## Cumaribo
Comunidad Cumaribo
SOLUCIÓN HÍBRIDA CONCENTRADA 1340 USUARIOS
ITEM | ACTIVO | DESCRIPCIÓN | EJECUCION |  |  | VALOR PARCIAL EJECUTADO
1 |  | Sistema Solar Fotovoltaico CONCENTRADO PARA 24 USUARIOS | CANTIDAD | UNIDADES | VR. UNITARIO | 14336355647.0872
1.1 | Panel solar | Panel solar Mono facial STC 460 Watt/tolerancia positiva en potencia +3%/0,6%degradacion lineal/eficiencia modulo >= 21,16%. (Incluye Suministro, transporte e instalación) | 3094 | UND | 1111447.314 | 3438817989.6253
1.2 | Bateria | Cluster de baterias(BAT) Litio, 200,15 KVA e inversor bidireccional 208 KVA ( europeo).Incluye contenedor IP65 (Incluye Suministro, transporte e instalación) | 7 | UND | 703727988.8708 | 4926095922.0955
1.3 | Inversor | Inversores de conexión a red 200 KW /1500 VDC/800 VAC/Eficiencia máxima >=99% / IP66 / 9 MPPT (Incluye Suministro, transporte e instalación) | 7 | UND | 112239733.5003 | 785678134.5022
1.4 | Estructura | Estructuras de fijación de paneles en acero estructural galvanizado (>70 micras), para 52 módulos, dimensiones (30,20 m x 3,8m) (Incluye Suministro, transporte e instalación) | 59.5 | UND | 19166979.632 | 1140435288.1013
1.5 | Malla a tierra | Sistema de tierras de la planta solar (IVA Incluido en conductores) (Incluye Suministro, transporte e instalación) | 1 | UND | 82771305.805 | 82771305.805
1.6 | Equipo de maniobra | Celda de interrupcion DM1A_17 kAmp./SF6 con celda de remonte (Incluye Suministro, transporte e instalación) | 1 | UND | 341798018.0611 | 341798018.0611
1.7 | Tablero AC | Tablero de distribución de potencia T_1/ 1600 Amperios,800VAC/42 kA (Incluye Suministro, transporte e instalación) | 1 | UND | 179105698.8418 | 179105698.8418
1.8 | Tablero AC | Tablero de distribución de potencia T_2/ 2000 Amperios,440 VAC/42 kA (Según diagrama unifilar de replanteo Plano: ELE-01) (Incluye Suministro, transporte e instalación) | 1 | UND | 403985369.6566 | 403985369.6566
1.9 | Tablero AC | Tablero de distribución de potencia T_3/ 1600 Amperios,480 VAC/42 kA (Incluye Suministro, transporte e instalación) | 1 | UND | 176755203.3003 | 176755203.3003
1.1 | Transformador | Transformador Seco clase H, 1000 kVA trifásico 800/440V. Incluye contenedor ventilado (Incluye Suministro, transporte e instalación) | 1 | UND | 111159077.1238 | 111159077.1238
1.11 | Transformador | Transformador Seco clase H, 325 kVA trifásico 480/440V. Incluye contenedor ventilado (Incluye Suministro, transporte e instalación) | 2 | UND | 83643767.6803 | 167287535.3605
1.12 | Transformador | Transformador Seco clase H, 425 kVA trifásico 480/440V. Incluye contenedor ventilado (Incluye Suministro, transporte e instalación) | 2 | UND | 99199694.1672 | 198399388.3343
1.13 | Sistema de comunicaciones | Sistema de comunicaciones, control y monitoreo del sistema híbrido solar fotovoltaico - diésel centralizado Main Control (Incluye Suministro, transporte e instalación) | 1 | UND | 2384066716.2795 | 2384066716.2795
2 |  | Red de media tensión |  |  |  | 910941110.4701
2.1 | cable mt subterraneo | Refuerzo acometida existente principal trafo 13,2 KV (IVA incluido en conductores). (Incluye Suministro, transporte e instalación)(cable desalida de la la planta al transformador) | 1 | GLB | 102045640.2595 | 102045640.2595
2.2 | cable de extension MT | Líneas de extensión en 13,2 kv, 4,2km (Incluye Suministro, transporte e instalación) (Incluye Suministro, transporte e instalación) | 4.2 | km | 128804361.1152 | 540978316.6838
2.3 | cable de extension MT | Líneas de extensión en alimentación secundaria en cable cuádruplex 1/0, 850m (Incluye Suministro, transporte e instalación) | 0.85 | km | 139459613.3328 | 118540671.3329
2.4 | Cable Mt cable de guarda para mt | Cable de guarda y accesorios de montaje para líneas de extensión en 13.2 kV, 4,2km (Incluye Suministro, transporte e instalación) | 4.2 | km | 22823070.9288 | 95856897.9008
2.5 | Cable MT subterraneo | Cableado de media tensión en cable XLPE 15 kV 2/0 AWG, unidad global (Incluye Suministro, transporte e instalación) dentro de la estación generadora | 1 | GLB | 53519584.2931 | 53519584.2931
3 |  | Conexión a usuario |  |  |  | 1044198413.0921
3.1 | Medidor | Sistema de medición bidireccional de energía eléctrica, calibrado, Acometidas por MPPT, para transformadores y plantas generadoras (Incluye Suministro, transporte e instalación) | 98 | UND | 10655085.8479 | 1044198413.0921
4 |  | Grupo electrógeno de respaldo |  |  |  | 3412452674.4075
4.1 | Grupo electrogeno | Planta generadora stand by 750 KW/440 V, incluidos accesos se batería arranque, válvulas de corte combustible, soportes anti vibratorios, cabina antruidos. (Incluye Suministro, transporte e instalación) | 1 | UND | 1395074616.3921 | 1395074616.3921
4.2 | Grupo electrogeno | Planta generadora stand by 625 KW/440 V, incluidos accesorios se batería arranque, válvulas de corte combustible, soportes anti vibratorios, cabina antruidos. (Incluye Suministro, transporte e instalación) | 2 | UND | 1008689029.0077 | 2017378058.0154
5 |  | Obras Civiles |  |  |  | 780698189.9407
5.1 | Caseta | Caseta en estructura para albergar equipos del sistema híbrido solar fotovoltaico - diésel centralizado, Cerramiento perimetral, sistema y tablero de servicios auxiliares (Sistema RCI, Aire acondicionado, UPS, Iluminación) (Incluye Suministro, transporte e instalación) | 1 | GLB | 629483310.0023 | 629483310.0023
5.2 | Tanque | Sistema de suministro y abastecimiento de combustible, Sistema de filtración Nanotec y mantenimiento de tanques principales (Incluye Suministro, transporte e instalación) | 1 | UND | 151214879.9384 | 151214879.9384
TOTAL EJECUTADO EN CUMARIBO |  |  |  |  | 0 | 20484646034.9976

## Cumaribo (2)
Comunidad Cumaribo
SOLUCIÓN HÍBRIDA CONCENTRADA 1340 USUARIOS
SECUENCIA | CÓD. ARTÍCULO | NOMBRE ARTÍCULO | ACTIVO | DESCRIPCION | UNIDAD | VALOR UNITARIO | CANTIDAD | TOTAL EJECUTADO | *
1 | 4020030071 | PANEL SOLAR MONO FACIAL | Panel solar | Panel solar Mono facial STC 460 Watt/tolerancia positiva en potencia +3%/0,6%degradacion lineal/eficiencia modulo >= 21,16%. (Incluye Suministro, transporte e instalación); según lo solicitado en el Memorando 20241520041873; en relación con el objeto del contrato “desarrollar e implementar soluciones individuales solares fotovoltaicas - SISFV para la ampliación de cobertura y mejorar las centrales de generación en las comunidades rurales y dispersas de la ZNI en los diferentes Municipios del Departamento de Vichada”., Proyecto de Generación Solar Híbrida en el Municipio de Cumaribo, Vichada, Contrato Interadministrativo 144 de 2021. | UND | 1111447.314 | 3094 | 3438817989.6253 | según lo solicitado en el Memorando 20241520041873; en relación con el objeto del contrato “desarrollar e implementar soluciones individuales solares fotovoltaicas - SISFV para la ampliación de cobertura y mejorar las centrales de generación en las comunidades rurales y dispersas de la ZNI en los diferentes Municipios del Departamento de Vichada”., Proyecto de Generación Solar Híbrida en el Municipio de Cumaribo, Vichada, Contrato Interadministrativo 144 de 2021.
3096 | 4020030046 | BATERÍA 200 AH | Bateria | Cluster de baterias(BAT) Litio, 200,15 KVA e inversor bidireccional 208 KVA ( europeo).Incluye contenedor IP65 (Incluye Suministro, transporte e instalación); según lo solicitado en el Memorando 20241520041873; en relación con el objeto del contrato “desarrollar e implementar soluciones individuales solares fotovoltaicas - SISFV para la ampliación de cobertura y mejorar las centrales de generación en las comunidades rurales y dispersas de la ZNI en los diferentes Municipios del Departamento de Vichada”., Proyecto de Generación Solar Híbrida en el Municipio de Cumaribo, Vichada, Contrato Interadministrativo 144 de 2021. | UND | 703727988.8708 | 7 | 4926095922.0955 | según lo solicitado en el Memorando 20241520041873; en relación con el objeto del contrato “desarrollar e implementar soluciones individuales solares fotovoltaicas - SISFV para la ampliación de cobertura y mejorar las centrales de generación en las comunidades rurales y dispersas de la ZNI en los diferentes Municipios del Departamento de Vichada”., Proyecto de Generación Solar Híbrida en el Municipio de Cumaribo, Vichada, Contrato Interadministrativo 144 de 2021.
3103 | 4020030078 | INVERSOR DE CONEXIÓN | Inversor | Inversores de conexión a red 200 KW /1500 VDC/800 VAC/Eficiencia máxima >=99% / IP66 / 9 MPPT (Incluye Suministro, transporte e instalación); según lo solicitado en el Memorando 20241520041873; en relación con el objeto del contrato “desarrollar e implementar soluciones individuales solares fotovoltaicas - SISFV para la ampliación de cobertura y mejorar las centrales de generación en las comunidades rurales y dispersas de la ZNI en los diferentes Municipios del Departamento de Vichada”., Proyecto de Generación Solar Híbrida en el Municipio de Cumaribo, Vichada, Contrato Interadministrativo 144 de 2021. | UND | 112239733.5003 | 7 | 785678134.5022 | según lo solicitado en el Memorando 20241520041873; en relación con el objeto del contrato “desarrollar e implementar soluciones individuales solares fotovoltaicas - SISFV para la ampliación de cobertura y mejorar las centrales de generación en las comunidades rurales y dispersas de la ZNI en los diferentes Municipios del Departamento de Vichada”., Proyecto de Generación Solar Híbrida en el Municipio de Cumaribo, Vichada, Contrato Interadministrativo 144 de 2021.
3110 | 4040010088 | ESTRUCTURA DE SOPORTE PARA SISTEMAS HÍBRIDOS A PISO | Estructura | Estructuras de fijación de paneles en acero estructural galvanizado (>70 micras), para 52 módulos, dimensiones (30,20 m x 3,8m) (Incluye Suministro, transporte e instalación); según lo solicitado en el Memorando 20241520041873; en relación con el objeto del contrato “desarrollar e implementar soluciones individuales solares fotovoltaicas - SISFV para la ampliación de cobertura y mejorar las centrales de generación en las comunidades rurales y dispersas de la ZNI en los diferentes Municipios del Departamento de Vichada”., Proyecto de Generación Solar Híbrida en el Municipio de Cumaribo, Vichada, Contrato Interadministrativo 144 de 2021. | UND | 1140435288.1013 | 1 | 1140435288.1013 | según lo solicitado en el Memorando 20241520041873; en relación con el objeto del contrato “desarrollar e implementar soluciones individuales solares fotovoltaicas - SISFV para la ampliación de cobertura y mejorar las centrales de generación en las comunidades rurales y dispersas de la ZNI en los diferentes Municipios del Departamento de Vichada”., Proyecto de Generación Solar Híbrida en el Municipio de Cumaribo, Vichada, Contrato Interadministrativo 144 de 2021.
3111 | 4020030033 | Malla a tierra en cable de cobre desnudo Nº 1/0, varillas de cobre de 5/8" x 2.4 m, soldadura exotér | Malla a tierra | Sistema de tierras de la planta solar (IVA Incluido en conductores) (Incluye Suministro, transporte e instalación); según lo solicitado en el Memorando 20241520041873; en relación con el objeto del contrato “desarrollar e implementar soluciones individuales solares fotovoltaicas - SISFV para la ampliación de cobertura y mejorar las centrales de generación en las comunidades rurales y dispersas de la ZNI en los diferentes Municipios del Departamento de Vichada”., Proyecto de Generación Solar Híbrida en el Municipio de Cumaribo, Vichada, Contrato Interadministrativo 144 de 2021. | UND | 82771305.805 | 1 | 82771305.805 | según lo solicitado en el Memorando 20241520041873; en relación con el objeto del contrato “desarrollar e implementar soluciones individuales solares fotovoltaicas - SISFV para la ampliación de cobertura y mejorar las centrales de generación en las comunidades rurales y dispersas de la ZNI en los diferentes Municipios del Departamento de Vichada”., Proyecto de Generación Solar Híbrida en el Municipio de Cumaribo, Vichada, Contrato Interadministrativo 144 de 2021.
3112 | 4030010007 | CELDA DE INTERRUPCIÓN | Equipo de maniobra | Celda de interrupcion DM1A_17 kAmp./SF6 con celda de remonte (Incluye Suministro, transporte e instalación); según lo solicitado en el Memorando 20241520041873; en relación con el objeto del contrato “desarrollar e implementar soluciones individuales solares fotovoltaicas - SISFV para la ampliación de cobertura y mejorar las centrales de generación en las comunidades rurales y dispersas de la ZNI en los diferentes Municipios del Departamento de Vichada”., Proyecto de Generación Solar Híbrida en el Municipio de Cumaribo, Vichada, Contrato Interadministrativo 144 de 2021. | UND | 341798018.0611 | 1 | 341798018.0611 | según lo solicitado en el Memorando 20241520041873; en relación con el objeto del contrato “desarrollar e implementar soluciones individuales solares fotovoltaicas - SISFV para la ampliación de cobertura y mejorar las centrales de generación en las comunidades rurales y dispersas de la ZNI en los diferentes Municipios del Departamento de Vichada”., Proyecto de Generación Solar Híbrida en el Municipio de Cumaribo, Vichada, Contrato Interadministrativo 144 de 2021.
3113 | 4020030075 | TABLERO AC/DC | Tablero AC | Tablero de distribución de potencia T_1/ 1600 Amperios,800VAC/42 kA (Incluye Suministro, transporte e instalación); según lo solicitado en el Memorando 20241520041873; en relación con el objeto del contrato “desarrollar e implementar soluciones individuales solares fotovoltaicas - SISFV para la ampliación de cobertura y mejorar las centrales de generación en las comunidades rurales y dispersas de la ZNI en los diferentes Municipios del Departamento de Vichada”., Proyecto de Generación Solar Híbrida en el Municipio de Cumaribo, Vichada, Contrato Interadministrativo 144 de 2021. | UND | 179105698.8418 | 1 | 179105698.8418 | según lo solicitado en el Memorando 20241520041873; en relación con el objeto del contrato “desarrollar e implementar soluciones individuales solares fotovoltaicas - SISFV para la ampliación de cobertura y mejorar las centrales de generación en las comunidades rurales y dispersas de la ZNI en los diferentes Municipios del Departamento de Vichada”., Proyecto de Generación Solar Híbrida en el Municipio de Cumaribo, Vichada, Contrato Interadministrativo 144 de 2021.
3114 | 4020030075 | TABLERO AC/DC | Tablero AC | Tablero de distribución de potencia T_2/ 2000 Amperios,440 VAC/42 kA (Según diagrama unifilar de replanteo Plano: ELE-01) (Incluye Suministro, transporte e instalación); según lo solicitado en el Memorando 20241520041873; en relación con el objeto del contrato “desarrollar e implementar soluciones individuales solares fotovoltaicas - SISFV para la ampliación de cobertura y mejorar las centrales de generación en las comunidades rurales y dispersas de la ZNI en los diferentes Municipios del Departamento de Vichada”., Proyecto de Generación Solar Híbrida en el Municipio de Cumaribo, Vichada, Contrato Interadministrativo 144 de 2021. | UND | 403985369.6566 | 1 | 403985369.6566 | según lo solicitado en el Memorando 20241520041873; en relación con el objeto del contrato “desarrollar e implementar soluciones individuales solares fotovoltaicas - SISFV para la ampliación de cobertura y mejorar las centrales de generación en las comunidades rurales y dispersas de la ZNI en los diferentes Municipios del Departamento de Vichada”., Proyecto de Generación Solar Híbrida en el Municipio de Cumaribo, Vichada, Contrato Interadministrativo 144 de 2021.
3115 | 4020030075 | TABLERO AC/DC | Tablero AC | Tablero de distribución de potencia T_3/ 1600 Amperios,480 VAC/42 kA (Incluye Suministro, transporte e instalación); según lo solicitado en el Memorando 20241520041873; en relación con el objeto del contrato “desarrollar e implementar soluciones individuales solares fotovoltaicas - SISFV para la ampliación de cobertura y mejorar las centrales de generación en las comunidades rurales y dispersas de la ZNI en los diferentes Municipios del Departamento de Vichada”., Proyecto de Generación Solar Híbrida en el Municipio de Cumaribo, Vichada, Contrato Interadministrativo 144 de 2021. | UND | 176755203.3003 | 1 | 176755203.3003 | según lo solicitado en el Memorando 20241520041873; en relación con el objeto del contrato “desarrollar e implementar soluciones individuales solares fotovoltaicas - SISFV para la ampliación de cobertura y mejorar las centrales de generación en las comunidades rurales y dispersas de la ZNI en los diferentes Municipios del Departamento de Vichada”., Proyecto de Generación Solar Híbrida en el Municipio de Cumaribo, Vichada, Contrato Interadministrativo 144 de 2021.
3116 | 4030010006 | TRANSFORMADOR SECO | Transformador | Transformador Seco clase H, 1000 kVA trifásico 800/440V. Incluye contenedor ventilado (Incluye Suministro, transporte e instalación); según lo solicitado en el Memorando 20241520041873; en relación con el objeto del contrato “desarrollar e implementar soluciones individuales solares fotovoltaicas - SISFV para la ampliación de cobertura y mejorar las centrales de generación en las comunidades rurales y dispersas de la ZNI en los diferentes Municipios del Departamento de Vichada”., Proyecto de Generación Solar Híbrida en el Municipio de Cumaribo, Vichada, Contrato Interadministrativo 144 de 2021. | UND | 111159077.1238 | 1 | 111159077.1238 | según lo solicitado en el Memorando 20241520041873; en relación con el objeto del contrato “desarrollar e implementar soluciones individuales solares fotovoltaicas - SISFV para la ampliación de cobertura y mejorar las centrales de generación en las comunidades rurales y dispersas de la ZNI en los diferentes Municipios del Departamento de Vichada”., Proyecto de Generación Solar Híbrida en el Municipio de Cumaribo, Vichada, Contrato Interadministrativo 144 de 2021.
3117 | 4030010006 | TRANSFORMADOR SECO | Transformador | Transformador Seco clase H, 325 kVA trifásico 480/440V. Incluye contenedor ventilado (Incluye Suministro, transporte e instalación); según lo solicitado en el Memorando 20241520041873; en relación con el objeto del contrato “desarrollar e implementar soluciones individuales solares fotovoltaicas - SISFV para la ampliación de cobertura y mejorar las centrales de generación en las comunidades rurales y dispersas de la ZNI en los diferentes Municipios del Departamento de Vichada”., Proyecto de Generación Solar Híbrida en el Municipio de Cumaribo, Vichada, Contrato Interadministrativo 144 de 2021. | UND | 83643767.6803 | 2 | 167287535.3605 | según lo solicitado en el Memorando 20241520041873; en relación con el objeto del contrato “desarrollar e implementar soluciones individuales solares fotovoltaicas - SISFV para la ampliación de cobertura y mejorar las centrales de generación en las comunidades rurales y dispersas de la ZNI en los diferentes Municipios del Departamento de Vichada”., Proyecto de Generación Solar Híbrida en el Municipio de Cumaribo, Vichada, Contrato Interadministrativo 144 de 2021.
3119 | 4030010006 | TRANSFORMADOR SECO | Transformador | Transformador Seco clase H, 425 kVA trifásico 480/440V. Incluye contenedor ventilado (Incluye Suministro, transporte e instalación); según lo solicitado en el Memorando 20241520041873; en relación con el objeto del contrato “desarrollar e implementar soluciones individuales solares fotovoltaicas - SISFV para la ampliación de cobertura y mejorar las centrales de generación en las comunidades rurales y dispersas de la ZNI en los diferentes Municipios del Departamento de Vichada”., Proyecto de Generación Solar Híbrida en el Municipio de Cumaribo, Vichada, Contrato Interadministrativo 144 de 2021. | UND | 99199694.1672 | 2 | 198399388.3343 | según lo solicitado en el Memorando 20241520041873; en relación con el objeto del contrato “desarrollar e implementar soluciones individuales solares fotovoltaicas - SISFV para la ampliación de cobertura y mejorar las centrales de generación en las comunidades rurales y dispersas de la ZNI en los diferentes Municipios del Departamento de Vichada”., Proyecto de Generación Solar Híbrida en el Municipio de Cumaribo, Vichada, Contrato Interadministrativo 144 de 2021.
3121 | 4020030031 | Sistema de comunicaciones, control y monitoreo del sistema híbrido solar fotovoltaico - diésel centr | Sistema de comunicaciones | Sistema de comunicaciones, control y monitoreo del sistema híbrido solar fotovoltaico - diésel centralizado Main Control (Incluye Suministro, transporte e instalación); según lo solicitado en el Memorando 20241520041873; en relación con el objeto del contrato “desarrollar e implementar soluciones individuales solares fotovoltaicas - SISFV para la ampliación de cobertura y mejorar las centrales de generación en las comunidades rurales y dispersas de la ZNI en los diferentes Municipios del Departamento de Vichada”., Proyecto de Generación Solar Híbrida en el Municipio de Cumaribo, Vichada, Contrato Interadministrativo 144 de 2021. | UND | 2384066716.2795 | 1 | 2384066716.2795 | según lo solicitado en el Memorando 20241520041873; en relación con el objeto del contrato “desarrollar e implementar soluciones individuales solares fotovoltaicas - SISFV para la ampliación de cobertura y mejorar las centrales de generación en las comunidades rurales y dispersas de la ZNI en los diferentes Municipios del Departamento de Vichada”., Proyecto de Generación Solar Híbrida en el Municipio de Cumaribo, Vichada, Contrato Interadministrativo 144 de 2021.
3122 | 4010011152 | CABLE MT. SUBTERRÁNEO | cable mt subterraneo | Refuerzo acometida existente principal trafo 13,2 KV (IVA incluido en conductores). (Incluye Suministro, transporte e instalación)(cable desalida de la la planta al transformador); según lo solicitado en el Memorando 20241520041873; en relación con el objeto del contrato “desarrollar e implementar soluciones individuales solares fotovoltaicas - SISFV para la ampliación de cobertura y mejorar las centrales de generación en las comunidades rurales y dispersas de la ZNI en los diferentes Municipios del Departamento de Vichada”., Proyecto de Generación Solar Híbrida en el Municipio de Cumaribo, Vichada, Contrato Interadministrativo 144 de 2021. | GLB | 102045640.2595 | 1 | 102045640.2595 | según lo solicitado en el Memorando 20241520041873; en relación con el objeto del contrato “desarrollar e implementar soluciones individuales solares fotovoltaicas - SISFV para la ampliación de cobertura y mejorar las centrales de generación en las comunidades rurales y dispersas de la ZNI en los diferentes Municipios del Departamento de Vichada”., Proyecto de Generación Solar Híbrida en el Municipio de Cumaribo, Vichada, Contrato Interadministrativo 144 de 2021.
3123 | 4010011153 | CABLE DE EXTENCIÓN MT | cable de extension MT | Líneas de extensión en 13,2 kv, 4,2km (Incluye Suministro, transporte e instalación) (Incluye Suministro, transporte e instalación); según lo solicitado en el Memorando 20241520041873; en relación con el objeto del contrato “desarrollar e implementar soluciones individuales solares fotovoltaicas - SISFV para la ampliación de cobertura y mejorar las centrales de generación en las comunidades rurales y dispersas de la ZNI en los diferentes Municipios del Departamento de Vichada”., Proyecto de Generación Solar Híbrida en el Municipio de Cumaribo, Vichada, Contrato Interadministrativo 144 de 2021. | km | 540978316.6838 | 1 | 540978316.6838 | según lo solicitado en el Memorando 20241520041873; en relación con el objeto del contrato “desarrollar e implementar soluciones individuales solares fotovoltaicas - SISFV para la ampliación de cobertura y mejorar las centrales de generación en las comunidades rurales y dispersas de la ZNI en los diferentes Municipios del Departamento de Vichada”., Proyecto de Generación Solar Híbrida en el Municipio de Cumaribo, Vichada, Contrato Interadministrativo 144 de 2021.
3124 | 4010011153 | CABLE DE EXTENCIÓN MT | cable de extension MT | Líneas de extensión en alimentación secundaria en cable cuádruplex 1/0, 850m (Incluye Suministro, transporte e instalación); según lo solicitado en el Memorando 20241520041873; en relación con el objeto del contrato “desarrollar e implementar soluciones individuales solares fotovoltaicas - SISFV para la ampliación de cobertura y mejorar las centrales de generación en las comunidades rurales y dispersas de la ZNI en los diferentes Municipios del Departamento de Vichada”., Proyecto de Generación Solar Híbrida en el Municipio de Cumaribo, Vichada, Contrato Interadministrativo 144 de 2021. | km | 118540671.3329 | 1 | 118540671.3329 | según lo solicitado en el Memorando 20241520041873; en relación con el objeto del contrato “desarrollar e implementar soluciones individuales solares fotovoltaicas - SISFV para la ampliación de cobertura y mejorar las centrales de generación en las comunidades rurales y dispersas de la ZNI en los diferentes Municipios del Departamento de Vichada”., Proyecto de Generación Solar Híbrida en el Municipio de Cumaribo, Vichada, Contrato Interadministrativo 144 de 2021.
3125 | 4010011154 | CABLE DE GUARDA MT | Cable Mt cable de guarda para mt | Cable de guarda y accesorios de montaje para líneas de extensión en 13.2 kV, 4,2km (Incluye Suministro, transporte e instalación); según lo solicitado en el Memorando 20241520041873; en relación con el objeto del contrato “desarrollar e implementar soluciones individuales solares fotovoltaicas - SISFV para la ampliación de cobertura y mejorar las centrales de generación en las comunidades rurales y dispersas de la ZNI en los diferentes Municipios del Departamento de Vichada”., Proyecto de Generación Solar Híbrida en el Municipio de Cumaribo, Vichada, Contrato Interadministrativo 144 de 2021. | km | 95856897.9008 | 1 | 95856897.9008 | según lo solicitado en el Memorando 20241520041873; en relación con el objeto del contrato “desarrollar e implementar soluciones individuales solares fotovoltaicas - SISFV para la ampliación de cobertura y mejorar las centrales de generación en las comunidades rurales y dispersas de la ZNI en los diferentes Municipios del Departamento de Vichada”., Proyecto de Generación Solar Híbrida en el Municipio de Cumaribo, Vichada, Contrato Interadministrativo 144 de 2021.
3126 | 4010011152 | CABLE MT. SUBTERRÁNEO | Cable MT subterraneo | Cableado de media tensión en cable XLPE 15 kV 2/0 AWG, unidad global (Incluye Suministro, transporte e instalación) dentro de la estación generadora; según lo solicitado en el Memorando 20241520041873; en relación con el objeto del contrato “desarrollar e implementar soluciones individuales solares fotovoltaicas - SISFV para la ampliación de cobertura y mejorar las centrales de generación en las comunidades rurales y dispersas de la ZNI en los diferentes Municipios del Departamento de Vichada”., Proyecto de Generación Solar Híbrida en el Municipio de Cumaribo, Vichada, Contrato Interadministrativo 144 de 2021. | GLB | 53519584.2931 | 1 | 53519584.2931 | según lo solicitado en el Memorando 20241520041873; en relación con el objeto del contrato “desarrollar e implementar soluciones individuales solares fotovoltaicas - SISFV para la ampliación de cobertura y mejorar las centrales de generación en las comunidades rurales y dispersas de la ZNI en los diferentes Municipios del Departamento de Vichada”., Proyecto de Generación Solar Híbrida en el Municipio de Cumaribo, Vichada, Contrato Interadministrativo 144 de 2021.
3127 | 4020030070 | MEDIDOR BIDIRECCIONAL | Medidor | Sistema de medición bidireccional de energía eléctrica, calibrado, Acometidas por MPPT, para transformadores y plantas generadoras (Incluye Suministro, transporte e instalación); según lo solicitado en el Memorando 20241520041873; en relación con el objeto del contrato “desarrollar e implementar soluciones individuales solares fotovoltaicas - SISFV para la ampliación de cobertura y mejorar las centrales de generación en las comunidades rurales y dispersas de la ZNI en los diferentes Municipios del Departamento de Vichada”., Proyecto de Generación Solar Híbrida en el Municipio de Cumaribo, Vichada, Contrato Interadministrativo 144 de 2021. | UND | 10655085.8479 | 98 | 1044198413.0921 | según lo solicitado en el Memorando 20241520041873; en relación con el objeto del contrato “desarrollar e implementar soluciones individuales solares fotovoltaicas - SISFV para la ampliación de cobertura y mejorar las centrales de generación en las comunidades rurales y dispersas de la ZNI en los diferentes Municipios del Departamento de Vichada”., Proyecto de Generación Solar Híbrida en el Municipio de Cumaribo, Vichada, Contrato Interadministrativo 144 de 2021.
3225 | 4020010016 | GRUPO ELECTRÓGENO CON COMPONENTE | Grupo electrogeno | Planta generadora stand by 750 KW/440 V, incluidos accesos se batería arranque, válvulas de corte combustible, soportes anti vibratorios, cabina antruidos. (Incluye Suministro, transporte e instalación); según lo solicitado en el Memorando 20241520041873; en relación con el objeto del contrato “desarrollar e implementar soluciones individuales solares fotovoltaicas - SISFV para la ampliación de cobertura y mejorar las centrales de generación en las comunidades rurales y dispersas de la ZNI en los diferentes Municipios del Departamento de Vichada”., Proyecto de Generación Solar Híbrida en el Municipio de Cumaribo, Vichada, Contrato Interadministrativo 144 de 2021. | UND | 1395074616.3921 | 1 | 1395074616.3921 | según lo solicitado en el Memorando 20241520041873; en relación con el objeto del contrato “desarrollar e implementar soluciones individuales solares fotovoltaicas - SISFV para la ampliación de cobertura y mejorar las centrales de generación en las comunidades rurales y dispersas de la ZNI en los diferentes Municipios del Departamento de Vichada”., Proyecto de Generación Solar Híbrida en el Municipio de Cumaribo, Vichada, Contrato Interadministrativo 144 de 2021.
3226 | 4020010016 | GRUPO ELECTRÓGENO CON COMPONENTE | Grupo electrogeno | Planta generadora stand by 625 KW/440 V, incluidos accesorios se batería arranque, válvulas de corte combustible, soportes anti vibratorios, cabina antruidos. (Incluye Suministro, transporte e instalación); según lo solicitado en el Memorando 20241520041873; en relación con el objeto del contrato “desarrollar e implementar soluciones individuales solares fotovoltaicas - SISFV para la ampliación de cobertura y mejorar las centrales de generación en las comunidades rurales y dispersas de la ZNI en los diferentes Municipios del Departamento de Vichada”., Proyecto de Generación Solar Híbrida en el Municipio de Cumaribo, Vichada, Contrato Interadministrativo 144 de 2021. | UND | 1008689029.0077 | 2 | 2017378058.0154 | según lo solicitado en el Memorando 20241520041873; en relación con el objeto del contrato “desarrollar e implementar soluciones individuales solares fotovoltaicas - SISFV para la ampliación de cobertura y mejorar las centrales de generación en las comunidades rurales y dispersas de la ZNI en los diferentes Municipios del Departamento de Vichada”., Proyecto de Generación Solar Híbrida en el Municipio de Cumaribo, Vichada, Contrato Interadministrativo 144 de 2021.
3228 | 3020010006 | Caseta en estructura para albergar equipos | Caseta | Caseta en estructura para albergar equipos del sistema híbrido solar fotovoltaico - diésel centralizado, Cerramiento perimetral, sistema y tablero de servicios auxiliares (Sistema RCI, Aire acondicionado, UPS, Iluminación) (Incluye Suministro, transporte e instalación); según lo solicitado en el Memorando 20241520041873; en relación con el objeto del contrato “desarrollar e implementar soluciones individuales solares fotovoltaicas - SISFV para la ampliación de cobertura y mejorar las centrales de generación en las comunidades rurales y dispersas de la ZNI en los diferentes Municipios del Departamento de Vichada”., Proyecto de Generación Solar Híbrida en el Municipio de Cumaribo, Vichada, Contrato Interadministrativo 144 de 2021. | GLB | 629483310.0023 | 1 | 629483310.0023 | según lo solicitado en el Memorando 20241520041873; en relación con el objeto del contrato “desarrollar e implementar soluciones individuales solares fotovoltaicas - SISFV para la ampliación de cobertura y mejorar las centrales de generación en las comunidades rurales y dispersas de la ZNI en los diferentes Municipios del Departamento de Vichada”., Proyecto de Generación Solar Híbrida en el Municipio de Cumaribo, Vichada, Contrato Interadministrativo 144 de 2021.
3229 | 4020010017 | TANQUE DE COMBUSTIBLE GRUPO ELECTRÓGENOS | Tanque | Sistema de suministro y abastecimiento de combustible, Sistema de filtración Nanotec y mantenimiento de tanques principales (Incluye Suministro, transporte e instalación); según lo solicitado en el Memorando 20241520041873; en relación con el objeto del contrato “desarrollar e implementar soluciones individuales solares fotovoltaicas - SISFV para la ampliación de cobertura y mejorar las centrales de generación en las comunidades rurales y dispersas de la ZNI en los diferentes Municipios del Departamento de Vichada”., Proyecto de Generación Solar Híbrida en el Municipio de Cumaribo, Vichada, Contrato Interadministrativo 144 de 2021. | UND | 151214879.9384 | 1 | 151214879.9384 | según lo solicitado en el Memorando 20241520041873; en relación con el objeto del contrato “desarrollar e implementar soluciones individuales solares fotovoltaicas - SISFV para la ampliación de cobertura y mejorar las centrales de generación en las comunidades rurales y dispersas de la ZNI en los diferentes Municipios del Departamento de Vichada”., Proyecto de Generación Solar Híbrida en el Municipio de Cumaribo, Vichada, Contrato Interadministrativo 144 de 2021.
TOTAL EJECUTADO EN CUMARIBO | [6 empty] | 3228 | 20484646034.9976
[7 empty] | ENTRADA 1 | 17348780211.85 | 3218
[7 empty] | ENTRADA 2 | 2760711218.65 | 7
[7 empty] | ENTRADA 3 | 375154604.5 | 3
[7 empty] | TOTAL | 20484646035 | 3228
[7 empty] | DIFERENCIA | -0.002449

## LLAVE
CONSECUTIVO | CÓDIGO ARTÍCULO | NOMBRE ARTÍCULO | MUNICIPIO | VALOR UNITARIO | CANTIDAD | DESCRIPCION | LLAVE
1 | 4020030071 | PANEL SOLAR MONO FACIAL | CUMARIBO | 1111447.314 | 1 | Panel solar Mono facial STC 460 Watt/tolerancia positiva en potencia +3%/0,6%degradacion lineal/eficiencia modulo >= 21,16%. (Incluye Suministro, transporte e instalación); según lo solicitado en el Memorando 20241520041873; en relación con el objeto del contrato “desarrollar e implementar soluciones individuales solares fotovoltaicas - SISFV para la ampliación de cobertura y mejorar las centrales de generación en las comunidades rurales y dispersas de la ZNI en los diferentes Municipios del Departamento de Vichada”., Proyecto de Generación Solar Híbrida en el Municipio de Cumaribo, Vichada, Contrato Interadministrativo 144 de 2021. | 14020030071PANEL SOLAR MONO FACIAL1111447,31403533 |  | Valores
2 | 4020030071 | PANEL SOLAR MONO FACIAL | CUMARIBO | 1111447.314 | 1 | Panel solar Mono facial STC 460 Watt/tolerancia positiva en potencia +3%/0,6%degradacion lineal/eficiencia modulo >= 21,16%. (Incluye Suministro, transporte e instalación); según lo solicitado en el Memorando 20241520041873; en relación con el objeto del contrato “desarrollar e implementar soluciones individuales solares fotovoltaicas - SISFV para la ampliación de cobertura y mejorar las centrales de generación en las comunidades rurales y dispersas de la ZNI en los diferentes Municipios del Departamento de Vichada”., Proyecto de Generación Solar Híbrida en el Municipio de Cumaribo, Vichada, Contrato Interadministrativo 144 de 2021. | 24020030071PANEL SOLAR MONO FACIAL1111447,31403533 | CÓDIGO ARTÍCULO | Cuenta de CÓDIGO ARTÍCULO | Suma de VALOR UNITARIO
3 | 4020030071 | PANEL SOLAR MONO FACIAL | CUMARIBO | 1111447.314 | 1 | Panel solar Mono facial STC 460 Watt/tolerancia positiva en potencia +3%/0,6%degradacion lineal/eficiencia modulo >= 21,16%. (Incluye Suministro, transporte e instalación); según lo solicitado en el Memorando 20241520041873; en relación con el objeto del contrato “desarrollar e implementar soluciones individuales solares fotovoltaicas - SISFV para la ampliación de cobertura y mejorar las centrales de generación en las comunidades rurales y dispersas de la ZNI en los diferentes Municipios del Departamento de Vichada”., Proyecto de Generación Solar Híbrida en el Municipio de Cumaribo, Vichada, Contrato Interadministrativo 144 de 2021. | 34020030071PANEL SOLAR MONO FACIAL1111447,31403533 | 3020010006 | 1 | 629483310.0023
4 | 4020030071 | PANEL SOLAR MONO FACIAL | CUMARIBO | 1111447.314 | 1 | Panel solar Mono facial STC 460 Watt/tolerancia positiva en potencia +3%/0,6%degradacion lineal/eficiencia modulo >= 21,16%. (Incluye Suministro, transporte e instalación); según lo solicitado en el Memorando 20241520041873; en relación con el objeto del contrato “desarrollar e implementar soluciones individuales solares fotovoltaicas - SISFV para la ampliación de cobertura y mejorar las centrales de generación en las comunidades rurales y dispersas de la ZNI en los diferentes Municipios del Departamento de Vichada”., Proyecto de Generación Solar Híbrida en el Municipio de Cumaribo, Vichada, Contrato Interadministrativo 144 de 2021. | 44020030071PANEL SOLAR MONO FACIAL1111447,31403533 | 4010011152 | 2 | 204091280.5189
5 | 4020030071 | PANEL SOLAR MONO FACIAL | CUMARIBO | 1111447.314 | 1 | Panel solar Mono facial STC 460 Watt/tolerancia positiva en potencia +3%/0,6%degradacion lineal/eficiencia modulo >= 21,16%. (Incluye Suministro, transporte e instalación); según lo solicitado en el Memorando 20241520041873; en relación con el objeto del contrato “desarrollar e implementar soluciones individuales solares fotovoltaicas - SISFV para la ampliación de cobertura y mejorar las centrales de generación en las comunidades rurales y dispersas de la ZNI en los diferentes Municipios del Departamento de Vichada”., Proyecto de Generación Solar Híbrida en el Municipio de Cumaribo, Vichada, Contrato Interadministrativo 144 de 2021. | 54020030071PANEL SOLAR MONO FACIAL1111447,31403533 | 4010011153 | 2 | 1081956633.3676
6 | 4020030071 | PANEL SOLAR MONO FACIAL | CUMARIBO | 1111447.314 | 1 | Panel solar Mono facial STC 460 Watt/tolerancia positiva en potencia +3%/0,6%degradacion lineal/eficiencia modulo >= 21,16%. (Incluye Suministro, transporte e instalación); según lo solicitado en el Memorando 20241520041873; en relación con el objeto del contrato “desarrollar e implementar soluciones individuales solares fotovoltaicas - SISFV para la ampliación de cobertura y mejorar las centrales de generación en las comunidades rurales y dispersas de la ZNI en los diferentes Municipios del Departamento de Vichada”., Proyecto de Generación Solar Híbrida en el Municipio de Cumaribo, Vichada, Contrato Interadministrativo 144 de 2021. | 64020030071PANEL SOLAR MONO FACIAL1111447,31403533 | 4010011154 | 1 | 95856897.9008
7 | 4020030071 | PANEL SOLAR MONO FACIAL | CUMARIBO | 1111447.314 | 1 | Panel solar Mono facial STC 460 Watt/tolerancia positiva en potencia +3%/0,6%degradacion lineal/eficiencia modulo >= 21,16%. (Incluye Suministro, transporte e instalación); según lo solicitado en el Memorando 20241520041873; en relación con el objeto del contrato “desarrollar e implementar soluciones individuales solares fotovoltaicas - SISFV para la ampliación de cobertura y mejorar las centrales de generación en las comunidades rurales y dispersas de la ZNI en los diferentes Municipios del Departamento de Vichada”., Proyecto de Generación Solar Híbrida en el Municipio de Cumaribo, Vichada, Contrato Interadministrativo 144 de 2021. | 74020030071PANEL SOLAR MONO FACIAL1111447,31403533 | 4020010016 | 3 | 4185223849.1763
8 | 4020030071 | PANEL SOLAR MONO FACIAL | CUMARIBO | 1111447.314 | 1 | Panel solar Mono facial STC 460 Watt/tolerancia positiva en potencia +3%/0,6%degradacion lineal/eficiencia modulo >= 21,16%. (Incluye Suministro, transporte e instalación); según lo solicitado en el Memorando 20241520041873; en relación con el objeto del contrato “desarrollar e implementar soluciones individuales solares fotovoltaicas - SISFV para la ampliación de cobertura y mejorar las centrales de generación en las comunidades rurales y dispersas de la ZNI en los diferentes Municipios del Departamento de Vichada”., Proyecto de Generación Solar Híbrida en el Municipio de Cumaribo, Vichada, Contrato Interadministrativo 144 de 2021. | 84020030071PANEL SOLAR MONO FACIAL1111447,31403533 | 4020010017 | 1 | 151214879.9384
9 | 4020030071 | PANEL SOLAR MONO FACIAL | CUMARIBO | 1111447.314 | 1 | Panel solar Mono facial STC 460 Watt/tolerancia positiva en potencia +3%/0,6%degradacion lineal/eficiencia modulo >= 21,16%. (Incluye Suministro, transporte e instalación); según lo solicitado en el Memorando 20241520041873; en relación con el objeto del contrato “desarrollar e implementar soluciones individuales solares fotovoltaicas - SISFV para la ampliación de cobertura y mejorar las centrales de generación en las comunidades rurales y dispersas de la ZNI en los diferentes Municipios del Departamento de Vichada”., Proyecto de Generación Solar Híbrida en el Municipio de Cumaribo, Vichada, Contrato Interadministrativo 144 de 2021. | 94020030071PANEL SOLAR MONO FACIAL1111447,31403533 | 4020030031 | 1 | 2384066716.2795
10 | 4020030071 | PANEL SOLAR MONO FACIAL | CUMARIBO | 1111447.314 | 1 | Panel solar Mono facial STC 460 Watt/tolerancia positiva en potencia +3%/0,6%degradacion lineal/eficiencia modulo >= 21,16%. (Incluye Suministro, transporte e instalación); según lo solicitado en el Memorando 20241520041873; en relación con el objeto del contrato “desarrollar e implementar soluciones individuales solares fotovoltaicas - SISFV para la ampliación de cobertura y mejorar las centrales de generación en las comunidades rurales y dispersas de la ZNI en los diferentes Municipios del Departamento de Vichada”., Proyecto de Generación Solar Híbrida en el Municipio de Cumaribo, Vichada, Contrato Interadministrativo 144 de 2021. | 104020030071PANEL SOLAR MONO FACIAL1111447,31403533 | 4020030033 | 1 | 82771305.805
11 | 4020030071 | PANEL SOLAR MONO FACIAL | CUMARIBO | 1111447.314 | 1 | Panel solar Mono facial STC 460 Watt/tolerancia positiva en potencia +3%/0,6%degradacion lineal/eficiencia modulo >= 21,16%. (Incluye Suministro, transporte e instalación); según lo solicitado en el Memorando 20241520041873; en relación con el objeto del contrato “desarrollar e implementar soluciones individuales solares fotovoltaicas - SISFV para la ampliación de cobertura y mejorar las centrales de generación en las comunidades rurales y dispersas de la ZNI en los diferentes Municipios del Departamento de Vichada”., Proyecto de Generación Solar Híbrida en el Municipio de Cumaribo, Vichada, Contrato Interadministrativo 144 de 2021. | 114020030071PANEL SOLAR MONO FACIAL1111447,31403533 | 4020030046 | 7 | 4926095922.0955
12 | 4020030071 | PANEL SOLAR MONO FACIAL | CUMARIBO | 1111447.314 | 1 | Panel solar Mono facial STC 460 Watt/tolerancia positiva en potencia +3%/0,6%degradacion lineal/eficiencia modulo >= 21,16%. (Incluye Suministro, transporte e instalación); según lo solicitado en el Memorando 20241520041873; en relación con el objeto del contrato “desarrollar e implementar soluciones individuales solares fotovoltaicas - SISFV para la ampliación de cobertura y mejorar las centrales de generación en las comunidades rurales y dispersas de la ZNI en los diferentes Municipios del Departamento de Vichada”., Proyecto de Generación Solar Híbrida en el Municipio de Cumaribo, Vichada, Contrato Interadministrativo 144 de 2021. | 124020030071PANEL SOLAR MONO FACIAL1111447,31403533 | 4020030070 | 98 | 1044198413.0921
13 | 4020030071 | PANEL SOLAR MONO FACIAL | CUMARIBO | 1111447.314 | 1 | Panel solar Mono facial STC 460 Watt/tolerancia positiva en potencia +3%/0,6%degradacion lineal/eficiencia modulo >= 21,16%. (Incluye Suministro, transporte e instalación); según lo solicitado en el Memorando 20241520041873; en relación con el objeto del contrato “desarrollar e implementar soluciones individuales solares fotovoltaicas - SISFV para la ampliación de cobertura y mejorar las centrales de generación en las comunidades rurales y dispersas de la ZNI en los diferentes Municipios del Departamento de Vichada”., Proyecto de Generación Solar Híbrida en el Municipio de Cumaribo, Vichada, Contrato Interadministrativo 144 de 2021. | 134020030071PANEL SOLAR MONO FACIAL1111447,31403533 | 4020030071 | 3094 | 3438817989.6255
14 | 4020030071 | PANEL SOLAR MONO FACIAL | CUMARIBO | 1111447.314 | 1 | Panel solar Mono facial STC 460 Watt/tolerancia positiva en potencia +3%/0,6%degradacion lineal/eficiencia modulo >= 21,16%. (Incluye Suministro, transporte e instalación); según lo solicitado en el Memorando 20241520041873; en relación con el objeto del contrato “desarrollar e implementar soluciones individuales solares fotovoltaicas - SISFV para la ampliación de cobertura y mejorar las centrales de generación en las comunidades rurales y dispersas de la ZNI en los diferentes Municipios del Departamento de Vichada”., Proyecto de Generación Solar Híbrida en el Municipio de Cumaribo, Vichada, Contrato Interadministrativo 144 de 2021. | 144020030071PANEL SOLAR MONO FACIAL1111447,31403533 | 4020030075 | 3 | 537317096.5253
15 | 4020030071 | PANEL SOLAR MONO FACIAL | CUMARIBO | 1111447.314 | 1 | Panel solar Mono facial STC 460 Watt/tolerancia positiva en potencia +3%/0,6%degradacion lineal/eficiencia modulo >= 21,16%. (Incluye Suministro, transporte e instalación); según lo solicitado en el Memorando 20241520041873; en relación con el objeto del contrato “desarrollar e implementar soluciones individuales solares fotovoltaicas - SISFV para la ampliación de cobertura y mejorar las centrales de generación en las comunidades rurales y dispersas de la ZNI en los diferentes Municipios del Departamento de Vichada”., Proyecto de Generación Solar Híbrida en el Municipio de Cumaribo, Vichada, Contrato Interadministrativo 144 de 2021. | 154020030071PANEL SOLAR MONO FACIAL1111447,31403533 | 4020030078 | 7 | 785678134.5022
16 | 4020030071 | PANEL SOLAR MONO FACIAL | CUMARIBO | 1111447.314 | 1 | Panel solar Mono facial STC 460 Watt/tolerancia positiva en potencia +3%/0,6%degradacion lineal/eficiencia modulo >= 21,16%. (Incluye Suministro, transporte e instalación); según lo solicitado en el Memorando 20241520041873; en relación con el objeto del contrato “desarrollar e implementar soluciones individuales solares fotovoltaicas - SISFV para la ampliación de cobertura y mejorar las centrales de generación en las comunidades rurales y dispersas de la ZNI en los diferentes Municipios del Departamento de Vichada”., Proyecto de Generación Solar Híbrida en el Municipio de Cumaribo, Vichada, Contrato Interadministrativo 144 de 2021. | 164020030071PANEL SOLAR MONO FACIAL1111447,31403533 | 4030010006 | 5 | 555795385.6191
17 | 4020030071 | PANEL SOLAR MONO FACIAL | CUMARIBO | 1111447.314 | 1 | Panel solar Mono facial STC 460 Watt/tolerancia positiva en potencia +3%/0,6%degradacion lineal/eficiencia modulo >= 21,16%. (Incluye Suministro, transporte e instalación); según lo solicitado en el Memorando 20241520041873; en relación con el objeto del contrato “desarrollar e implementar soluciones individuales solares fotovoltaicas - SISFV para la ampliación de cobertura y mejorar las centrales de generación en las comunidades rurales y dispersas de la ZNI en los diferentes Municipios del Departamento de Vichada”., Proyecto de Generación Solar Híbrida en el Municipio de Cumaribo, Vichada, Contrato Interadministrativo 144 de 2021. | 174020030071PANEL SOLAR MONO FACIAL1111447,31403533 | 4030010007 | 1 | 341798018.0611
18 | 4020030071 | PANEL SOLAR MONO FACIAL | CUMARIBO | 1111447.314 | 1 | Panel solar Mono facial STC 460 Watt/tolerancia positiva en potencia +3%/0,6%degradacion lineal/eficiencia modulo >= 21,16%. (Incluye Suministro, transporte e instalación); según lo solicitado en el Memorando 20241520041873; en relación con el objeto del contrato “desarrollar e implementar soluciones individuales solares fotovoltaicas - SISFV para la ampliación de cobertura y mejorar las centrales de generación en las comunidades rurales y dispersas de la ZNI en los diferentes Municipios del Departamento de Vichada”., Proyecto de Generación Solar Híbrida en el Municipio de Cumaribo, Vichada, Contrato Interadministrativo 144 de 2021. | 184020030071PANEL SOLAR MONO FACIAL1111447,31403533 | 4040010088 | 1 | 1140435288.1013
19 | 4020030071 | PANEL SOLAR MONO FACIAL | CUMARIBO | 1111447.314 | 1 | Panel solar Mono facial STC 460 Watt/tolerancia positiva en potencia +3%/0,6%degradacion lineal/eficiencia modulo >= 21,16%. (Incluye Suministro, transporte e instalación); según lo solicitado en el Memorando 20241520041873; en relación con el objeto del contrato “desarrollar e implementar soluciones individuales solares fotovoltaicas - SISFV para la ampliación de cobertura y mejorar las centrales de generación en las comunidades rurales y dispersas de la ZNI en los diferentes Municipios del Departamento de Vichada”., Proyecto de Generación Solar Híbrida en el Municipio de Cumaribo, Vichada, Contrato Interadministrativo 144 de 2021. | 194020030071PANEL SOLAR MONO FACIAL1111447,31403533 | TOTAL | 3228 | 21584801120.6091
20 | 4020030071 | PANEL SOLAR MONO FACIAL | CUMARIBO | 1111447.314 | 1 | Panel solar Mono facial STC 460 Watt/tolerancia positiva en potencia +3%/0,6%degradacion lineal/eficiencia modulo >= 21,16%. (Incluye Suministro, transporte e instalación); según lo solicitado en el Memorando 20241520041873; en relación con el objeto del contrato “desarrollar e implementar soluciones individuales solares fotovoltaicas - SISFV para la ampliación de cobertura y mejorar las centrales de generación en las comunidades rurales y dispersas de la ZNI en los diferentes Municipios del Departamento de Vichada”., Proyecto de Generación Solar Híbrida en el Municipio de Cumaribo, Vichada, Contrato Interadministrativo 144 de 2021. | 204020030071PANEL SOLAR MONO FACIAL1111447,31403533
21 | 4020030071 | PANEL SOLAR MONO FACIAL | CUMARIBO | 1111447.314 | 1 | Panel solar Mono facial STC 460 Watt/tolerancia positiva en potencia +3%/0,6%degradacion lineal/eficiencia modulo >= 21,16%. (Incluye Suministro, transporte e instalación); según lo solicitado en el Memorando 20241520041873; en relación con el objeto del contrato “desarrollar e implementar soluciones individuales solares fotovoltaicas - SISFV para la ampliación de cobertura y mejorar las centrales de generación en las comunidades rurales y dispersas de la ZNI en los diferentes Municipios del Departamento de Vichada”., Proyecto de Generación Solar Híbrida en el Municipio de Cumaribo, Vichada, Contrato Interadministrativo 144 de 2021. | 214020030071PANEL SOLAR MONO FACIAL1111447,31403533
22 | 4020030071 | PANEL SOLAR MONO FACIAL | CUMARIBO | 1111447.314 | 1 | Panel solar Mono facial STC 460 Watt/tolerancia positiva en potencia +3%/0,6%degradacion lineal/eficiencia modulo >= 21,16%. (Incluye Suministro, transporte e instalación); según lo solicitado en el Memorando 20241520041873; en relación con el objeto del contrato “desarrollar e implementar soluciones individuales solares fotovoltaicas - SISFV para la ampliación de cobertura y mejorar las centrales de generación en las comunidades rurales y dispersas de la ZNI en los diferentes Municipios del Departamento de Vichada”., Proyecto de Generación Solar Híbrida en el Municipio de Cumaribo, Vichada, Contrato Interadministrativo 144 de 2021. | 224020030071PANEL SOLAR MONO FACIAL1111447,31403533
23 | 4020030071 | PANEL SOLAR MONO FACIAL | CUMARIBO | 1111447.314 | 1 | Panel solar Mono facial STC 460 Watt/tolerancia positiva en potencia +3%/0,6%degradacion lineal/eficiencia modulo >= 21,16%. (Incluye Suministro, transporte e instalación); según lo solicitado en el Memorando 20241520041873; en relación con el objeto del contrato “desarrollar e implementar soluciones individuales solares fotovoltaicas - SISFV para la ampliación de cobertura y mejorar las centrales de generación en las comunidades rurales y dispersas de la ZNI en los diferentes Municipios del Departamento de Vichada”., Proyecto de Generación Solar Híbrida en el Municipio de Cumaribo, Vichada, Contrato Interadministrativo 144 de 2021. | 234020030071PANEL SOLAR MONO FACIAL1111447,31403533
24 | 4020030071 | PANEL SOLAR MONO FACIAL | CUMARIBO | 1111447.314 | 1 | Panel solar Mono facial STC 460 Watt/tolerancia positiva en potencia +3%/0,6%degradacion lineal/eficiencia modulo >= 21,16%. (Incluye Suministro, transporte e instalación); según lo solicitado en el Memorando 20241520041873; en relación con el objeto del contrato “desarrollar e implementar soluciones individuales solares fotovoltaicas - SISFV para la ampliación de cobertura y mejorar las centrales de generación en las comunidades rurales y dispersas de la ZNI en los diferentes Municipios del Departamento de Vichada”., Proyecto de Generación Solar Híbrida en el Municipio de Cumaribo, Vichada, Contrato Interadministrativo 144 de 2021. | 244020030071PANEL SOLAR MONO FACIAL1111447,31403533
25 | 4020030071 | PANEL SOLAR MONO FACIAL | CUMARIBO | 1111447.314 | 1 | Panel solar Mono facial STC 460 Watt/tolerancia positiva en potencia +3%/0,6%degradacion lineal/eficiencia modulo >= 21,16%. (Incluye Suministro, transporte e instalación); según lo solicitado en el Memorando 20241520041873; en relación con el objeto del contrato “desarrollar e implementar soluciones individuales solares fotovoltaicas - SISFV para la ampliación de cobertura y mejorar las centrales de generación en las comunidades rurales y dispersas de la ZNI en los diferentes Municipios del Departamento de Vichada”., Proyecto de Generación Solar Híbrida en el Municipio de Cumaribo, Vichada, Contrato Interadministrativo 144 de 2021. | 254020030071PANEL SOLAR MONO FACIAL1111447,31403533
26 | 4020030071 | PANEL SOLAR MONO FACIAL | CUMARIBO | 1111447.314 | 1 | Panel solar Mono facial STC 460 Watt/tolerancia positiva en potencia +3%/0,6%degradacion lineal/eficiencia modulo >= 21,16%. (Incluye Suministro, transporte e instalación); según lo solicitado en el Memorando 20241520041873; en relación con el objeto del contrato “desarrollar e implementar soluciones individuales solares fotovoltaicas - SISFV para la ampliación de cobertura y mejorar las centrales de generación en las comunidades rurales y dispersas de la ZNI en los diferentes Municipios del Departamento de Vichada”., Proyecto de Generación Solar Híbrida en el Municipio de Cumaribo, Vichada, Contrato Interadministrativo 144 de 2021. | 264020030071PANEL SOLAR MONO FACIAL1111447,31403533
27 | 4020030071 | PANEL SOLAR MONO FACIAL | CUMARIBO | 1111447.314 | 1 | Panel solar Mono facial STC 460 Watt/tolerancia positiva en potencia +3%/0,6%degradacion lineal/eficiencia modulo >= 21,16%. (Incluye Suministro, transporte e instalación); según lo solicitado en el Memorando 20241520041873; en relación con el objeto del contrato “desarrollar e implementar soluciones individuales solares fotovoltaicas - SISFV para la ampliación de cobertura y mejorar las centrales de generación en las comunidades rurales y dispersas de la ZNI en los diferentes Municipios del Departamento de Vichada”., Proyecto de Generación Solar Híbrida en el Municipio de Cumaribo, Vichada, Contrato Interadministrativo 144 de 2021. | 274020030071PANEL SOLAR MONO FACIAL1111447,31403533
28 | 4020030071 | PANEL SOLAR MONO FACIAL | CUMARIBO | 1111447.314 | 1 | Panel solar Mono facial STC 460 Watt/tolerancia positiva en potencia +3%/0,6%degradacion lineal/eficiencia modulo >= 21,16%. (Incluye Suministro, transporte e instalación); según lo solicitado en el Memorando 20241520041873; en relación con el objeto del contrato “desarrollar e implementar soluciones individuales solares fotovoltaicas - SISFV para la ampliación de cobertura y mejorar las centrales de generación en las comunidades rurales y dispersas de la ZNI en los diferentes Municipios del Departamento de Vichada”., Proyecto de Generación Solar Híbrida en el Municipio de Cumaribo, Vichada, Contrato Interadministrativo 144 de 2021. | 284020030071PANEL SOLAR MONO FACIAL1111447,31403533
29 | 4020030071 | PANEL SOLAR MONO FACIAL | CUMARIBO | 1111447.314 | 1 | Panel solar Mono facial STC 460 Watt/tolerancia positiva en potencia +3%/0,6%degradacion lineal/eficiencia modulo >= 21,16%. (Incluye Suministro, transporte e instalación); según lo solicitado en el Memorando 20241520041873; en relación con el objeto del contrato “desarrollar e implementar soluciones individuales solares fotovoltaicas - SISFV para la ampliación de cobertura y mejorar las centrales de generación en las comunidades rurales y dispersas de la ZNI en los diferentes Municipios del Departamento de Vichada”., Proyecto de Generación Solar Híbrida en el Municipio de Cumaribo, Vichada, Contrato Interadministrativo 144 de 2021. | 294020030071PANEL SOLAR MONO FACIAL1111447,31403533
30 | 4020030071 | PANEL SOLAR MONO FACIAL | CUMARIBO | 1111447.314 | 1 | Panel solar Mono facial STC 460 Watt/tolerancia positiva en potencia +3%/0,6%degradacion lineal/eficiencia modulo >= 21,16%. (Incluye Suministro, transporte e instalación); según lo solicitado en el Memorando 20241520041873; en relación con el objeto del contrato “desarrollar e implementar soluciones individuales solares fotovoltaicas - SISFV para la ampliación de cobertura y mejorar las centrales de generación en las comunidades rurales y dispersas de la ZNI en los diferentes Municipios del Departamento de Vichada”., Proyecto de Generación Solar Híbrida en el Municipio de Cumaribo, Vichada, Contrato Interadministrativo 144 de 2021. | 304020030071PANEL SOLAR MONO FACIAL1111447,31403533
31 | 4020030071 | PANEL SOLAR MONO FACIAL | CUMARIBO | 1111447.314 | 1 | Panel solar Mono facial STC 460 Watt/tolerancia positiva en potencia +3%/0,6%degradacion lineal/eficiencia modulo >= 21,16%. (Incluye Suministro, transporte e instalación); según lo solicitado en el Memorando 20241520041873; en relación con el objeto del contrato “desarrollar e implementar soluciones individuales solares fotovoltaicas - SISFV para la ampliación de cobertura y mejorar las centrales de generación en las comunidades rurales y dispersas de la ZNI en los diferentes Municipios del Departamento de Vichada”., Proyecto de Generación Solar Híbrida en el Municipio de Cumaribo, Vichada, Contrato Interadministrativo 144 de 2021. | 314020030071PANEL SOLAR MONO FACIAL1111447,31403533
32 | 4020030071 | PANEL SOLAR MONO FACIAL | CUMARIBO | 1111447.314 | 1 | Panel solar Mono facial STC 460 Watt/tolerancia positiva en potencia +3%/0,6%degradacion lineal/eficiencia modulo >= 21,16%. (Incluye Suministro, transporte e instalación); según lo solicitado en el Memorando 20241520041873; en relación con el objeto del contrato “desarrollar e implementar soluciones individuales solares fotovoltaicas - SISFV para la ampliación de cobertura y mejorar las centrales de generación en las comunidades rurales y dispersas de la ZNI en los diferentes Municipios del Departamento de Vichada”., Proyecto de Generación Solar Híbrida en el Municipio de Cumaribo, Vichada, Contrato Interadministrativo 144 de 2021. | 324020030071PANEL SOLAR MONO FACIAL1111447,31403533
33 | 4020030071 | PANEL SOLAR MONO FACIAL | CUMARIBO | 1111447.314 | 1 | Panel solar Mono facial STC 460 Watt/tolerancia positiva en potencia +3%/0,6%degradacion lineal/eficiencia modulo >= 21,16%. (Incluye Suministro, transporte e instalación); según lo solicitado en el Memorando 20241520041873; en relación con el objeto del contrato “desarrollar e implementar soluciones individuales solares fotovoltaicas - SISFV para la ampliación de cobertura y mejorar las centrales de generación en las comunidades rurales y dispersas de la ZNI en los diferentes Municipios del Departamento de Vichada”., Proyecto de Generación Solar Híbrida en el Municipio de Cumaribo, Vichada, Contrato Interadministrativo 144 de 2021. | 334020030071PANEL SOLAR MONO FACIAL1111447,31403533
34 | 4020030071 | PANEL SOLAR MONO FACIAL | CUMARIBO | 1111447.314 | 1 | Panel solar Mono facial STC 460 Watt/tolerancia positiva en potencia +3%/0,6%degradacion lineal/eficiencia modulo >= 21,16%. (Incluye Suministro, transporte e instalación); según lo solicitado en el Memorando 20241520041873; en relación con el objeto del contrato “desarrollar e implementar soluciones individuales solares fotovoltaicas - SISFV para la ampliación de cobertura y mejorar las centrales de generación en las comunidades rurales y dispersas de la ZNI en los diferentes Municipios del Departamento de Vichada”., Proyecto de Generación Solar Híbrida en el Municipio de Cumaribo, Vichada, Contrato Interadministrativo 144 de 2021. | 344020030071PANEL SOLAR MONO FACIAL1111447,31403533
35 | 4020030071 | PANEL SOLAR MONO FACIAL | CUMARIBO | 1111447.314 | 1 | Panel solar Mono facial STC 460 Watt/tolerancia positiva en potencia +3%/0,6%degradacion lineal/eficiencia modulo >= 21,16%. (Incluye Suministro, transporte e instalación); según lo solicitado en el Memorando 20241520041873; en relación con el objeto del contrato “desarrollar e implementar soluciones individuales solares fotovoltaicas - SISFV para la ampliación de cobertura y mejorar las centrales de generación en las comunidades rurales y dispersas de la ZNI en los diferentes Municipios del Departamento de Vichada”., Proyecto de Generación Solar Híbrida en el Municipio de Cumaribo, Vichada, Contrato Interadministrativo 144 de 2021. | 354020030071PANEL SOLAR MONO FACIAL1111447,31403533
36 | 4020030071 | PANEL SOLAR MONO FACIAL | CUMARIBO | 1111447.314 | 1 | Panel solar Mono facial STC 460 Watt/tolerancia positiva en potencia +3%/0,6%degradacion lineal/eficiencia modulo >= 21,16%. (Incluye Suministro, transporte e instalación); según lo solicitado en el Memorando 20241520041873; en relación con el objeto del contrato “desarrollar e implementar soluciones individuales solares fotovoltaicas - SISFV para la ampliación de cobertura y mejorar las centrales de generación en las comunidades rurales y dispersas de la ZNI en los diferentes Municipios del Departamento de Vichada”., Proyecto de Generación Solar Híbrida en el Municipio de Cumaribo, Vichada, Contrato Interadministrativo 144 de 2021. | 364020030071PANEL SOLAR MONO FACIAL1111447,31403533
37 | 4020030071 | PANEL SOLAR MONO FACIAL | CUMARIBO | 1111447.314 | 1 | Panel solar Mono facial STC 460 Watt/tolerancia positiva en potencia +3%/0,6%degradacion lineal/eficiencia modulo >= 21,16%. (Incluye Suministro, transporte e instalación); según lo solicitado en el Memorando 20241520041873; en relación con el objeto del contrato “desarrollar e implementar soluciones individuales solares fotovoltaicas - SISFV para la ampliación de cobertura y mejorar las centrales de generación en las comunidades rurales y dispersas de la ZNI en los diferentes Municipios del Departamento de Vichada”., Proyecto de Generación Solar Híbrida en el Municipio de Cumaribo, Vichada, Contrato Interadministrativo 144 de 2021. | 374020030071PANEL SOLAR MONO FACIAL1111447,31403533
38 | 4020030071 | PANEL SOLAR MONO FACIAL | CUMARIBO | 1111447.314 | 1 | Panel solar Mono facial STC 460 Watt/tolerancia positiva en potencia +3%/0,6%degradacion lineal/eficiencia modulo >= 21,16%. (Incluye Suministro, transporte e instalación); según lo solicitado en el Memorando 20241520041873; en relación con el objeto del contrato “desarrollar e implementar soluciones individuales solares fotovoltaicas - SISFV para la ampliación de cobertura y mejorar las centrales de generación en las comunidades rurales y dispersas de la ZNI en los diferentes Municipios del Departamento de Vichada”., Proyecto de Generación Solar Híbrida en el Municipio de Cumaribo, Vichada, Contrato Interadministrativo 144 de 2021. | 384020030071PANEL SOLAR MONO FACIAL1111447,31403533
39 | 4020030071 | PANEL SOLAR MONO FACIAL | CUMARIBO | 1111447.314 | 1 | Panel solar Mono facial STC 460 Watt/tolerancia positiva en potencia +3%/0,6%degradacion lineal/eficiencia modulo >= 21,16%. (Incluye Suministro, transporte e instalación); según lo solicitado en el Memorando 20241520041873; en relación con el objeto del contrato “desarrollar e implementar soluciones individuales solares fotovoltaicas - SISFV para la ampliación de cobertura y mejorar las centrales de generación en las comunidades rurales y dispersas de la ZNI en los diferentes Municipios del Departamento de Vichada”., Proyecto de Generación Solar Híbrida en el Municipio de Cumaribo, Vichada, Contrato Interadministrativo 144 de 2021. | 394020030071PANEL SOLAR MONO FACIAL1111447,31403533
40 | 4020030071 | PANEL SOLAR MONO FACIAL | CUMARIBO | 1111447.314 | 1 | Panel solar Mono facial STC 460 Watt/tolerancia positiva en potencia +3%/0,6%degradacion lineal/eficiencia modulo >= 21,16%. (Incluye Suministro, transporte e instalación); según lo solicitado en el Memorando 20241520041873; en relación con el objeto del contrato “desarrollar e implementar soluciones individuales solares fotovoltaicas - SISFV para la ampliación de cobertura y mejorar las centrales de generación en las comunidades rurales y dispersas de la ZNI en los diferentes Municipios del Departamento de Vichada”., Proyecto de Generación Solar Híbrida en el Municipio de Cumaribo, Vichada, Contrato Interadministrativo 144 de 2021. | 404020030071PANEL SOLAR MONO FACIAL1111447,31403533
41 | 4020030071 | PANEL SOLAR MONO FACIAL | CUMARIBO | 1111447.314 | 1 | Panel solar Mono facial STC 460 Watt/tolerancia positiva en potencia +3%/0,6%degradacion lineal/eficiencia modulo >= 21,16%. (Incluye Suministro, transporte e instalación); según lo solicitado en el Memorando 20241520041873; en relación con el objeto del contrato “desarrollar e implementar soluciones individuales solares fotovoltaicas - SISFV para la ampliación de cobertura y mejorar las centrales de generación en las comunidades rurales y dispersas de la ZNI en los diferentes Municipios del Departamento de Vichada”., Proyecto de Generación Solar Híbrida en el Municipio de Cumaribo, Vichada, Contrato Interadministrativo 144 de 2021. | 414020030071PANEL SOLAR MONO FACIAL1111447,31403533
42 | 4020030071 | PANEL SOLAR MONO FACIAL | CUMARIBO | 1111447.314 | 1 | Panel solar Mono facial STC 460 Watt/tolerancia positiva en potencia +3%/0,6%degradacion lineal/eficiencia modulo >= 21,16%. (Incluye Suministro, transporte e instalación); según lo solicitado en el Memorando 20241520041873; en relación con el objeto del contrato “desarrollar e implementar soluciones individuales solares fotovoltaicas - SISFV para la ampliación de cobertura y mejorar las centrales de generación en las comunidades rurales y dispersas de la ZNI en los diferentes Municipios del Departamento de Vichada”., Proyecto de Generación Solar Híbrida en el Municipio de Cumaribo, Vichada, Contrato Interadministrativo 144 de 2021. | 424020030071PANEL SOLAR MONO FACIAL1111447,31403533
43 | 4020030071 | PANEL SOLAR MONO FACIAL | CUMARIBO | 1111447.314 | 1 | Panel solar Mono facial STC 460 Watt/tolerancia positiva en potencia +3%/0,6%degradacion lineal/eficiencia modulo >= 21,16%. (Incluye Suministro, transporte e instalación); según lo solicitado en el Memorando 20241520041873; en relación con el objeto del contrato “desarrollar e implementar soluciones individuales solares fotovoltaicas - SISFV para la ampliación de cobertura y mejorar las centrales de generación en las comunidades rurales y dispersas de la ZNI en los diferentes Municipios del Departamento de Vichada”., Proyecto de Generación Solar Híbrida en el Municipio de Cumaribo, Vichada, Contrato Interadministrativo 144 de 2021. | 434020030071PANEL SOLAR MONO FACIAL1111447,31403533
44 | 4020030071 | PANEL SOLAR MONO FACIAL | CUMARIBO | 1111447.314 | 1 | Panel solar Mono facial STC 460 Watt/tolerancia positiva en potencia +3%/0,6%degradacion lineal/eficiencia modulo >= 21,16%. (Incluye Suministro, transporte e instalación); según lo solicitado en el Memorando 20241520041873; en relación con el objeto del contrato “desarrollar e implementar soluciones individuales solares fotovoltaicas - SISFV para la ampliación de cobertura y mejorar las centrales de generación en las comunidades rurales y dispersas de la ZNI en los diferentes Municipios del Departamento de Vichada”., Proyecto de Generación Solar Híbrida en el Municipio de Cumaribo, Vichada, Contrato Interadministrativo 144 de 2021. | 444020030071PANEL SOLAR MONO FACIAL1111447,31403533
45 | 4020030071 | PANEL SOLAR MONO FACIAL | CUMARIBO | 1111447.314 | 1 | Panel solar Mono facial STC 460 Watt/tolerancia positiva en potencia +3%/0,6%degradacion lineal/eficiencia modulo >= 21,16%. (Incluye Suministro, transporte e instalación); según lo solicitado en el Memorando 20241520041873; en relación con el objeto del contrato “desarrollar e implementar soluciones individuales solares fotovoltaicas - SISFV para la ampliación de cobertura y mejorar las centrales de generación en las comunidades rurales y dispersas de la ZNI en los diferentes Municipios del Departamento de Vichada”., Proyecto de Generación Solar Híbrida en el Municipio de Cumaribo, Vichada, Contrato Interadministrativo 144 de 2021. | 454020030071PANEL SOLAR MONO FACIAL1111447,31403533
46 | 4020030071 | PANEL SOLAR MONO FACIAL | CUMARIBO | 1111447.314 | 1 | Panel solar Mono facial STC 460 Watt/tolerancia positiva en potencia +3%/0,6%degradacion lineal/eficiencia modulo >= 21,16%. (Incluye Suministro, transporte e instalación); según lo solicitado en el Memorando 20241520041873; en relación con el objeto del contrato “desarrollar e implementar soluciones individuales solares fotovoltaicas - SISFV para la ampliación de cobertura y mejorar las centrales de generación en las comunidades rurales y dispersas de la ZNI en los diferentes Municipios del Departamento de Vichada”., Proyecto de Generación Solar Híbrida en el Municipio de Cumaribo, Vichada, Contrato Interadministrativo 144 de 2021. | 464020030071PANEL SOLAR MONO FACIAL1111447,31403533
47 | 4020030071 | PANEL SOLAR MONO FACIAL | CUMARIBO | 1111447.314 | 1 | Panel solar Mono facial STC 460 Watt/tolerancia positiva en potencia +3%/0,6%degradacion lineal/eficiencia modulo >= 21,16%. (Incluye Suministro, transporte e instalación); según lo solicitado en el Memorando 20241520041873; en relación con el objeto del contrato “desarrollar e implementar soluciones individuales solares fotovoltaicas - SISFV para la ampliación de cobertura y mejorar las centrales de generación en las comunidades rurales y dispersas de la ZNI en los diferentes Municipios del Departamento de Vichada”., Proyecto de Generación Solar Híbrida en el Municipio de Cumaribo, Vichada, Contrato Interadministrativo 144 de 2021. | 474020030071PANEL SOLAR MONO FACIAL1111447,31403533
48 | 4020030071 | PANEL SOLAR MONO FACIAL | CUMARIBO | 1111447.314 | 1 | Panel solar Mono facial STC 460 Watt/tolerancia positiva en potencia +3%/0,6%degradacion lineal/eficiencia modulo >= 21,16%. (Incluye Suministro, transporte e instalación); según lo solicitado en el Memorando 20241520041873; en relación con el objeto del contrato “desarrollar e implementar soluciones individuales solares fotovoltaicas - SISFV para la ampliación de cobertura y mejorar las centrales de generación en las comunidades rurales y dispersas de la ZNI en los diferentes Municipios del Departamento de Vichada”., Proyecto de Generación Solar Híbrida en el Municipio de Cumaribo, Vichada, Contrato Interadministrativo 144 de 2021. | 484020030071PANEL SOLAR MONO FACIAL1111447,31403533
49 | 4020030071 | PANEL SOLAR MONO FACIAL | CUMARIBO | 1111447.314 | 1 | Panel solar Mono facial STC 460 Watt/tolerancia positiva en potencia +3%/0,6%degradacion lineal/eficiencia modulo >= 21,16%. (Incluye Suministro, transporte e instalación); según lo solicitado en el Memorando 20241520041873; en relación con el objeto del contrato “desarrollar e implementar soluciones individuales solares fotovoltaicas - SISFV para la ampliación de cobertura y mejorar las centrales de generación en las comunidades rurales y dispersas de la ZNI en los diferentes Municipios del Departamento de Vichada”., Proyecto de Generación Solar Híbrida en el Municipio de Cumaribo, Vichada, Contrato Interadministrativo 144 de 2021. | 494020030071PANEL SOLAR MONO FACIAL1111447,31403533
50 | 4020030071 | PANEL SOLAR MONO FACIAL | CUMARIBO | 1111447.314 | 1 | Panel solar Mono facial STC 460 Watt/tolerancia positiva en potencia +3%/0,6%degradacion lineal/eficiencia modulo >= 21,16%. (Incluye Suministro, transporte e instalación); según lo solicitado en el Memorando 20241520041873; en relación con el objeto del contrato “desarrollar e implementar soluciones individuales solares fotovoltaicas - SISFV para la ampliación de cobertura y mejorar las centrales de generación en las comunidades rurales y dispersas de la ZNI en los diferentes Municipios del Departamento de Vichada”., Proyecto de Generación Solar Híbrida en el Municipio de Cumaribo, Vichada, Contrato Interadministrativo 144 de 2021. | 504020030071PANEL SOLAR MONO FACIAL1111447,31403533
51 | 4020030071 | PANEL SOLAR MONO FACIAL | CUMARIBO | 1111447.314 | 1 | Panel solar Mono facial STC 460 Watt/tolerancia positiva en potencia +3%/0,6%degradacion lineal/eficiencia modulo >= 21,16%. (Incluye Suministro, transporte e instalación); según lo solicitado en el Memorando 20241520041873; en relación con el objeto del contrato “desarrollar e implementar soluciones individuales solares fotovoltaicas - SISFV para la ampliación de cobertura y mejorar las centrales de generación en las comunidades rurales y dispersas de la ZNI en los diferentes Municipios del Departamento de Vichada”., Proyecto de Generación Solar Híbrida en el Municipio de Cumaribo, Vichada, Contrato Interadministrativo 144 de 2021. | 514020030071PANEL SOLAR MONO FACIAL1111447,31403533
52 | 4020030071 | PANEL SOLAR MONO FACIAL | CUMARIBO | 1111447.314 | 1 | Panel solar Mono facial STC 460 Watt/tolerancia positiva en potencia +3%/0,6%degradacion lineal/eficiencia modulo >= 21,16%. (Incluye Suministro, transporte e instalación); según lo solicitado en el Memorando 20241520041873; en relación con el objeto del contrato “desarrollar e implementar soluciones individuales solares fotovoltaicas - SISFV para la ampliación de cobertura y mejorar las centrales de generación en las comunidades rurales y dispersas de la ZNI en los diferentes Municipios del Departamento de Vichada”., Proyecto de Generación Solar Híbrida en el Municipio de Cumaribo, Vichada, Contrato Interadministrativo 144 de 2021. | 524020030071PANEL SOLAR MONO FACIAL1111447,31403533
53 | 4020030071 | PANEL SOLAR MONO FACIAL | CUMARIBO | 1111447.314 | 1 | Panel solar Mono facial STC 460 Watt/tolerancia positiva en potencia +3%/0,6%degradacion lineal/eficiencia modulo >= 21,16%. (Incluye Suministro, transporte e instalación); según lo solicitado en el Memorando 20241520041873; en relación con el objeto del contrato “desarrollar e implementar soluciones individuales solares fotovoltaicas - SISFV para la ampliación de cobertura y mejorar las centrales de generación en las comunidades rurales y dispersas de la ZNI en los diferentes Municipios del Departamento de Vichada”., Proyecto de Generación Solar Híbrida en el Municipio de Cumaribo, Vichada, Contrato Interadministrativo 144 de 2021. | 534020030071PANEL SOLAR MONO FACIAL1111447,31403533
54 | 4020030071 | PANEL SOLAR MONO FACIAL | CUMARIBO | 1111447.314 | 1 | Panel solar Mono facial STC 460 Watt/tolerancia positiva en potencia +3%/0,6%degradacion lineal/eficiencia modulo >= 21,16%. (Incluye Suministro, transporte e instalación); según lo solicitado en el Memorando 20241520041873; en relación con el objeto del contrato “desarrollar e implementar soluciones individuales solares fotovoltaicas - SISFV para la ampliación de cobertura y mejorar las centrales de generación en las comunidades rurales y dispersas de la ZNI en los diferentes Municipios del Departamento de Vichada”., Proyecto de Generación Solar Híbrida en el Municipio de Cumaribo, Vichada, Contrato Interadministrativo 144 de 2021. | 544020030071PANEL SOLAR MONO FACIAL1111447,31403533
55 | 4020030071 | PANEL SOLAR MONO FACIAL | CUMARIBO | 1111447.314 | 1 | Panel solar Mono facial STC 460 Watt/tolerancia positiva en potencia +3%/0,6%degradacion lineal/eficiencia modulo >= 21,16%. (Incluye Suministro, transporte e instalación); según lo solicitado en el Memorando 20241520041873; en relación con el objeto del contrato “desarrollar e implementar soluciones individuales solares fotovoltaicas - SISFV para la ampliación de cobertura y mejorar las centrales de generación en las comunidades rurales y dispersas de la ZNI en los diferentes Municipios del Departamento de Vichada”., Proyecto de Generación Solar Híbrida en el Municipio de Cumaribo, Vichada, Contrato Interadministrativo 144 de 2021. | 554020030071PANEL SOLAR MONO FACIAL1111447,31403533
56 | 4020030071 | PANEL SOLAR MONO FACIAL | CUMARIBO | 1111447.314 | 1 | Panel solar Mono facial STC 460 Watt/tolerancia positiva en potencia +3%/0,6%degradacion lineal/eficiencia modulo >= 21,16%. (Incluye Suministro, transporte e instalación); según lo solicitado en el Memorando 20241520041873; en relación con el objeto del contrato “desarrollar e implementar soluciones individuales solares fotovoltaicas - SISFV para la ampliación de cobertura y mejorar las centrales de generación en las comunidades rurales y dispersas de la ZNI en los diferentes Municipios del Departamento de Vichada”., Proyecto de Generación Solar Híbrida en el Municipio de Cumaribo, Vichada, Contrato Interadministrativo 144 de 2021. | 564020030071PANEL SOLAR MONO FACIAL1111447,31403533
57 | 4020030071 | PANEL SOLAR MONO FACIAL | CUMARIBO | 1111447.314 | 1 | Panel solar Mono facial STC 460 Watt/tolerancia positiva en potencia +3%/0,6%degradacion lineal/eficiencia modulo >= 21,16%. (Incluye Suministro, transporte e instalación); según lo solicitado en el Memorando 20241520041873; en relación con el objeto del contrato “desarrollar e implementar soluciones individuales solares fotovoltaicas - SISFV para la ampliación de cobertura y mejorar las centrales de generación en las comunidades rurales y dispersas de la ZNI en los diferentes Municipios del Departamento de Vichada”., Proyecto de Generación Solar Híbrida en el Municipio de Cumaribo, Vichada, Contrato Interadministrativo 144 de 2021. | 574020030071PANEL SOLAR MONO FACIAL1111447,31403533
58 | 4020030071 | PANEL SOLAR MONO FACIAL | CUMARIBO | 1111447.314 | 1 | Panel solar Mono facial STC 460 Watt/tolerancia positiva en potencia +3%/0,6%degradacion lineal/eficiencia modulo >= 21,16%. (Incluye Suministro, transporte e instalación); según lo solicitado en el Memorando 20241520041873; en relación con el objeto del contrato “desarrollar e implementar soluciones individuales solares fotovoltaicas - SISFV para la ampliación de cobertura y mejorar las centrales de generación en las comunidades rurales y dispersas de la ZNI en los diferentes Municipios del Departamento de Vichada”., Proyecto de Generación Solar Híbrida en el Municipio de Cumaribo, Vichada, Contrato Interadministrativo 144 de 2021. | 584020030071PANEL SOLAR MONO FACIAL1111447,31403533
59 | 4020030071 | PANEL SOLAR MONO FACIAL | CUMARIBO | 1111447.314 | 1 | Panel solar Mono facial STC 460 Watt/tolerancia positiva en potencia +3%/0,6%degradacion lineal/eficiencia modulo >= 21,16%. (Incluye Suministro, transporte e instalación); según lo solicitado en el Memorando 20241520041873; en relación con el objeto del contrato “desarrollar e implementar soluciones individuales solares fotovoltaicas - SISFV para la ampliación de cobertura y mejorar las centrales de generación en las comunidades rurales y dispersas de la ZNI en los diferentes Municipios del Departamento de Vichada”., Proyecto de Generación Solar Híbrida en el Municipio de Cumaribo, Vichada, Contrato Interadministrativo 144 de 2021. | 594020030071PANEL SOLAR MONO FACIAL1111447,31403533
60 | 4020030071 | PANEL SOLAR MONO FACIAL | CUMARIBO | 1111447.314 | 1 | Panel solar Mono facial STC 460 Watt/tolerancia positiva en potencia +3%/0,6%degradacion lineal/eficiencia modulo >= 21,16%. (Incluye Suministro, transporte e instalación); según lo solicitado en el Memorando 20241520041873; en relación con el objeto del contrato “desarrollar e implementar soluciones individuales solares fotovoltaicas - SISFV para la ampliación de cobertura y mejorar las centrales de generación en las comunidades rurales y dispersas de la ZNI en los diferentes Municipios del Departamento de Vichada”., Proyecto de Generación Solar Híbrida en el Municipio de Cumaribo, Vichada, Contrato Interadministrativo 144 de 2021. | 604020030071PANEL SOLAR MONO FACIAL1111447,31403533
61 | 4020030071 | PANEL SOLAR MONO FACIAL | CUMARIBO | 1111447.314 | 1 | Panel solar Mono facial STC 460 Watt/tolerancia positiva en potencia +3%/0,6%degradacion lineal/eficiencia modulo >= 21,16%. (Incluye Suministro, transporte e instalación); según lo solicitado en el Memorando 20241520041873; en relación con el objeto del contrato “desarrollar e implementar soluciones individuales solares fotovoltaicas - SISFV para la ampliación de cobertura y mejorar las centrales de generación en las comunidades rurales y dispersas de la ZNI en los diferentes Municipios del Departamento de Vichada”., Proyecto de Generación Solar Híbrida en el Municipio de Cumaribo, Vichada, Contrato Interadministrativo 144 de 2021. | 614020030071PANEL SOLAR MONO FACIAL1111447,31403533
62 | 4020030071 | PANEL SOLAR MONO FACIAL | CUMARIBO | 1111447.314 | 1 | Panel solar Mono facial STC 460 Watt/tolerancia positiva en potencia +3%/0,6%degradacion lineal/eficiencia modulo >= 21,16%. (Incluye Suministro, transporte e instalación); según lo solicitado en el Memorando 20241520041873; en relación con el objeto del contrato “desarrollar e implementar soluciones individuales solares fotovoltaicas - SISFV para la ampliación de cobertura y mejorar las centrales de generación en las comunidades rurales y dispersas de la ZNI en los diferentes Municipios del Departamento de Vichada”., Proyecto de Generación Solar Híbrida en el Municipio de Cumaribo, Vichada, Contrato Interadministrativo 144 de 2021. | 624020030071PANEL SOLAR MONO FACIAL1111447,31403533
63 | 4020030071 | PANEL SOLAR MONO FACIAL | CUMARIBO | 1111447.314 | 1 | Panel solar Mono facial STC 460 Watt/tolerancia positiva en potencia +3%/0,6%degradacion lineal/eficiencia modulo >= 21,16%. (Incluye Suministro, transporte e instalación); según lo solicitado en el Memorando 20241520041873; en relación con el objeto del contrato “desarrollar e implementar soluciones individuales solares fotovoltaicas - SISFV para la ampliación de cobertura y mejorar las centrales de generación en las comunidades rurales y dispersas de la ZNI en los diferentes Municipios del Departamento de Vichada”., Proyecto de Generación Solar Híbrida en el Municipio de Cumaribo, Vichada, Contrato Interadministrativo 144 de 2021. | 634020030071PANEL SOLAR MONO FACIAL1111447,31403533
64 | 4020030071 | PANEL SOLAR MONO FACIAL | CUMARIBO | 1111447.314 | 1 | Panel solar Mono facial STC 460 Watt/tolerancia positiva en potencia +3%/0,6%degradacion lineal/eficiencia modulo >= 21,16%. (Incluye Suministro, transporte e instalación); según lo solicitado en el Memorando 20241520041873; en relación con el objeto del contrato “desarrollar e implementar soluciones individuales solares fotovoltaicas - SISFV para la ampliación de cobertura y mejorar las centrales de generación en las comunidades rurales y dispersas de la ZNI en los diferentes Municipios del Departamento de Vichada”., Proyecto de Generación Solar Híbrida en el Municipio de Cumaribo, Vichada, Contrato Interadministrativo 144 de 2021. | 644020030071PANEL SOLAR MONO FACIAL1111447,31403533
65 | 4020030071 | PANEL SOLAR MONO FACIAL | CUMARIBO | 1111447.314 | 1 | Panel solar Mono facial STC 460 Watt/tolerancia positiva en potencia +3%/0,6%degradacion lineal/eficiencia modulo >= 21,16%. (Incluye Suministro, transporte e instalación); según lo solicitado en el Memorando 20241520041873; en relación con el objeto del contrato “desarrollar e implementar soluciones individuales solares fotovoltaicas - SISFV para la ampliación de cobertura y mejorar las centrales de generación en las comunidades rurales y dispersas de la ZNI en los diferentes Municipios del Departamento de Vichada”., Proyecto de Generación Solar Híbrida en el Municipio de Cumaribo, Vichada, Contrato Interadministrativo 144 de 2021. | 654020030071PANEL SOLAR MONO FACIAL1111447,31403533
66 | 4020030071 | PANEL SOLAR MONO FACIAL | CUMARIBO | 1111447.314 | 1 | Panel solar Mono facial STC 460 Watt/tolerancia positiva en potencia +3%/0,6%degradacion lineal/eficiencia modulo >= 21,16%. (Incluye Suministro, transporte e instalación); según lo solicitado en el Memorando 20241520041873; en relación con el objeto del contrato “desarrollar e implementar soluciones individuales solares fotovoltaicas - SISFV para la ampliación de cobertura y mejorar las centrales de generación en las comunidades rurales y dispersas de la ZNI en los diferentes Municipios del Departamento de Vichada”., Proyecto de Generación Solar Híbrida en el Municipio de Cumaribo, Vichada, Contrato Interadministrativo 144 de 2021. | 664020030071PANEL SOLAR MONO FACIAL1111447,31403533
67 | 4020030071 | PANEL SOLAR MONO FACIAL | CUMARIBO | 1111447.314 | 1 | Panel solar Mono facial STC 460 Watt/tolerancia positiva en potencia +3%/0,6%degradacion lineal/eficiencia modulo >= 21,16%. (Incluye Suministro, transporte e instalación); según lo solicitado en el Memorando 20241520041873; en relación con el objeto del contrato “desarrollar e implementar soluciones individuales solares fotovoltaicas - SISFV para la ampliación de cobertura y mejorar las centrales de generación en las comunidades rurales y dispersas de la ZNI en los diferentes Municipios del Departamento de Vichada”., Proyecto de Generación Solar Híbrida en el Municipio de Cumaribo, Vichada, Contrato Interadministrativo 144 de 2021. | 674020030071PANEL SOLAR MONO FACIAL1111447,31403533
68 | 4020030071 | PANEL SOLAR MONO FACIAL | CUMARIBO | 1111447.314 | 1 | Panel solar Mono facial STC 460 Watt/tolerancia positiva en potencia +3%/0,6%degradacion lineal/eficiencia modulo >= 21,16%. (Incluye Suministro, transporte e instalación); según lo solicitado en el Memorando 20241520041873; en relación con el objeto del contrato “desarrollar e implementar soluciones individuales solares fotovoltaicas - SISFV para la ampliación de cobertura y mejorar las centrales de generación en las comunidades rurales y dispersas de la ZNI en los diferentes Municipios del Departamento de Vichada”., Proyecto de Generación Solar Híbrida en el Municipio de Cumaribo, Vichada, Contrato Interadministrativo 144 de 2021. | 684020030071PANEL SOLAR MONO FACIAL1111447,31403533
69 | 4020030071 | PANEL SOLAR MONO FACIAL | CUMARIBO | 1111447.314 | 1 | Panel solar Mono facial STC 460 Watt/tolerancia positiva en potencia +3%/0,6%degradacion lineal/eficiencia modulo >= 21,16%. (Incluye Suministro, transporte e instalación); según lo solicitado en el Memorando 20241520041873; en relación con el objeto del contrato “desarrollar e implementar soluciones individuales solares fotovoltaicas - SISFV para la ampliación de cobertura y mejorar las centrales de generación en las comunidades rurales y dispersas de la ZNI en los diferentes Municipios del Departamento de Vichada”., Proyecto de Generación Solar Híbrida en el Municipio de Cumaribo, Vichada, Contrato Interadministrativo 144 de 2021. | 694020030071PANEL SOLAR MONO FACIAL1111447,31403533
70 | 4020030071 | PANEL SOLAR MONO FACIAL | CUMARIBO | 1111447.314 | 1 | Panel solar Mono facial STC 460 Watt/tolerancia positiva en potencia +3%/0,6%degradacion lineal/eficiencia modulo >= 21,16%. (Incluye Suministro, transporte e instalación); según lo solicitado en el Memorando 20241520041873; en relación con el objeto del contrato “desarrollar e implementar soluciones individuales solares fotovoltaicas - SISFV para la ampliación de cobertura y mejorar las centrales de generación en las comunidades rurales y dispersas de la ZNI en los diferentes Municipios del Departamento de Vichada”., Proyecto de Generación Solar Híbrida en el Municipio de Cumaribo, Vichada, Contrato Interadministrativo 144 de 2021. | 704020030071PANEL SOLAR MONO FACIAL1111447,31403533
71 | 4020030071 | PANEL SOLAR MONO FACIAL | CUMARIBO | 1111447.314 | 1 | Panel solar Mono facial STC 460 Watt/tolerancia positiva en potencia +3%/0,6%degradacion lineal/eficiencia modulo >= 21,16%. (Incluye Suministro, transporte e instalación); según lo solicitado en el Memorando 20241520041873; en relación con el objeto del contrato “desarrollar e implementar soluciones individuales solares fotovoltaicas - SISFV para la ampliación de cobertura y mejorar las centrales de generación en las comunidades rurales y dispersas de la ZNI en los diferentes Municipios del Departamento de Vichada”., Proyecto de Generación Solar Híbrida en el Municipio de Cumaribo, Vichada, Contrato Interadministrativo 144 de 2021. | 714020030071PANEL SOLAR MONO FACIAL1111447,31403533
72 | 4020030071 | PANEL SOLAR MONO FACIAL | CUMARIBO | 1111447.314 | 1 | Panel solar Mono facial STC 460 Watt/tolerancia positiva en potencia +3%/0,6%degradacion lineal/eficiencia modulo >= 21,16%. (Incluye Suministro, transporte e instalación); según lo solicitado en el Memorando 20241520041873; en relación con el objeto del contrato “desarrollar e implementar soluciones individuales solares fotovoltaicas - SISFV para la ampliación de cobertura y mejorar las centrales de generación en las comunidades rurales y dispersas de la ZNI en los diferentes Municipios del Departamento de Vichada”., Proyecto de Generación Solar Híbrida en el Municipio de Cumaribo, Vichada, Contrato Interadministrativo 144 de 2021. | 724020030071PANEL SOLAR MONO FACIAL1111447,31403533
73 | 4020030071 | PANEL SOLAR MONO FACIAL | CUMARIBO | 1111447.314 | 1 | Panel solar Mono facial STC 460 Watt/tolerancia positiva en potencia +3%/0,6%degradacion lineal/eficiencia modulo >= 21,16%. (Incluye Suministro, transporte e instalación); según lo solicitado en el Memorando 20241520041873; en relación con el objeto del contrato “desarrollar e implementar soluciones individuales solares fotovoltaicas - SISFV para la ampliación de cobertura y mejorar las centrales de generación en las comunidades rurales y dispersas de la ZNI en los diferentes Municipios del Departamento de Vichada”., Proyecto de Generación Solar Híbrida en el Municipio de Cumaribo, Vichada, Contrato Interadministrativo 144 de 2021. | 734020030071PANEL SOLAR MONO FACIAL1111447,31403533
74 | 4020030071 | PANEL SOLAR MONO FACIAL | CUMARIBO | 1111447.314 | 1 | Panel solar Mono facial STC 460 Watt/tolerancia positiva en potencia +3%/0,6%degradacion lineal/eficiencia modulo >= 21,16%. (Incluye Suministro, transporte e instalación); según lo solicitado en el Memorando 20241520041873; en relación con el objeto del contrato “desarrollar e implementar soluciones individuales solares fotovoltaicas - SISFV para la ampliación de cobertura y mejorar las centrales de generación en las comunidades rurales y dispersas de la ZNI en los diferentes Municipios del Departamento de Vichada”., Proyecto de Generación Solar Híbrida en el Municipio de Cumaribo, Vichada, Contrato Interadministrativo 144 de 2021. | 744020030071PANEL SOLAR MONO FACIAL1111447,31403533
75 | 4020030071 | PANEL SOLAR MONO FACIAL | CUMARIBO | 1111447.314 | 1 | Panel solar Mono facial STC 460 Watt/tolerancia positiva en potencia +3%/0,6%degradacion lineal/eficiencia modulo >= 21,16%. (Incluye Suministro, transporte e instalación); según lo solicitado en el Memorando 20241520041873; en relación con el objeto del contrato “desarrollar e implementar soluciones individuales solares fotovoltaicas - SISFV para la ampliación de cobertura y mejorar las centrales de generación en las comunidades rurales y dispersas de la ZNI en los diferentes Municipios del Departamento de Vichada”., Proyecto de Generación Solar Híbrida en el Municipio de Cumaribo, Vichada, Contrato Interadministrativo 144 de 2021. | 754020030071PANEL SOLAR MONO FACIAL1111447,31403533
76 | 4020030071 | PANEL SOLAR MONO FACIAL | CUMARIBO | 1111447.314 | 1 | Panel solar Mono facial STC 460 Watt/tolerancia positiva en potencia +3%/0,6%degradacion lineal/eficiencia modulo >= 21,16%. (Incluye Suministro, transporte e instalación); según lo solicitado en el Memorando 20241520041873; en relación con el objeto del contrato “desarrollar e implementar soluciones individuales solares fotovoltaicas - SISFV para la ampliación de cobertura y mejorar las centrales de generación en las comunidades rurales y dispersas de la ZNI en los diferentes Municipios del Departamento de Vichada”., Proyecto de Generación Solar Híbrida en el Municipio de Cumaribo, Vichada, Contrato Interadministrativo 144 de 2021. | 764020030071PANEL SOLAR MONO FACIAL1111447,31403533
77 | 4020030071 | PANEL SOLAR MONO FACIAL | CUMARIBO | 1111447.314 | 1 | Panel solar Mono facial STC 460 Watt/tolerancia positiva en potencia +3%/0,6%degradacion lineal/eficiencia modulo >= 21,16%. (Incluye Suministro, transporte e instalación); según lo solicitado en el Memorando 20241520041873; en relación con el objeto del contrato “desarrollar e implementar soluciones individuales solares fotovoltaicas - SISFV para la ampliación de cobertura y mejorar las centrales de generación en las comunidades rurales y dispersas de la ZNI en los diferentes Municipios del Departamento de Vichada”., Proyecto de Generación Solar Híbrida en el Municipio de Cumaribo, Vichada, Contrato Interadministrativo 144 de 2021. | 774020030071PANEL SOLAR MONO FACIAL1111447,31403533
78 | 4020030071 | PANEL SOLAR MONO FACIAL | CUMARIBO | 1111447.314 | 1 | Panel solar Mono facial STC 460 Watt/tolerancia positiva en potencia +3%/0,6%degradacion lineal/eficiencia modulo >= 21,16%. (Incluye Suministro, transporte e instalación); según lo solicitado en el Memorando 20241520041873; en relación con el objeto del contrato “desarrollar e implementar soluciones individuales solares fotovoltaicas - SISFV para la ampliación de cobertura y mejorar las centrales de generación en las comunidades rurales y dispersas de la ZNI en los diferentes Municipios del Departamento de Vichada”., Proyecto de Generación Solar Híbrida en el Municipio de Cumaribo, Vichada, Contrato Interadministrativo 144 de 2021. | 784020030071PANEL SOLAR MONO FACIAL1111447,31403533
79 | 4020030071 | PANEL SOLAR MONO FACIAL | CUMARIBO | 1111447.314 | 1 | Panel solar Mono facial STC 460 Watt/tolerancia positiva en potencia +3%/0,6%degradacion lineal/eficiencia modulo >= 21,16%. (Incluye Suministro, transporte e instalación); según lo solicitado en el Memorando 20241520041873; en relación con el objeto del contrato “desarrollar e implementar soluciones individuales solares fotovoltaicas - SISFV para la ampliación de cobertura y mejorar las centrales de generación en las comunidades rurales y dispersas de la ZNI en los diferentes Municipios del Departamento de Vichada”., Proyecto de Generación Solar Híbrida en el Municipio de Cumaribo, Vichada, Contrato Interadministrativo 144 de 2021. | 794020030071PANEL SOLAR MONO FACIAL1111447,31403533
80 | 4020030071 | PANEL SOLAR MONO FACIAL | CUMARIBO | 1111447.314 | 1 | Panel solar Mono facial STC 460 Watt/tolerancia positiva en potencia +3%/0,6%degradacion lineal/eficiencia modulo >= 21,16%. (Incluye Suministro, transporte e instalación); según lo solicitado en el Memorando 20241520041873; en relación con el objeto del contrato “desarrollar e implementar soluciones individuales solares fotovoltaicas - SISFV para la ampliación de cobertura y mejorar las centrales de generación en las comunidades rurales y dispersas de la ZNI en los diferentes Municipios del Departamento de Vichada”., Proyecto de Generación Solar Híbrida en el Municipio de Cumaribo, Vichada, Contrato Interadministrativo 144 de 2021. | 804020030071PANEL SOLAR MONO FACIAL1111447,31403533
81 | 4020030071 | PANEL SOLAR MONO FACIAL | CUMARIBO | 1111447.314 | 1 | Panel solar Mono facial STC 460 Watt/tolerancia positiva en potencia +3%/0,6%degradacion lineal/eficiencia modulo >= 21,16%. (Incluye Suministro, transporte e instalación); según lo solicitado en el Memorando 20241520041873; en relación con el objeto del contrato “desarrollar e implementar soluciones individuales solares fotovoltaicas - SISFV para la ampliación de cobertura y mejorar las centrales de generación en las comunidades rurales y dispersas de la ZNI en los diferentes Municipios del Departamento de Vichada”., Proyecto de Generación Solar Híbrida en el Municipio de Cumaribo, Vichada, Contrato Interadministrativo 144 de 2021. | 814020030071PANEL SOLAR MONO FACIAL1111447,31403533
82 | 4020030071 | PANEL SOLAR MONO FACIAL | CUMARIBO | 1111447.314 | 1 | Panel solar Mono facial STC 460 Watt/tolerancia positiva en potencia +3%/0,6%degradacion lineal/eficiencia modulo >= 21,16%. (Incluye Suministro, transporte e instalación); según lo solicitado en el Memorando 20241520041873; en relación con el objeto del contrato “desarrollar e implementar soluciones individuales solares fotovoltaicas - SISFV para la ampliación de cobertura y mejorar las centrales de generación en las comunidades rurales y dispersas de la ZNI en los diferentes Municipios del Departamento de Vichada”., Proyecto de Generación Solar Híbrida en el Municipio de Cumaribo, Vichada, Contrato Interadministrativo 144 de 2021. | 824020030071PANEL SOLAR MONO FACIAL1111447,31403533
83 | 4020030071 | PANEL SOLAR MONO FACIAL | CUMARIBO | 1111447.314 | 1 | Panel solar Mono facial STC 460 Watt/tolerancia positiva en potencia +3%/0,6%degradacion lineal/eficiencia modulo >= 21,16%. (Incluye Suministro, transporte e instalación); según lo solicitado en el Memorando 20241520041873; en relación con el objeto del contrato “desarrollar e implementar soluciones individuales solares fotovoltaicas - SISFV para la ampliación de cobertura y mejorar las centrales de generación en las comunidades rurales y dispersas de la ZNI en los diferentes Municipios del Departamento de Vichada”., Proyecto de Generación Solar Híbrida en el Municipio de Cumaribo, Vichada, Contrato Interadministrativo 144 de 2021. | 834020030071PANEL SOLAR MONO FACIAL1111447,31403533
84 | 4020030071 | PANEL SOLAR MONO FACIAL | CUMARIBO | 1111447.314 | 1 | Panel solar Mono facial STC 460 Watt/tolerancia positiva en potencia +3%/0,6%degradacion lineal/eficiencia modulo >= 21,16%. (Incluye Suministro, transporte e instalación); según lo solicitado en el Memorando 20241520041873; en relación con el objeto del contrato “desarrollar e implementar soluciones individuales solares fotovoltaicas - SISFV para la ampliación de cobertura y mejorar las centrales de generación en las comunidades rurales y dispersas de la ZNI en los diferentes Municipios del Departamento de Vichada”., Proyecto de Generación Solar Híbrida en el Municipio de Cumaribo, Vichada, Contrato Interadministrativo 144 de 2021. | 844020030071PANEL SOLAR MONO FACIAL1111447,31403533
85 | 4020030071 | PANEL SOLAR MONO FACIAL | CUMARIBO | 1111447.314 | 1 | Panel solar Mono facial STC 460 Watt/tolerancia positiva en potencia +3%/0,6%degradacion lineal/eficiencia modulo >= 21,16%. (Incluye Suministro, transporte e instalación); según lo solicitado en el Memorando 20241520041873; en relación con el objeto del contrato “desarrollar e implementar soluciones individuales solares fotovoltaicas - SISFV para la ampliación de cobertura y mejorar las centrales de generación en las comunidades rurales y dispersas de la ZNI en los diferentes Municipios del Departamento de Vichada”., Proyecto de Generación Solar Híbrida en el Municipio de Cumaribo, Vichada, Contrato Interadministrativo 144 de 2021. | 854020030071PANEL SOLAR MONO FACIAL1111447,31403533
86 | 4020030071 | PANEL SOLAR MONO FACIAL | CUMARIBO | 1111447.314 | 1 | Panel solar Mono facial STC 460 Watt/tolerancia positiva en potencia +3%/0,6%degradacion lineal/eficiencia modulo >= 21,16%. (Incluye Suministro, transporte e instalación); según lo solicitado en el Memorando 20241520041873; en relación con el objeto del contrato “desarrollar e implementar soluciones individuales solares fotovoltaicas - SISFV para la ampliación de cobertura y mejorar las centrales de generación en las comunidades rurales y dispersas de la ZNI en los diferentes Municipios del Departamento de Vichada”., Proyecto de Generación Solar Híbrida en el Municipio de Cumaribo, Vichada, Contrato Interadministrativo 144 de 2021. | 864020030071PANEL SOLAR MONO FACIAL1111447,31403533
87 | 4020030071 | PANEL SOLAR MONO FACIAL | CUMARIBO | 1111447.314 | 1 | Panel solar Mono facial STC 460 Watt/tolerancia positiva en potencia +3%/0,6%degradacion lineal/eficiencia modulo >= 21,16%. (Incluye Suministro, transporte e instalación); según lo solicitado en el Memorando 20241520041873; en relación con el objeto del contrato “desarrollar e implementar soluciones individuales solares fotovoltaicas - SISFV para la ampliación de cobertura y mejorar las centrales de generación en las comunidades rurales y dispersas de la ZNI en los diferentes Municipios del Departamento de Vichada”., Proyecto de Generación Solar Híbrida en el Municipio de Cumaribo, Vichada, Contrato Interadministrativo 144 de 2021. | 874020030071PANEL SOLAR MONO FACIAL1111447,31403533
88 | 4020030071 | PANEL SOLAR MONO FACIAL | CUMARIBO | 1111447.314 | 1 | Panel solar Mono facial STC 460 Watt/tolerancia positiva en potencia +3%/0,6%degradacion lineal/eficiencia modulo >= 21,16%. (Incluye Suministro, transporte e instalación); según lo solicitado en el Memorando 20241520041873; en relación con el objeto del contrato “desarrollar e implementar soluciones individuales solares fotovoltaicas - SISFV para la ampliación de cobertura y mejorar las centrales de generación en las comunidades rurales y dispersas de la ZNI en los diferentes Municipios del Departamento de Vichada”., Proyecto de Generación Solar Híbrida en el Municipio de Cumaribo, Vichada, Contrato Interadministrativo 144 de 2021. | 884020030071PANEL SOLAR MONO FACIAL1111447,31403533
89 | 4020030071 | PANEL SOLAR MONO FACIAL | CUMARIBO | 1111447.314 | 1 | Panel solar Mono facial STC 460 Watt/tolerancia positiva en potencia +3%/0,6%degradacion lineal/eficiencia modulo >= 21,16%. (Incluye Suministro, transporte e instalación); según lo solicitado en el Memorando 20241520041873; en relación con el objeto del contrato “desarrollar e implementar soluciones individuales solares fotovoltaicas - SISFV para la ampliación de cobertura y mejorar las centrales de generación en las comunidades rurales y dispersas de la ZNI en los diferentes Municipios del Departamento de Vichada”., Proyecto de Generación Solar Híbrida en el Municipio de Cumaribo, Vichada, Contrato Interadministrativo 144 de 2021. | 894020030071PANEL SOLAR MONO FACIAL1111447,31403533
90 | 4020030071 | PANEL SOLAR MONO FACIAL | CUMARIBO | 1111447.314 | 1 | Panel solar Mono facial STC 460 Watt/tolerancia positiva en potencia +3%/0,6%degradacion lineal/eficiencia modulo >= 21,16%. (Incluye Suministro, transporte e instalación); según lo solicitado en el Memorando 20241520041873; en relación con el objeto del contrato “desarrollar e implementar soluciones individuales solares fotovoltaicas - SISFV para la ampliación de cobertura y mejorar las centrales de generación en las comunidades rurales y dispersas de la ZNI en los diferentes Municipios del Departamento de Vichada”., Proyecto de Generación Solar Híbrida en el Municipio de Cumaribo, Vichada, Contrato Interadministrativo 144 de 2021. | 904020030071PANEL SOLAR MONO FACIAL1111447,31403533
91 | 4020030071 | PANEL SOLAR MONO FACIAL | CUMARIBO | 1111447.314 | 1 | Panel solar Mono facial STC 460 Watt/tolerancia positiva en potencia +3%/0,6%degradacion lineal/eficiencia modulo >= 21,16%. (Incluye Suministro, transporte e instalación); según lo solicitado en el Memorando 20241520041873; en relación con el objeto del contrato “desarrollar e implementar soluciones individuales solares fotovoltaicas - SISFV para la ampliación de cobertura y mejorar las centrales de generación en las comunidades rurales y dispersas de la ZNI en los diferentes Municipios del Departamento de Vichada”., Proyecto de Generación Solar Híbrida en el Municipio de Cumaribo, Vichada, Contrato Interadministrativo 144 de 2021. | 914020030071PANEL SOLAR MONO FACIAL1111447,31403533
92 | 4020030071 | PANEL SOLAR MONO FACIAL | CUMARIBO | 1111447.314 | 1 | Panel solar Mono facial STC 460 Watt/tolerancia positiva en potencia +3%/0,6%degradacion lineal/eficiencia modulo >= 21,16%. (Incluye Suministro, transporte e instalación); según lo solicitado en el Memorando 20241520041873; en relación con el objeto del contrato “desarrollar e implementar soluciones individuales solares fotovoltaicas - SISFV para la ampliación de cobertura y mejorar las centrales de generación en las comunidades rurales y dispersas de la ZNI en los diferentes Municipios del Departamento de Vichada”., Proyecto de Generación Solar Híbrida en el Municipio de Cumaribo, Vichada, Contrato Interadministrativo 144 de 2021. | 924020030071PANEL SOLAR MONO FACIAL1111447,31403533
93 | 4020030071 | PANEL SOLAR MONO FACIAL | CUMARIBO | 1111447.314 | 1 | Panel solar Mono facial STC 460 Watt/tolerancia positiva en potencia +3%/0,6%degradacion lineal/eficiencia modulo >= 21,16%. (Incluye Suministro, transporte e instalación); según lo solicitado en el Memorando 20241520041873; en relación con el objeto del contrato “desarrollar e implementar soluciones individuales solares fotovoltaicas - SISFV para la ampliación de cobertura y mejorar las centrales de generación en las comunidades rurales y dispersas de la ZNI en los diferentes Municipios del Departamento de Vichada”., Proyecto de Generación Solar Híbrida en el Municipio de Cumaribo, Vichada, Contrato Interadministrativo 144 de 2021. | 934020030071PANEL SOLAR MONO FACIAL1111447,31403533
94 | 4020030071 | PANEL SOLAR MONO FACIAL | CUMARIBO | 1111447.314 | 1 | Panel solar Mono facial STC 460 Watt/tolerancia positiva en potencia +3%/0,6%degradacion lineal/eficiencia modulo >= 21,16%. (Incluye Suministro, transporte e instalación); según lo solicitado en el Memorando 20241520041873; en relación con el objeto del contrato “desarrollar e implementar soluciones individuales solares fotovoltaicas - SISFV para la ampliación de cobertura y mejorar las centrales de generación en las comunidades rurales y dispersas de la ZNI en los diferentes Municipios del Departamento de Vichada”., Proyecto de Generación Solar Híbrida en el Municipio de Cumaribo, Vichada, Contrato Interadministrativo 144 de 2021. | 944020030071PANEL SOLAR MONO FACIAL1111447,31403533
95 | 4020030071 | PANEL SOLAR MONO FACIAL | CUMARIBO | 1111447.314 | 1 | Panel solar Mono facial STC 460 Watt/tolerancia positiva en potencia +3%/0,6%degradacion lineal/eficiencia modulo >= 21,16%. (Incluye Suministro, transporte e instalación); según lo solicitado en el Memorando 20241520041873; en relación con el objeto del contrato “desarrollar e implementar soluciones individuales solares fotovoltaicas - SISFV para la ampliación de cobertura y mejorar las centrales de generación en las comunidades rurales y dispersas de la ZNI en los diferentes Municipios del Departamento de Vichada”., Proyecto de Generación Solar Híbrida en el Municipio de Cumaribo, Vichada, Contrato Interadministrativo 144 de 2021. | 954020030071PANEL SOLAR MONO FACIAL1111447,31403533
96 | 4020030071 | PANEL SOLAR MONO FACIAL | CUMARIBO | 1111447.314 | 1 | Panel solar Mono facial STC 460 Watt/tolerancia positiva en potencia +3%/0,6%degradacion lineal/eficiencia modulo >= 21,16%. (Incluye Suministro, transporte e instalación); según lo solicitado en el Memorando 20241520041873; en relación con el objeto del contrato “desarrollar e implementar soluciones individuales solares fotovoltaicas - SISFV para la ampliación de cobertura y mejorar las centrales de generación en las comunidades rurales y dispersas de la ZNI en los diferentes Municipios del Departamento de Vichada”., Proyecto de Generación Solar Híbrida en el Municipio de Cumaribo, Vichada, Contrato Interadministrativo 144 de 2021. | 964020030071PANEL SOLAR MONO FACIAL1111447,31403533
97 | 4020030071 | PANEL SOLAR MONO FACIAL | CUMARIBO | 1111447.314 | 1 | Panel solar Mono facial STC 460 Watt/tolerancia positiva en potencia +3%/0,6%degradacion lineal/eficiencia modulo >= 21,16%. (Incluye Suministro, transporte e instalación); según lo solicitado en el Memorando 20241520041873; en relación con el objeto del contrato “desarrollar e implementar soluciones individuales solares fotovoltaicas - SISFV para la ampliación de cobertura y mejorar las centrales de generación en las comunidades rurales y dispersas de la ZNI en los diferentes Municipios del Departamento de Vichada”., Proyecto de Generación Solar Híbrida en el Municipio de Cumaribo, Vichada, Contrato Interadministrativo 144 de 2021. | 974020030071PANEL SOLAR MONO FACIAL1111447,31403533
98 | 4020030071 | PANEL SOLAR MONO FACIAL | CUMARIBO | 1111447.314 | 1 | Panel solar Mono facial STC 460 Watt/tolerancia positiva en potencia +3%/0,6%degradacion lineal/eficiencia modulo >= 21,16%. (Incluye Suministro, transporte e instalación); según lo solicitado en el Memorando 20241520041873; en relación con el objeto del contrato “desarrollar e implementar soluciones individuales solares fotovoltaicas - SISFV para la ampliación de cobertura y mejorar las centrales de generación en las comunidades rurales y dispersas de la ZNI en los diferentes Municipios del Departamento de Vichada”., Proyecto de Generación Solar Híbrida en el Municipio de Cumaribo, Vichada, Contrato Interadministrativo 144 de 2021. | 984020030071PANEL SOLAR MONO FACIAL1111447,31403533
99 | 4020030071 | PANEL SOLAR MONO FACIAL | CUMARIBO | 1111447.314 | 1 | Panel solar Mono facial STC 460 Watt/tolerancia positiva en potencia +3%/0,6%degradacion lineal/eficiencia modulo >= 21,16%. (Incluye Suministro, transporte e instalación); según lo solicitado en el Memorando 20241520041873; en relación con el objeto del contrato “desarrollar e implementar soluciones individuales solares fotovoltaicas - SISFV para la ampliación de cobertura y mejorar las centrales de generación en las comunidades rurales y dispersas de la ZNI en los diferentes Municipios del Departamento de Vichada”., Proyecto de Generación Solar Híbrida en el Municipio de Cumaribo, Vichada, Contrato Interadministrativo 144 de 2021. | 994020030071PANEL SOLAR MONO FACIAL1111447,31403533
100 | 4020030071 | PANEL SOLAR MONO FACIAL | CUMARIBO | 1111447.314 | 1 | Panel solar Mono facial STC 460 Watt/tolerancia positiva en potencia +3%/0,6%degradacion lineal/eficiencia modulo >= 21,16%. (Incluye Suministro, transporte e instalación); según lo solicitado en el Memorando 20241520041873; en relación con el objeto del contrato “desarrollar e implementar soluciones individuales solares fotovoltaicas - SISFV para la ampliación de cobertura y mejorar las centrales de generación en las comunidades rurales y dispersas de la ZNI en los diferentes Municipios del Departamento de Vichada”., Proyecto de Generación Solar Híbrida en el Municipio de Cumaribo, Vichada, Contrato Interadministrativo 144 de 2021. | 1004020030071PANEL SOLAR MONO FACIAL1111447,31403533
101 | 4020030071 | PANEL SOLAR MONO FACIAL | CUMARIBO | 1111447.314 | 1 | Panel solar Mono facial STC 460 Watt/tolerancia positiva en potencia +3%/0,6%degradacion lineal/eficiencia modulo >= 21,16%. (Incluye Suministro, transporte e instalación); según lo solicitado en el Memorando 20241520041873; en relación con el objeto del contrato “desarrollar e implementar soluciones individuales solares fotovoltaicas - SISFV para la ampliación de cobertura y mejorar las centrales de generación en las comunidades rurales y dispersas de la ZNI en los diferentes Municipios del Departamento de Vichada”., Proyecto de Generación Solar Híbrida en el Municipio de Cumaribo, Vichada, Contrato Interadministrativo 144 de 2021. | 1014020030071PANEL SOLAR MONO FACIAL1111447,31403533
102 | 4020030071 | PANEL SOLAR MONO FACIAL | CUMARIBO | 1111447.314 | 1 | Panel solar Mono facial STC 460 Watt/tolerancia positiva en potencia +3%/0,6%degradacion lineal/eficiencia modulo >= 21,16%. (Incluye Suministro, transporte e instalación); según lo solicitado en el Memorando 20241520041873; en relación con el objeto del contrato “desarrollar e implementar soluciones individuales solares fotovoltaicas - SISFV para la ampliación de cobertura y mejorar las centrales de generación en las comunidades rurales y dispersas de la ZNI en los diferentes Municipios del Departamento de Vichada”., Proyecto de Generación Solar Híbrida en el Municipio de Cumaribo, Vichada, Contrato Interadministrativo 144 de 2021. | 1024020030071PANEL SOLAR MONO FACIAL1111447,31403533
103 | 4020030071 | PANEL SOLAR MONO FACIAL | CUMARIBO | 1111447.314 | 1 | Panel solar Mono facial STC 460 Watt/tolerancia positiva en potencia +3%/0,6%degradacion lineal/eficiencia modulo >= 21,16%. (Incluye Suministro, transporte e instalación); según lo solicitado en el Memorando 20241520041873; en relación con el objeto del contrato “desarrollar e implementar soluciones individuales solares fotovoltaicas - SISFV para la ampliación de cobertura y mejorar las centrales de generación en las comunidades rurales y dispersas de la ZNI en los diferentes Municipios del Departamento de Vichada”., Proyecto de Generación Solar Híbrida en el Municipio de Cumaribo, Vichada, Contrato Interadministrativo 144 de 2021. | 1034020030071PANEL SOLAR MONO FACIAL1111447,31403533
104 | 4020030071 | PANEL SOLAR MONO FACIAL | CUMARIBO | 1111447.314 | 1 | Panel solar Mono facial STC 460 Watt/tolerancia positiva en potencia +3%/0,6%degradacion lineal/eficiencia modulo >= 21,16%. (Incluye Suministro, transporte e instalación); según lo solicitado en el Memorando 20241520041873; en relación con el objeto del contrato “desarrollar e implementar soluciones individuales solares fotovoltaicas - SISFV para la ampliación de cobertura y mejorar las centrales de generación en las comunidades rurales y dispersas de la ZNI en los diferentes Municipios del Departamento de Vichada”., Proyecto de Generación Solar Híbrida en el Municipio de Cumaribo, Vichada, Contrato Interadministrativo 144 de 2021. | 1044020030071PANEL SOLAR MONO FACIAL1111447,31403533
105 | 4020030071 | PANEL SOLAR MONO FACIAL | CUMARIBO | 1111447.314 | 1 | Panel solar Mono facial STC 460 Watt/tolerancia positiva en potencia +3%/0,6%degradacion lineal/eficiencia modulo >= 21,16%. (Incluye Suministro, transporte e instalación); según lo solicitado en el Memorando 20241520041873; en relación con el objeto del contrato “desarrollar e implementar soluciones individuales solares fotovoltaicas - SISFV para la ampliación de cobertura y mejorar las centrales de generación en las comunidades rurales y dispersas de la ZNI en los diferentes Municipios del Departamento de Vichada”., Proyecto de Generación Solar Híbrida en el Municipio de Cumaribo, Vichada, Contrato Interadministrativo 144 de 2021. | 1054020030071PANEL SOLAR MONO FACIAL1111447,31403533
106 | 4020030071 | PANEL SOLAR MONO FACIAL | CUMARIBO | 1111447.314 | 1 | Panel solar Mono facial STC 460 Watt/tolerancia positiva en potencia +3%/0,6%degradacion lineal/eficiencia modulo >= 21,16%. (Incluye Suministro, transporte e instalación); según lo solicitado en el Memorando 20241520041873; en relación con el objeto del contrato “desarrollar e implementar soluciones individuales solares fotovoltaicas - SISFV para la ampliación de cobertura y mejorar las centrales de generación en las comunidades rurales y dispersas de la ZNI en los diferentes Municipios del Departamento de Vichada”., Proyecto de Generación Solar Híbrida en el Municipio de Cumaribo, Vichada, Contrato Interadministrativo 144 de 2021. | 1064020030071PANEL SOLAR MONO FACIAL1111447,31403533
107 | 4020030071 | PANEL SOLAR MONO FACIAL | CUMARIBO | 1111447.314 | 1 | Panel solar Mono facial STC 460 Watt/tolerancia positiva en potencia +3%/0,6%degradacion lineal/eficiencia modulo >= 21,16%. (Incluye Suministro, transporte e instalación); según lo solicitado en el Memorando 20241520041873; en relación con el objeto del contrato “desarrollar e implementar soluciones individuales solares fotovoltaicas - SISFV para la ampliación de cobertura y mejorar las centrales de generación en las comunidades rurales y dispersas de la ZNI en los diferentes Municipios del Departamento de Vichada”., Proyecto de Generación Solar Híbrida en el Municipio de Cumaribo, Vichada, Contrato Interadministrativo 144 de 2021. | 1074020030071PANEL SOLAR MONO FACIAL1111447,31403533
108 | 4020030071 | PANEL SOLAR MONO FACIAL | CUMARIBO | 1111447.314 | 1 | Panel solar Mono facial STC 460 Watt/tolerancia positiva en potencia +3%/0,6%degradacion lineal/eficiencia modulo >= 21,16%. (Incluye Suministro, transporte e instalación); según lo solicitado en el Memorando 20241520041873; en relación con el objeto del contrato “desarrollar e implementar soluciones individuales solares fotovoltaicas - SISFV para la ampliación de cobertura y mejorar las centrales de generación en las comunidades rurales y dispersas de la ZNI en los diferentes Municipios del Departamento de Vichada”., Proyecto de Generación Solar Híbrida en el Municipio de Cumaribo, Vichada, Contrato Interadministrativo 144 de 2021. | 1084020030071PANEL SOLAR MONO FACIAL1111447,31403533
109 | 4020030071 | PANEL SOLAR MONO FACIAL | CUMARIBO | 1111447.314 | 1 | Panel solar Mono facial STC 460 Watt/tolerancia positiva en potencia +3%/0,6%degradacion lineal/eficiencia modulo >= 21,16%. (Incluye Suministro, transporte e instalación); según lo solicitado en el Memorando 20241520041873; en relación con el objeto del contrato “desarrollar e implementar soluciones individuales solares fotovoltaicas - SISFV para la ampliación de cobertura y mejorar las centrales de generación en las comunidades rurales y dispersas de la ZNI en los diferentes Municipios del Departamento de Vichada”., Proyecto de Generación Solar Híbrida en el Municipio de Cumaribo, Vichada, Contrato Interadministrativo 144 de 2021. | 1094020030071PANEL SOLAR MONO FACIAL1111447,31403533
110 | 4020030071 | PANEL SOLAR MONO FACIAL | CUMARIBO | 1111447.314 | 1 | Panel solar Mono facial STC 460 Watt/tolerancia positiva en potencia +3%/0,6%degradacion lineal/eficiencia modulo >= 21,16%. (Incluye Suministro, transporte e instalación); según lo solicitado en el Memorando 20241520041873; en relación con el objeto del contrato “desarrollar e implementar soluciones individuales solares fotovoltaicas - SISFV para la ampliación de cobertura y mejorar las centrales de generación en las comunidades rurales y dispersas de la ZNI en los diferentes Municipios del Departamento de Vichada”., Proyecto de Generación Solar Híbrida en el Municipio de Cumaribo, Vichada, Contrato Interadministrativo 144 de 2021. | 1104020030071PANEL SOLAR MONO FACIAL1111447,31403533
111 | 4020030071 | PANEL SOLAR MONO FACIAL | CUMARIBO | 1111447.314 | 1 | Panel solar Mono facial STC 460 Watt/tolerancia positiva en potencia +3%/0,6%degradacion lineal/eficiencia modulo >= 21,16%. (Incluye Suministro, transporte e instalación); según lo solicitado en el Memorando 20241520041873; en relación con el objeto del contrato “desarrollar e implementar soluciones individuales solares fotovoltaicas - SISFV para la ampliación de cobertura y mejorar las centrales de generación en las comunidades rurales y dispersas de la ZNI en los diferentes Municipios del Departamento de Vichada”., Proyecto de Generación Solar Híbrida en el Municipio de Cumaribo, Vichada, Contrato Interadministrativo 144 de 2021. | 1114020030071PANEL SOLAR MONO FACIAL1111447,31403533
112 | 4020030071 | PANEL SOLAR MONO FACIAL | CUMARIBO | 1111447.314 | 1 | Panel solar Mono facial STC 460 Watt/tolerancia positiva en potencia +3%/0,6%degradacion lineal/eficiencia modulo >= 21,16%. (Incluye Suministro, transporte e instalación); según lo solicitado en el Memorando 20241520041873; en relación con el objeto del contrato “desarrollar e implementar soluciones individuales solares fotovoltaicas - SISFV para la ampliación de cobertura y mejorar las centrales de generación en las comunidades rurales y dispersas de la ZNI en los diferentes Municipios del Departamento de Vichada”., Proyecto de Generación Solar Híbrida en el Municipio de Cumaribo, Vichada, Contrato Interadministrativo 144 de 2021. | 1124020030071PANEL SOLAR MONO FACIAL1111447,31403533
113 | 4020030071 | PANEL SOLAR MONO FACIAL | CUMARIBO | 1111447.314 | 1 | Panel solar Mono facial STC 460 Watt/tolerancia positiva en potencia +3%/0,6%degradacion lineal/eficiencia modulo >= 21,16%. (Incluye Suministro, transporte e instalación); según lo solicitado en el Memorando 20241520041873; en relación con el objeto del contrato “desarrollar e implementar soluciones individuales solares fotovoltaicas - SISFV para la ampliación de cobertura y mejorar las centrales de generación en las comunidades rurales y dispersas de la ZNI en los diferentes Municipios del Departamento de Vichada”., Proyecto de Generación Solar Híbrida en el Municipio de Cumaribo, Vichada, Contrato Interadministrativo 144 de 2021. | 1134020030071PANEL SOLAR MONO FACIAL1111447,31403533
114 | 4020030071 | PANEL SOLAR MONO FACIAL | CUMARIBO | 1111447.314 | 1 | Panel solar Mono facial STC 460 Watt/tolerancia positiva en potencia +3%/0,6%degradacion lineal/eficiencia modulo >= 21,16%. (Incluye Suministro, transporte e instalación); según lo solicitado en el Memorando 20241520041873; en relación con el objeto del contrato “desarrollar e implementar soluciones individuales solares fotovoltaicas - SISFV para la ampliación de cobertura y mejorar las centrales de generación en las comunidades rurales y dispersas de la ZNI en los diferentes Municipios del Departamento de Vichada”., Proyecto de Generación Solar Híbrida en el Municipio de Cumaribo, Vichada, Contrato Interadministrativo 144 de 2021. | 1144020030071PANEL SOLAR MONO FACIAL1111447,31403533
115 | 4020030071 | PANEL SOLAR MONO FACIAL | CUMARIBO | 1111447.314 | 1 | Panel solar Mono facial STC 460 Watt/tolerancia positiva en potencia +3%/0,6%degradacion lineal/eficiencia modulo >= 21,16%. (Incluye Suministro, transporte e instalación); según lo solicitado en el Memorando 20241520041873; en relación con el objeto del contrato “desarrollar e implementar soluciones individuales solares fotovoltaicas - SISFV para la ampliación de cobertura y mejorar las centrales de generación en las comunidades rurales y dispersas de la ZNI en los diferentes Municipios del Departamento de Vichada”., Proyecto de Generación Solar Híbrida en el Municipio de Cumaribo, Vichada, Contrato Interadministrativo 144 de 2021. | 1154020030071PANEL SOLAR MONO FACIAL1111447,31403533
116 | 4020030071 | PANEL SOLAR MONO FACIAL | CUMARIBO | 1111447.314 | 1 | Panel solar Mono facial STC 460 Watt/tolerancia positiva en potencia +3%/0,6%degradacion lineal/eficiencia modulo >= 21,16%. (Incluye Suministro, transporte e instalación); según lo solicitado en el Memorando 20241520041873; en relación con el objeto del contrato “desarrollar e implementar soluciones individuales solares fotovoltaicas - SISFV para la ampliación de cobertura y mejorar las centrales de generación en las comunidades rurales y dispersas de la ZNI en los diferentes Municipios del Departamento de Vichada”., Proyecto de Generación Solar Híbrida en el Municipio de Cumaribo, Vichada, Contrato Interadministrativo 144 de 2021. | 1164020030071PANEL SOLAR MONO FACIAL1111447,31403533
117 | 4020030071 | PANEL SOLAR MONO FACIAL | CUMARIBO | 1111447.314 | 1 | Panel solar Mono facial STC 460 Watt/tolerancia positiva en potencia +3%/0,6%degradacion lineal/eficiencia modulo >= 21,16%. (Incluye Suministro, transporte e instalación); según lo solicitado en el Memorando 20241520041873; en relación con el objeto del contrato “desarrollar e implementar soluciones individuales solares fotovoltaicas - SISFV para la ampliación de cobertura y mejorar las centrales de generación en las comunidades rurales y dispersas de la ZNI en los diferentes Municipios del Departamento de Vichada”., Proyecto de Generación Solar Híbrida en el Municipio de Cumaribo, Vichada, Contrato Interadministrativo 144 de 2021. | 1174020030071PANEL SOLAR MONO FACIAL1111447,31403533
118 | 4020030071 | PANEL SOLAR MONO FACIAL | CUMARIBO | 1111447.314 | 1 | Panel solar Mono facial STC 460 Watt/tolerancia positiva en potencia +3%/0,6%degradacion lineal/eficiencia modulo >= 21,16%. (Incluye Suministro, transporte e instalación); según lo solicitado en el Memorando 20241520041873; en relación con el objeto del contrato “desarrollar e implementar soluciones individuales solares fotovoltaicas - SISFV para la ampliación de cobertura y mejorar las centrales de generación en las comunidades rurales y dispersas de la ZNI en los diferentes Municipios del Departamento de Vichada”., Proyecto de Generación Solar Híbrida en el Municipio de Cumaribo, Vichada, Contrato Interadministrativo 144 de 2021. | 1184020030071PANEL SOLAR MONO FACIAL1111447,31403533
119 | 4020030071 | PANEL SOLAR MONO FACIAL | CUMARIBO | 1111447.314 | 1 | Panel solar Mono facial STC 460 Watt/tolerancia positiva en potencia +3%/0,6%degradacion lineal/eficiencia modulo >= 21,16%. (Incluye Suministro, transporte e instalación); según lo solicitado en el Memorando 20241520041873; en relación con el objeto del contrato “desarrollar e implementar soluciones individuales solares fotovoltaicas - SISFV para la ampliación de cobertura y mejorar las centrales de generación en las comunidades rurales y dispersas de la ZNI en los diferentes Municipios del Departamento de Vichada”., Proyecto de Generación Solar Híbrida en el Municipio de Cumaribo, Vichada, Contrato Interadministrativo 144 de 2021. | 1194020030071PANEL SOLAR MONO FACIAL1111447,31403533
120 | 4020030071 | PANEL SOLAR MONO FACIAL | CUMARIBO | 1111447.314 | 1 | Panel solar Mono facial STC 460 Watt/tolerancia positiva en potencia +3%/0,6%degradacion lineal/eficiencia modulo >= 21,16%. (Incluye Suministro, transporte e instalación); según lo solicitado en el Memorando 20241520041873; en relación con el objeto del contrato “desarrollar e implementar soluciones individuales solares fotovoltaicas - SISFV para la ampliación de cobertura y mejorar las centrales de generación en las comunidades rurales y dispersas de la ZNI en los diferentes Municipios del Departamento de Vichada”., Proyecto de Generación Solar Híbrida en el Municipio de Cumaribo, Vichada, Contrato Interadministrativo 144 de 2021. | 1204020030071PANEL SOLAR MONO FACIAL1111447,31403533
121 | 4020030071 | PANEL SOLAR MONO FACIAL | CUMARIBO | 1111447.314 | 1 | Panel solar Mono facial STC 460 Watt/tolerancia positiva en potencia +3%/0,6%degradacion lineal/eficiencia modulo >= 21,16%. (Incluye Suministro, transporte e instalación); según lo solicitado en el Memorando 20241520041873; en relación con el objeto del contrato “desarrollar e implementar soluciones individuales solares fotovoltaicas - SISFV para la ampliación de cobertura y mejorar las centrales de generación en las comunidades rurales y dispersas de la ZNI en los diferentes Municipios del Departamento de Vichada”., Proyecto de Generación Solar Híbrida en el Municipio de Cumaribo, Vichada, Contrato Interadministrativo 144 de 2021. | 1214020030071PANEL SOLAR MONO FACIAL1111447,31403533
122 | 4020030071 | PANEL SOLAR MONO FACIAL | CUMARIBO | 1111447.314 | 1 | Panel solar Mono facial STC 460 Watt/tolerancia positiva en potencia +3%/0,6%degradacion lineal/eficiencia modulo >= 21,16%. (Incluye Suministro, transporte e instalación); según lo solicitado en el Memorando 20241520041873; en relación con el objeto del contrato “desarrollar e implementar soluciones individuales solares fotovoltaicas - SISFV para la ampliación de cobertura y mejorar las centrales de generación en las comunidades rurales y dispersas de la ZNI en los diferentes Municipios del Departamento de Vichada”., Proyecto de Generación Solar Híbrida en el Municipio de Cumaribo, Vichada, Contrato Interadministrativo 144 de 2021. | 1224020030071PANEL SOLAR MONO FACIAL1111447,31403533
123 | 4020030071 | PANEL SOLAR MONO FACIAL | CUMARIBO | 1111447.314 | 1 | Panel solar Mono facial STC 460 Watt/tolerancia positiva en potencia +3%/0,6%degradacion lineal/eficiencia modulo >= 21,16%. (Incluye Suministro, transporte e instalación); según lo solicitado en el Memorando 20241520041873; en relación con el objeto del contrato “desarrollar e implementar soluciones individuales solares fotovoltaicas - SISFV para la ampliación de cobertura y mejorar las centrales de generación en las comunidades rurales y dispersas de la ZNI en los diferentes Municipios del Departamento de Vichada”., Proyecto de Generación Solar Híbrida en el Municipio de Cumaribo, Vichada, Contrato Interadministrativo 144 de 2021. | 1234020030071PANEL SOLAR MONO FACIAL1111447,31403533
124 | 4020030071 | PANEL SOLAR MONO FACIAL | CUMARIBO | 1111447.314 | 1 | Panel solar Mono facial STC 460 Watt/tolerancia positiva en potencia +3%/0,6%degradacion lineal/eficiencia modulo >= 21,16%. (Incluye Suministro, transporte e instalación); según lo solicitado en el Memorando 20241520041873; en relación con el objeto del contrato “desarrollar e implementar soluciones individuales solares fotovoltaicas - SISFV para la ampliación de cobertura y mejorar las centrales de generación en las comunidades rurales y dispersas de la ZNI en los diferentes Municipios del Departamento de Vichada”., Proyecto de Generación Solar Híbrida en el Municipio de Cumaribo, Vichada, Contrato Interadministrativo 144 de 2021. | 1244020030071PANEL SOLAR MONO FACIAL1111447,31403533
125 | 4020030071 | PANEL SOLAR MONO FACIAL | CUMARIBO | 1111447.314 | 1 | Panel solar Mono facial STC 460 Watt/tolerancia positiva en potencia +3%/0,6%degradacion lineal/eficiencia modulo >= 21,16%. (Incluye Suministro, transporte e instalación); según lo solicitado en el Memorando 20241520041873; en relación con el objeto del contrato “desarrollar e implementar soluciones individuales solares fotovoltaicas - SISFV para la ampliación de cobertura y mejorar las centrales de generación en las comunidades rurales y dispersas de la ZNI en los diferentes Municipios del Departamento de Vichada”., Proyecto de Generación Solar Híbrida en el Municipio de Cumaribo, Vichada, Contrato Interadministrativo 144 de 2021. | 1254020030071PANEL SOLAR MONO FACIAL1111447,31403533
126 | 4020030071 | PANEL SOLAR MONO FACIAL | CUMARIBO | 1111447.314 | 1 | Panel solar Mono facial STC 460 Watt/tolerancia positiva en potencia +3%/0,6%degradacion lineal/eficiencia modulo >= 21,16%. (Incluye Suministro, transporte e instalación); según lo solicitado en el Memorando 20241520041873; en relación con el objeto del contrato “desarrollar e implementar soluciones individuales solares fotovoltaicas - SISFV para la ampliación de cobertura y mejorar las centrales de generación en las comunidades rurales y dispersas de la ZNI en los diferentes Municipios del Departamento de Vichada”., Proyecto de Generación Solar Híbrida en el Municipio de Cumaribo, Vichada, Contrato Interadministrativo 144 de 2021. | 1264020030071PANEL SOLAR MONO FACIAL1111447,31403533
127 | 4020030071 | PANEL SOLAR MONO FACIAL | CUMARIBO | 1111447.314 | 1 | Panel solar Mono facial STC 460 Watt/tolerancia positiva en potencia +3%/0,6%degradacion lineal/eficiencia modulo >= 21,16%. (Incluye Suministro, transporte e instalación); según lo solicitado en el Memorando 20241520041873; en relación con el objeto del contrato “desarrollar e implementar soluciones individuales solares fotovoltaicas - SISFV para la ampliación de cobertura y mejorar las centrales de generación en las comunidades rurales y dispersas de la ZNI en los diferentes Municipios del Departamento de Vichada”., Proyecto de Generación Solar Híbrida en el Municipio de Cumaribo, Vichada, Contrato Interadministrativo 144 de 2021. | 1274020030071PANEL SOLAR MONO FACIAL1111447,31403533
128 | 4020030071 | PANEL SOLAR MONO FACIAL | CUMARIBO | 1111447.314 | 1 | Panel solar Mono facial STC 460 Watt/tolerancia positiva en potencia +3%/0,6%degradacion lineal/eficiencia modulo >= 21,16%. (Incluye Suministro, transporte e instalación); según lo solicitado en el Memorando 20241520041873; en relación con el objeto del contrato “desarrollar e implementar soluciones individuales solares fotovoltaicas - SISFV para la ampliación de cobertura y mejorar las centrales de generación en las comunidades rurales y dispersas de la ZNI en los diferentes Municipios del Departamento de Vichada”., Proyecto de Generación Solar Híbrida en el Municipio de Cumaribo, Vichada, Contrato Interadministrativo 144 de 2021. | 1284020030071PANEL SOLAR MONO FACIAL1111447,31403533
129 | 4020030071 | PANEL SOLAR MONO FACIAL | CUMARIBO | 1111447.314 | 1 | Panel solar Mono facial STC 460 Watt/tolerancia positiva en potencia +3%/0,6%degradacion lineal/eficiencia modulo >= 21,16%. (Incluye Suministro, transporte e instalación); según lo solicitado en el Memorando 20241520041873; en relación con el objeto del contrato “desarrollar e implementar soluciones individuales solares fotovoltaicas - SISFV para la ampliación de cobertura y mejorar las centrales de generación en las comunidades rurales y dispersas de la ZNI en los diferentes Municipios del Departamento de Vichada”., Proyecto de Generación Solar Híbrida en el Municipio de Cumaribo, Vichada, Contrato Interadministrativo 144 de 2021. | 1294020030071PANEL SOLAR MONO FACIAL1111447,31403533
130 | 4020030071 | PANEL SOLAR MONO FACIAL | CUMARIBO | 1111447.314 | 1 | Panel solar Mono facial STC 460 Watt/tolerancia positiva en potencia +3%/0,6%degradacion lineal/eficiencia modulo >= 21,16%. (Incluye Suministro, transporte e instalación); según lo solicitado en el Memorando 20241520041873; en relación con el objeto del contrato “desarrollar e implementar soluciones individuales solares fotovoltaicas - SISFV para la ampliación de cobertura y mejorar las centrales de generación en las comunidades rurales y dispersas de la ZNI en los diferentes Municipios del Departamento de Vichada”., Proyecto de Generación Solar Híbrida en el Municipio de Cumaribo, Vichada, Contrato Interadministrativo 144 de 2021. | 1304020030071PANEL SOLAR MONO FACIAL1111447,31403533
131 | 4020030071 | PANEL SOLAR MONO FACIAL | CUMARIBO | 1111447.314 | 1 | Panel solar Mono facial STC 460 Watt/tolerancia positiva en potencia +3%/0,6%degradacion lineal/eficiencia modulo >= 21,16%. (Incluye Suministro, transporte e instalación); según lo solicitado en el Memorando 20241520041873; en relación con el objeto del contrato “desarrollar e implementar soluciones individuales solares fotovoltaicas - SISFV para la ampliación de cobertura y mejorar las centrales de generación en las comunidades rurales y dispersas de la ZNI en los diferentes Municipios del Departamento de Vichada”., Proyecto de Generación Solar Híbrida en el Municipio de Cumaribo, Vichada, Contrato Interadministrativo 144 de 2021. | 1314020030071PANEL SOLAR MONO FACIAL1111447,31403533
132 | 4020030071 | PANEL SOLAR MONO FACIAL | CUMARIBO | 1111447.314 | 1 | Panel solar Mono facial STC 460 Watt/tolerancia positiva en potencia +3%/0,6%degradacion lineal/eficiencia modulo >= 21,16%. (Incluye Suministro, transporte e instalación); según lo solicitado en el Memorando 20241520041873; en relación con el objeto del contrato “desarrollar e implementar soluciones individuales solares fotovoltaicas - SISFV para la ampliación de cobertura y mejorar las centrales de generación en las comunidades rurales y dispersas de la ZNI en los diferentes Municipios del Departamento de Vichada”., Proyecto de Generación Solar Híbrida en el Municipio de Cumaribo, Vichada, Contrato Interadministrativo 144 de 2021. | 1324020030071PANEL SOLAR MONO FACIAL1111447,31403533
133 | 4020030071 | PANEL SOLAR MONO FACIAL | CUMARIBO | 1111447.314 | 1 | Panel solar Mono facial STC 460 Watt/tolerancia positiva en potencia +3%/0,6%degradacion lineal/eficiencia modulo >= 21,16%. (Incluye Suministro, transporte e instalación); según lo solicitado en el Memorando 20241520041873; en relación con el objeto del contrato “desarrollar e implementar soluciones individuales solares fotovoltaicas - SISFV para la ampliación de cobertura y mejorar las centrales de generación en las comunidades rurales y dispersas de la ZNI en los diferentes Municipios del Departamento de Vichada”., Proyecto de Generación Solar Híbrida en el Municipio de Cumaribo, Vichada, Contrato Interadministrativo 144 de 2021. | 1334020030071PANEL SOLAR MONO FACIAL1111447,31403533
134 | 4020030071 | PANEL SOLAR MONO FACIAL | CUMARIBO | 1111447.314 | 1 | Panel solar Mono facial STC 460 Watt/tolerancia positiva en potencia +3%/0,6%degradacion lineal/eficiencia modulo >= 21,16%. (Incluye Suministro, transporte e instalación); según lo solicitado en el Memorando 20241520041873; en relación con el objeto del contrato “desarrollar e implementar soluciones individuales solares fotovoltaicas - SISFV para la ampliación de cobertura y mejorar las centrales de generación en las comunidades rurales y dispersas de la ZNI en los diferentes Municipios del Departamento de Vichada”., Proyecto de Generación Solar Híbrida en el Municipio de Cumaribo, Vichada, Contrato Interadministrativo 144 de 2021. | 1344020030071PANEL SOLAR MONO FACIAL1111447,31403533
135 | 4020030071 | PANEL SOLAR MONO FACIAL | CUMARIBO | 1111447.314 | 1 | Panel solar Mono facial STC 460 Watt/tolerancia positiva en potencia +3%/0,6%degradacion lineal/eficiencia modulo >= 21,16%. (Incluye Suministro, transporte e instalación); según lo solicitado en el Memorando 20241520041873; en relación con el objeto del contrato “desarrollar e implementar soluciones individuales solares fotovoltaicas - SISFV para la ampliación de cobertura y mejorar las centrales de generación en las comunidades rurales y dispersas de la ZNI en los diferentes Municipios del Departamento de Vichada”., Proyecto de Generación Solar Híbrida en el Municipio de Cumaribo, Vichada, Contrato Interadministrativo 144 de 2021. | 1354020030071PANEL SOLAR MONO FACIAL1111447,31403533
136 | 4020030071 | PANEL SOLAR MONO FACIAL | CUMARIBO | 1111447.314 | 1 | Panel solar Mono facial STC 460 Watt/tolerancia positiva en potencia +3%/0,6%degradacion lineal/eficiencia modulo >= 21,16%. (Incluye Suministro, transporte e instalación); según lo solicitado en el Memorando 20241520041873; en relación con el objeto del contrato “desarrollar e implementar soluciones individuales solares fotovoltaicas - SISFV para la ampliación de cobertura y mejorar las centrales de generación en las comunidades rurales y dispersas de la ZNI en los diferentes Municipios del Departamento de Vichada”., Proyecto de Generación Solar Híbrida en el Municipio de Cumaribo, Vichada, Contrato Interadministrativo 144 de 2021. | 1364020030071PANEL SOLAR MONO FACIAL1111447,31403533
137 | 4020030071 | PANEL SOLAR MONO FACIAL | CUMARIBO | 1111447.314 | 1 | Panel solar Mono facial STC 460 Watt/tolerancia positiva en potencia +3%/0,6%degradacion lineal/eficiencia modulo >= 21,16%. (Incluye Suministro, transporte e instalación); según lo solicitado en el Memorando 20241520041873; en relación con el objeto del contrato “desarrollar e implementar soluciones individuales solares fotovoltaicas - SISFV para la ampliación de cobertura y mejorar las centrales de generación en las comunidades rurales y dispersas de la ZNI en los diferentes Municipios del Departamento de Vichada”., Proyecto de Generación Solar Híbrida en el Municipio de Cumaribo, Vichada, Contrato Interadministrativo 144 de 2021. | 1374020030071PANEL SOLAR MONO FACIAL1111447,31403533
138 | 4020030071 | PANEL SOLAR MONO FACIAL | CUMARIBO | 1111447.314 | 1 | Panel solar Mono facial STC 460 Watt/tolerancia positiva en potencia +3%/0,6%degradacion lineal/eficiencia modulo >= 21,16%. (Incluye Suministro, transporte e instalación); según lo solicitado en el Memorando 20241520041873; en relación con el objeto del contrato “desarrollar e implementar soluciones individuales solares fotovoltaicas - SISFV para la ampliación de cobertura y mejorar las centrales de generación en las comunidades rurales y dispersas de la ZNI en los diferentes Municipios del Departamento de Vichada”., Proyecto de Generación Solar Híbrida en el Municipio de Cumaribo, Vichada, Contrato Interadministrativo 144 de 2021. | 1384020030071PANEL SOLAR MONO FACIAL1111447,31403533
139 | 4020030071 | PANEL SOLAR MONO FACIAL | CUMARIBO | 1111447.314 | 1 | Panel solar Mono facial STC 460 Watt/tolerancia positiva en potencia +3%/0,6%degradacion lineal/eficiencia modulo >= 21,16%. (Incluye Suministro, transporte e instalación); según lo solicitado en el Memorando 20241520041873; en relación con el objeto del contrato “desarrollar e implementar soluciones individuales solares fotovoltaicas - SISFV para la ampliación de cobertura y mejorar las centrales de generación en las comunidades rurales y dispersas de la ZNI en los diferentes Municipios del Departamento de Vichada”., Proyecto de Generación Solar Híbrida en el Municipio de Cumaribo, Vichada, Contrato Interadministrativo 144 de 2021. | 1394020030071PANEL SOLAR MONO FACIAL1111447,31403533
140 | 4020030071 | PANEL SOLAR MONO FACIAL | CUMARIBO | 1111447.314 | 1 | Panel solar Mono facial STC 460 Watt/tolerancia positiva en potencia +3%/0,6%degradacion lineal/eficiencia modulo >= 21,16%. (Incluye Suministro, transporte e instalación); según lo solicitado en el Memorando 20241520041873; en relación con el objeto del contrato “desarrollar e implementar soluciones individuales solares fotovoltaicas - SISFV para la ampliación de cobertura y mejorar las centrales de generación en las comunidades rurales y dispersas de la ZNI en los diferentes Municipios del Departamento de Vichada”., Proyecto de Generación Solar Híbrida en el Municipio de Cumaribo, Vichada, Contrato Interadministrativo 144 de 2021. | 1404020030071PANEL SOLAR MONO FACIAL1111447,31403533
141 | 4020030071 | PANEL SOLAR MONO FACIAL | CUMARIBO | 1111447.314 | 1 | Panel solar Mono facial STC 460 Watt/tolerancia positiva en potencia +3%/0,6%degradacion lineal/eficiencia modulo >= 21,16%. (Incluye Suministro, transporte e instalación); según lo solicitado en el Memorando 20241520041873; en relación con el objeto del contrato “desarrollar e implementar soluciones individuales solares fotovoltaicas - SISFV para la ampliación de cobertura y mejorar las centrales de generación en las comunidades rurales y dispersas de la ZNI en los diferentes Municipios del Departamento de Vichada”., Proyecto de Generación Solar Híbrida en el Municipio de Cumaribo, Vichada, Contrato Interadministrativo 144 de 2021. | 1414020030071PANEL SOLAR MONO FACIAL1111447,31403533
142 | 4020030071 | PANEL SOLAR MONO FACIAL | CUMARIBO | 1111447.314 | 1 | Panel solar Mono facial STC 460 Watt/tolerancia positiva en potencia +3%/0,6%degradacion lineal/eficiencia modulo >= 21,16%. (Incluye Suministro, transporte e instalación); según lo solicitado en el Memorando 20241520041873; en relación con el objeto del contrato “desarrollar e implementar soluciones individuales solares fotovoltaicas - SISFV para la ampliación de cobertura y mejorar las centrales de generación en las comunidades rurales y dispersas de la ZNI en los diferentes Municipios del Departamento de Vichada”., Proyecto de Generación Solar Híbrida en el Municipio de Cumaribo, Vichada, Contrato Interadministrativo 144 de 2021. | 1424020030071PANEL SOLAR MONO FACIAL1111447,31403533
143 | 4020030071 | PANEL SOLAR MONO FACIAL | CUMARIBO | 1111447.314 | 1 | Panel solar Mono facial STC 460 Watt/tolerancia positiva en potencia +3%/0,6%degradacion lineal/eficiencia modulo >= 21,16%. (Incluye Suministro, transporte e instalación); según lo solicitado en el Memorando 20241520041873; en relación con el objeto del contrato “desarrollar e implementar soluciones individuales solares fotovoltaicas - SISFV para la ampliación de cobertura y mejorar las centrales de generación en las comunidades rurales y dispersas de la ZNI en los diferentes Municipios del Departamento de Vichada”., Proyecto de Generación Solar Híbrida en el Municipio de Cumaribo, Vichada, Contrato Interadministrativo 144 de 2021. | 1434020030071PANEL SOLAR MONO FACIAL1111447,31403533
144 | 4020030071 | PANEL SOLAR MONO FACIAL | CUMARIBO | 1111447.314 | 1 | Panel solar Mono facial STC 460 Watt/tolerancia positiva en potencia +3%/0,6%degradacion lineal/eficiencia modulo >= 21,16%. (Incluye Suministro, transporte e instalación); según lo solicitado en el Memorando 20241520041873; en relación con el objeto del contrato “desarrollar e implementar soluciones individuales solares fotovoltaicas - SISFV para la ampliación de cobertura y mejorar las centrales de generación en las comunidades rurales y dispersas de la ZNI en los diferentes Municipios del Departamento de Vichada”., Proyecto de Generación Solar Híbrida en el Municipio de Cumaribo, Vichada, Contrato Interadministrativo 144 de 2021. | 1444020030071PANEL SOLAR MONO FACIAL1111447,31403533
145 | 4020030071 | PANEL SOLAR MONO FACIAL | CUMARIBO | 1111447.314 | 1 | Panel solar Mono facial STC 460 Watt/tolerancia positiva en potencia +3%/0,6%degradacion lineal/eficiencia modulo >= 21,16%. (Incluye Suministro, transporte e instalación); según lo solicitado en el Memorando 20241520041873; en relación con el objeto del contrato “desarrollar e implementar soluciones individuales solares fotovoltaicas - SISFV para la ampliación de cobertura y mejorar las centrales de generación en las comunidades rurales y dispersas de la ZNI en los diferentes Municipios del Departamento de Vichada”., Proyecto de Generación Solar Híbrida en el Municipio de Cumaribo, Vichada, Contrato Interadministrativo 144 de 2021. | 1454020030071PANEL SOLAR MONO FACIAL1111447,31403533
146 | 4020030071 | PANEL SOLAR MONO FACIAL | CUMARIBO | 1111447.314 | 1 | Panel solar Mono facial STC 460 Watt/tolerancia positiva en potencia +3%/0,6%degradacion lineal/eficiencia modulo >= 21,16%. (Incluye Suministro, transporte e instalación); según lo solicitado en el Memorando 20241520041873; en relación con el objeto del contrato “desarrollar e implementar soluciones individuales solares fotovoltaicas - SISFV para la ampliación de cobertura y mejorar las centrales de generación en las comunidades rurales y dispersas de la ZNI en los diferentes Municipios del Departamento de Vichada”., Proyecto de Generación Solar Híbrida en el Municipio de Cumaribo, Vichada, Contrato Interadministrativo 144 de 2021. | 1464020030071PANEL SOLAR MONO FACIAL1111447,31403533
147 | 4020030071 | PANEL SOLAR MONO FACIAL | CUMARIBO | 1111447.314 | 1 | Panel solar Mono facial STC 460 Watt/tolerancia positiva en potencia +3%/0,6%degradacion lineal/eficiencia modulo >= 21,16%. (Incluye Suministro, transporte e instalación); según lo solicitado en el Memorando 20241520041873; en relación con el objeto del contrato “desarrollar e implementar soluciones individuales solares fotovoltaicas - SISFV para la ampliación de cobertura y mejorar las centrales de generación en las comunidades rurales y dispersas de la ZNI en los diferentes Municipios del Departamento de Vichada”., Proyecto de Generación Solar Híbrida en el Municipio de Cumaribo, Vichada, Contrato Interadministrativo 144 de 2021. | 1474020030071PANEL SOLAR MONO FACIAL1111447,31403533
148 | 4020030071 | PANEL SOLAR MONO FACIAL | CUMARIBO | 1111447.314 | 1 | Panel solar Mono facial STC 460 Watt/tolerancia positiva en potencia +3%/0,6%degradacion lineal/eficiencia modulo >= 21,16%. (Incluye Suministro, transporte e instalación); según lo solicitado en el Memorando 20241520041873; en relación con el objeto del contrato “desarrollar e implementar soluciones individuales solares fotovoltaicas - SISFV para la ampliación de cobertura y mejorar las centrales de generación en las comunidades rurales y dispersas de la ZNI en los diferentes Municipios del Departamento de Vichada”., Proyecto de Generación Solar Híbrida en el Municipio de Cumaribo, Vichada, Contrato Interadministrativo 144 de 2021. | 1484020030071PANEL SOLAR MONO FACIAL1111447,31403533
149 | 4020030071 | PANEL SOLAR MONO FACIAL | CUMARIBO | 1111447.314 | 1 | Panel solar Mono facial STC 460 Watt/tolerancia positiva en potencia +3%/0,6%degradacion lineal/eficiencia modulo >= 21,16%. (Incluye Suministro, transporte e instalación); según lo solicitado en el Memorando 20241520041873; en relación con el objeto del contrato “desarrollar e implementar soluciones individuales solares fotovoltaicas - SISFV para la ampliación de cobertura y mejorar las centrales de generación en las comunidades rurales y dispersas de la ZNI en los diferentes Municipios del Departamento de Vichada”., Proyecto de Generación Solar Híbrida en el Municipio de Cumaribo, Vichada, Contrato Interadministrativo 144 de 2021. | 1494020030071PANEL SOLAR MONO FACIAL1111447,31403533
150 | 4020030071 | PANEL SOLAR MONO FACIAL | CUMARIBO | 1111447.314 | 1 | Panel solar Mono facial STC 460 Watt/tolerancia positiva en potencia +3%/0,6%degradacion lineal/eficiencia modulo >= 21,16%. (Incluye Suministro, transporte e instalación); según lo solicitado en el Memorando 20241520041873; en relación con el objeto del contrato “desarrollar e implementar soluciones individuales solares fotovoltaicas - SISFV para la ampliación de cobertura y mejorar las centrales de generación en las comunidades rurales y dispersas de la ZNI en los diferentes Municipios del Departamento de Vichada”., Proyecto de Generación Solar Híbrida en el Municipio de Cumaribo, Vichada, Contrato Interadministrativo 144 de 2021. | 1504020030071PANEL SOLAR MONO FACIAL1111447,31403533
151 | 4020030071 | PANEL SOLAR MONO FACIAL | CUMARIBO | 1111447.314 | 1 | Panel solar Mono facial STC 460 Watt/tolerancia positiva en potencia +3%/0,6%degradacion lineal/eficiencia modulo >= 21,16%. (Incluye Suministro, transporte e instalación); según lo solicitado en el Memorando 20241520041873; en relación con el objeto del contrato “desarrollar e implementar soluciones individuales solares fotovoltaicas - SISFV para la ampliación de cobertura y mejorar las centrales de generación en las comunidades rurales y dispersas de la ZNI en los diferentes Municipios del Departamento de Vichada”., Proyecto de Generación Solar Híbrida en el Municipio de Cumaribo, Vichada, Contrato Interadministrativo 144 de 2021. | 1514020030071PANEL SOLAR MONO FACIAL1111447,31403533
152 | 4020030071 | PANEL SOLAR MONO FACIAL | CUMARIBO | 1111447.314 | 1 | Panel solar Mono facial STC 460 Watt/tolerancia positiva en potencia +3%/0,6%degradacion lineal/eficiencia modulo >= 21,16%. (Incluye Suministro, transporte e instalación); según lo solicitado en el Memorando 20241520041873; en relación con el objeto del contrato “desarrollar e implementar soluciones individuales solares fotovoltaicas - SISFV para la ampliación de cobertura y mejorar las centrales de generación en las comunidades rurales y dispersas de la ZNI en los diferentes Municipios del Departamento de Vichada”., Proyecto de Generación Solar Híbrida en el Municipio de Cumaribo, Vichada, Contrato Interadministrativo 144 de 2021. | 1524020030071PANEL SOLAR MONO FACIAL1111447,31403533
153 | 4020030071 | PANEL SOLAR MONO FACIAL | CUMARIBO | 1111447.314 | 1 | Panel solar Mono facial STC 460 Watt/tolerancia positiva en potencia +3%/0,6%degradacion lineal/eficiencia modulo >= 21,16%. (Incluye Suministro, transporte e instalación); según lo solicitado en el Memorando 20241520041873; en relación con el objeto del contrato “desarrollar e implementar soluciones individuales solares fotovoltaicas - SISFV para la ampliación de cobertura y mejorar las centrales de generación en las comunidades rurales y dispersas de la ZNI en los diferentes Municipios del Departamento de Vichada”., Proyecto de Generación Solar Híbrida en el Municipio de Cumaribo, Vichada, Contrato Interadministrativo 144 de 2021. | 1534020030071PANEL SOLAR MONO FACIAL1111447,31403533
154 | 4020030071 | PANEL SOLAR MONO FACIAL | CUMARIBO | 1111447.314 | 1 | Panel solar Mono facial STC 460 Watt/tolerancia positiva en potencia +3%/0,6%degradacion lineal/eficiencia modulo >= 21,16%. (Incluye Suministro, transporte e instalación); según lo solicitado en el Memorando 20241520041873; en relación con el objeto del contrato “desarrollar e implementar soluciones individuales solares fotovoltaicas - SISFV para la ampliación de cobertura y mejorar las centrales de generación en las comunidades rurales y dispersas de la ZNI en los diferentes Municipios del Departamento de Vichada”., Proyecto de Generación Solar Híbrida en el Municipio de Cumaribo, Vichada, Contrato Interadministrativo 144 de 2021. | 1544020030071PANEL SOLAR MONO FACIAL1111447,31403533
155 | 4020030071 | PANEL SOLAR MONO FACIAL | CUMARIBO | 1111447.314 | 1 | Panel solar Mono facial STC 460 Watt/tolerancia positiva en potencia +3%/0,6%degradacion lineal/eficiencia modulo >= 21,16%. (Incluye Suministro, transporte e instalación); según lo solicitado en el Memorando 20241520041873; en relación con el objeto del contrato “desarrollar e implementar soluciones individuales solares fotovoltaicas - SISFV para la ampliación de cobertura y mejorar las centrales de generación en las comunidades rurales y dispersas de la ZNI en los diferentes Municipios del Departamento de Vichada”., Proyecto de Generación Solar Híbrida en el Municipio de Cumaribo, Vichada, Contrato Interadministrativo 144 de 2021. | 1554020030071PANEL SOLAR MONO FACIAL1111447,31403533
156 | 4020030071 | PANEL SOLAR MONO FACIAL | CUMARIBO | 1111447.314 | 1 | Panel solar Mono facial STC 460 Watt/tolerancia positiva en potencia +3%/0,6%degradacion lineal/eficiencia modulo >= 21,16%. (Incluye Suministro, transporte e instalación); según lo solicitado en el Memorando 20241520041873; en relación con el objeto del contrato “desarrollar e implementar soluciones individuales solares fotovoltaicas - SISFV para la ampliación de cobertura y mejorar las centrales de generación en las comunidades rurales y dispersas de la ZNI en los diferentes Municipios del Departamento de Vichada”., Proyecto de Generación Solar Híbrida en el Municipio de Cumaribo, Vichada, Contrato Interadministrativo 144 de 2021. | 1564020030071PANEL SOLAR MONO FACIAL1111447,31403533
157 | 4020030071 | PANEL SOLAR MONO FACIAL | CUMARIBO | 1111447.314 | 1 | Panel solar Mono facial STC 460 Watt/tolerancia positiva en potencia +3%/0,6%degradacion lineal/eficiencia modulo >= 21,16%. (Incluye Suministro, transporte e instalación); según lo solicitado en el Memorando 20241520041873; en relación con el objeto del contrato “desarrollar e implementar soluciones individuales solares fotovoltaicas - SISFV para la ampliación de cobertura y mejorar las centrales de generación en las comunidades rurales y dispersas de la ZNI en los diferentes Municipios del Departamento de Vichada”., Proyecto de Generación Solar Híbrida en el Municipio de Cumaribo, Vichada, Contrato Interadministrativo 144 de 2021. | 1574020030071PANEL SOLAR MONO FACIAL1111447,31403533
158 | 4020030071 | PANEL SOLAR MONO FACIAL | CUMARIBO | 1111447.314 | 1 | Panel solar Mono facial STC 460 Watt/tolerancia positiva en potencia +3%/0,6%degradacion lineal/eficiencia modulo >= 21,16%. (Incluye Suministro, transporte e instalación); según lo solicitado en el Memorando 20241520041873; en relación con el objeto del contrato “desarrollar e implementar soluciones individuales solares fotovoltaicas - SISFV para la ampliación de cobertura y mejorar las centrales de generación en las comunidades rurales y dispersas de la ZNI en los diferentes Municipios del Departamento de Vichada”., Proyecto de Generación Solar Híbrida en el Municipio de Cumaribo, Vichada, Contrato Interadministrativo 144 de 2021. | 1584020030071PANEL SOLAR MONO FACIAL1111447,31403533
159 | 4020030071 | PANEL SOLAR MONO FACIAL | CUMARIBO | 1111447.314 | 1 | Panel solar Mono facial STC 460 Watt/tolerancia positiva en potencia +3%/0,6%degradacion lineal/eficiencia modulo >= 21,16%. (Incluye Suministro, transporte e instalación); según lo solicitado en el Memorando 20241520041873; en relación con el objeto del contrato “desarrollar e implementar soluciones individuales solares fotovoltaicas - SISFV para la ampliación de cobertura y mejorar las centrales de generación en las comunidades rurales y dispersas de la ZNI en los diferentes Municipios del Departamento de Vichada”., Proyecto de Generación Solar Híbrida en el Municipio de Cumaribo, Vichada, Contrato Interadministrativo 144 de 2021. | 1594020030071PANEL SOLAR MONO FACIAL1111447,31403533
160 | 4020030071 | PANEL SOLAR MONO FACIAL | CUMARIBO | 1111447.314 | 1 | Panel solar Mono facial STC 460 Watt/tolerancia positiva en potencia +3%/0,6%degradacion lineal/eficiencia modulo >= 21,16%. (Incluye Suministro, transporte e instalación); según lo solicitado en el Memorando 20241520041873; en relación con el objeto del contrato “desarrollar e implementar soluciones individuales solares fotovoltaicas - SISFV para la ampliación de cobertura y mejorar las centrales de generación en las comunidades rurales y dispersas de la ZNI en los diferentes Municipios del Departamento de Vichada”., Proyecto de Generación Solar Híbrida en el Municipio de Cumaribo, Vichada, Contrato Interadministrativo 144 de 2021. | 1604020030071PANEL SOLAR MONO FACIAL1111447,31403533
161 | 4020030071 | PANEL SOLAR MONO FACIAL | CUMARIBO | 1111447.314 | 1 | Panel solar Mono facial STC 460 Watt/tolerancia positiva en potencia +3%/0,6%degradacion lineal/eficiencia modulo >= 21,16%. (Incluye Suministro, transporte e instalación); según lo solicitado en el Memorando 20241520041873; en relación con el objeto del contrato “desarrollar e implementar soluciones individuales solares fotovoltaicas - SISFV para la ampliación de cobertura y mejorar las centrales de generación en las comunidades rurales y dispersas de la ZNI en los diferentes Municipios del Departamento de Vichada”., Proyecto de Generación Solar Híbrida en el Municipio de Cumaribo, Vichada, Contrato Interadministrativo 144 de 2021. | 1614020030071PANEL SOLAR MONO FACIAL1111447,31403533
162 | 4020030071 | PANEL SOLAR MONO FACIAL | CUMARIBO | 1111447.314 | 1 | Panel solar Mono facial STC 460 Watt/tolerancia positiva en potencia +3%/0,6%degradacion lineal/eficiencia modulo >= 21,16%. (Incluye Suministro, transporte e instalación); según lo solicitado en el Memorando 20241520041873; en relación con el objeto del contrato “desarrollar e implementar soluciones individuales solares fotovoltaicas - SISFV para la ampliación de cobertura y mejorar las centrales de generación en las comunidades rurales y dispersas de la ZNI en los diferentes Municipios del Departamento de Vichada”., Proyecto de Generación Solar Híbrida en el Municipio de Cumaribo, Vichada, Contrato Interadministrativo 144 de 2021. | 1624020030071PANEL SOLAR MONO FACIAL1111447,31403533
163 | 4020030071 | PANEL SOLAR MONO FACIAL | CUMARIBO | 1111447.314 | 1 | Panel solar Mono facial STC 460 Watt/tolerancia positiva en potencia +3%/0,6%degradacion lineal/eficiencia modulo >= 21,16%. (Incluye Suministro, transporte e instalación); según lo solicitado en el Memorando 20241520041873; en relación con el objeto del contrato “desarrollar e implementar soluciones individuales solares fotovoltaicas - SISFV para la ampliación de cobertura y mejorar las centrales de generación en las comunidades rurales y dispersas de la ZNI en los diferentes Municipios del Departamento de Vichada”., Proyecto de Generación Solar Híbrida en el Municipio de Cumaribo, Vichada, Contrato Interadministrativo 144 de 2021. | 1634020030071PANEL SOLAR MONO FACIAL1111447,31403533
164 | 4020030071 | PANEL SOLAR MONO FACIAL | CUMARIBO | 1111447.314 | 1 | Panel solar Mono facial STC 460 Watt/tolerancia positiva en potencia +3%/0,6%degradacion lineal/eficiencia modulo >= 21,16%. (Incluye Suministro, transporte e instalación); según lo solicitado en el Memorando 20241520041873; en relación con el objeto del contrato “desarrollar e implementar soluciones individuales solares fotovoltaicas - SISFV para la ampliación de cobertura y mejorar las centrales de generación en las comunidades rurales y dispersas de la ZNI en los diferentes Municipios del Departamento de Vichada”., Proyecto de Generación Solar Híbrida en el Municipio de Cumaribo, Vichada, Contrato Interadministrativo 144 de 2021. | 1644020030071PANEL SOLAR MONO FACIAL1111447,31403533
165 | 4020030071 | PANEL SOLAR MONO FACIAL | CUMARIBO | 1111447.314 | 1 | Panel solar Mono facial STC 460 Watt/tolerancia positiva en potencia +3%/0,6%degradacion lineal/eficiencia modulo >= 21,16%. (Incluye Suministro, transporte e instalación); según lo solicitado en el Memorando 20241520041873; en relación con el objeto del contrato “desarrollar e implementar soluciones individuales solares fotovoltaicas - SISFV para la ampliación de cobertura y mejorar las centrales de generación en las comunidades rurales y dispersas de la ZNI en los diferentes Municipios del Departamento de Vichada”., Proyecto de Generación Solar Híbrida en el Municipio de Cumaribo, Vichada, Contrato Interadministrativo 144 de 2021. | 1654020030071PANEL SOLAR MONO FACIAL1111447,31403533
166 | 4020030071 | PANEL SOLAR MONO FACIAL | CUMARIBO | 1111447.314 | 1 | Panel solar Mono facial STC 460 Watt/tolerancia positiva en potencia +3%/0,6%degradacion lineal/eficiencia modulo >= 21,16%. (Incluye Suministro, transporte e instalación); según lo solicitado en el Memorando 20241520041873; en relación con el objeto del contrato “desarrollar e implementar soluciones individuales solares fotovoltaicas - SISFV para la ampliación de cobertura y mejorar las centrales de generación en las comunidades rurales y dispersas de la ZNI en los diferentes Municipios del Departamento de Vichada”., Proyecto de Generación Solar Híbrida en el Municipio de Cumaribo, Vichada, Contrato Interadministrativo 144 de 2021. | 1664020030071PANEL SOLAR MONO FACIAL1111447,31403533
167 | 4020030071 | PANEL SOLAR MONO FACIAL | CUMARIBO | 1111447.314 | 1 | Panel solar Mono facial STC 460 Watt/tolerancia positiva en potencia +3%/0,6%degradacion lineal/eficiencia modulo >= 21,16%. (Incluye Suministro, transporte e instalación); según lo solicitado en el Memorando 20241520041873; en relación con el objeto del contrato “desarrollar e implementar soluciones individuales solares fotovoltaicas - SISFV para la ampliación de cobertura y mejorar las centrales de generación en las comunidades rurales y dispersas de la ZNI en los diferentes Municipios del Departamento de Vichada”., Proyecto de Generación Solar Híbrida en el Municipio de Cumaribo, Vichada, Contrato Interadministrativo 144 de 2021. | 1674020030071PANEL SOLAR MONO FACIAL1111447,31403533
168 | 4020030071 | PANEL SOLAR MONO FACIAL | CUMARIBO | 1111447.314 | 1 | Panel solar Mono facial STC 460 Watt/tolerancia positiva en potencia +3%/0,6%degradacion lineal/eficiencia modulo >= 21,16%. (Incluye Suministro, transporte e instalación); según lo solicitado en el Memorando 20241520041873; en relación con el objeto del contrato “desarrollar e implementar soluciones individuales solares fotovoltaicas - SISFV para la ampliación de cobertura y mejorar las centrales de generación en las comunidades rurales y dispersas de la ZNI en los diferentes Municipios del Departamento de Vichada”., Proyecto de Generación Solar Híbrida en el Municipio de Cumaribo, Vichada, Contrato Interadministrativo 144 de 2021. | 1684020030071PANEL SOLAR MONO FACIAL1111447,31403533
169 | 4020030071 | PANEL SOLAR MONO FACIAL | CUMARIBO | 1111447.314 | 1 | Panel solar Mono facial STC 460 Watt/tolerancia positiva en potencia +3%/0,6%degradacion lineal/eficiencia modulo >= 21,16%. (Incluye Suministro, transporte e instalación); según lo solicitado en el Memorando 20241520041873; en relación con el objeto del contrato “desarrollar e implementar soluciones individuales solares fotovoltaicas - SISFV para la ampliación de cobertura y mejorar las centrales de generación en las comunidades rurales y dispersas de la ZNI en los diferentes Municipios del Departamento de Vichada”., Proyecto de Generación Solar Híbrida en el Municipio de Cumaribo, Vichada, Contrato Interadministrativo 144 de 2021. | 1694020030071PANEL SOLAR MONO FACIAL1111447,31403533
170 | 4020030071 | PANEL SOLAR MONO FACIAL | CUMARIBO | 1111447.314 | 1 | Panel solar Mono facial STC 460 Watt/tolerancia positiva en potencia +3%/0,6%degradacion lineal/eficiencia modulo >= 21,16%. (Incluye Suministro, transporte e instalación); según lo solicitado en el Memorando 20241520041873; en relación con el objeto del contrato “desarrollar e implementar soluciones individuales solares fotovoltaicas - SISFV para la ampliación de cobertura y mejorar las centrales de generación en las comunidades rurales y dispersas de la ZNI en los diferentes Municipios del Departamento de Vichada”., Proyecto de Generación Solar Híbrida en el Municipio de Cumaribo, Vichada, Contrato Interadministrativo 144 de 2021. | 1704020030071PANEL SOLAR MONO FACIAL1111447,31403533
171 | 4020030071 | PANEL SOLAR MONO FACIAL | CUMARIBO | 1111447.314 | 1 | Panel solar Mono facial STC 460 Watt/tolerancia positiva en potencia +3%/0,6%degradacion lineal/eficiencia modulo >= 21,16%. (Incluye Suministro, transporte e instalación); según lo solicitado en el Memorando 20241520041873; en relación con el objeto del contrato “desarrollar e implementar soluciones individuales solares fotovoltaicas - SISFV para la ampliación de cobertura y mejorar las centrales de generación en las comunidades rurales y dispersas de la ZNI en los diferentes Municipios del Departamento de Vichada”., Proyecto de Generación Solar Híbrida en el Municipio de Cumaribo, Vichada, Contrato Interadministrativo 144 de 2021. | 1714020030071PANEL SOLAR MONO FACIAL1111447,31403533
172 | 4020030071 | PANEL SOLAR MONO FACIAL | CUMARIBO | 1111447.314 | 1 | Panel solar Mono facial STC 460 Watt/tolerancia positiva en potencia +3%/0,6%degradacion lineal/eficiencia modulo >= 21,16%. (Incluye Suministro, transporte e instalación); según lo solicitado en el Memorando 20241520041873; en relación con el objeto del contrato “desarrollar e implementar soluciones individuales solares fotovoltaicas - SISFV para la ampliación de cobertura y mejorar las centrales de generación en las comunidades rurales y dispersas de la ZNI en los diferentes Municipios del Departamento de Vichada”., Proyecto de Generación Solar Híbrida en el Municipio de Cumaribo, Vichada, Contrato Interadministrativo 144 de 2021. | 1724020030071PANEL SOLAR MONO FACIAL1111447,31403533
173 | 4020030071 | PANEL SOLAR MONO FACIAL | CUMARIBO | 1111447.314 | 1 | Panel solar Mono facial STC 460 Watt/tolerancia positiva en potencia +3%/0,6%degradacion lineal/eficiencia modulo >= 21,16%. (Incluye Suministro, transporte e instalación); según lo solicitado en el Memorando 20241520041873; en relación con el objeto del contrato “desarrollar e implementar soluciones individuales solares fotovoltaicas - SISFV para la ampliación de cobertura y mejorar las centrales de generación en las comunidades rurales y dispersas de la ZNI en los diferentes Municipios del Departamento de Vichada”., Proyecto de Generación Solar Híbrida en el Municipio de Cumaribo, Vichada, Contrato Interadministrativo 144 de 2021. | 1734020030071PANEL SOLAR MONO FACIAL1111447,31403533
174 | 4020030071 | PANEL SOLAR MONO FACIAL | CUMARIBO | 1111447.314 | 1 | Panel solar Mono facial STC 460 Watt/tolerancia positiva en potencia +3%/0,6%degradacion lineal/eficiencia modulo >= 21,16%. (Incluye Suministro, transporte e instalación); según lo solicitado en el Memorando 20241520041873; en relación con el objeto del contrato “desarrollar e implementar soluciones individuales solares fotovoltaicas - SISFV para la ampliación de cobertura y mejorar las centrales de generación en las comunidades rurales y dispersas de la ZNI en los diferentes Municipios del Departamento de Vichada”., Proyecto de Generación Solar Híbrida en el Municipio de Cumaribo, Vichada, Contrato Interadministrativo 144 de 2021. | 1744020030071PANEL SOLAR MONO FACIAL1111447,31403533
175 | 4020030071 | PANEL SOLAR MONO FACIAL | CUMARIBO | 1111447.314 | 1 | Panel solar Mono facial STC 460 Watt/tolerancia positiva en potencia +3%/0,6%degradacion lineal/eficiencia modulo >= 21,16%. (Incluye Suministro, transporte e instalación); según lo solicitado en el Memorando 20241520041873; en relación con el objeto del contrato “desarrollar e implementar soluciones individuales solares fotovoltaicas - SISFV para la ampliación de cobertura y mejorar las centrales de generación en las comunidades rurales y dispersas de la ZNI en los diferentes Municipios del Departamento de Vichada”., Proyecto de Generación Solar Híbrida en el Municipio de Cumaribo, Vichada, Contrato Interadministrativo 144 de 2021. | 1754020030071PANEL SOLAR MONO FACIAL1111447,31403533
176 | 4020030071 | PANEL SOLAR MONO FACIAL | CUMARIBO | 1111447.314 | 1 | Panel solar Mono facial STC 460 Watt/tolerancia positiva en potencia +3%/0,6%degradacion lineal/eficiencia modulo >= 21,16%. (Incluye Suministro, transporte e instalación); según lo solicitado en el Memorando 20241520041873; en relación con el objeto del contrato “desarrollar e implementar soluciones individuales solares fotovoltaicas - SISFV para la ampliación de cobertura y mejorar las centrales de generación en las comunidades rurales y dispersas de la ZNI en los diferentes Municipios del Departamento de Vichada”., Proyecto de Generación Solar Híbrida en el Municipio de Cumaribo, Vichada, Contrato Interadministrativo 144 de 2021. | 1764020030071PANEL SOLAR MONO FACIAL1111447,31403533
177 | 4020030071 | PANEL SOLAR MONO FACIAL | CUMARIBO | 1111447.314 | 1 | Panel solar Mono facial STC 460 Watt/tolerancia positiva en potencia +3%/0,6%degradacion lineal/eficiencia modulo >= 21,16%. (Incluye Suministro, transporte e instalación); según lo solicitado en el Memorando 20241520041873; en relación con el objeto del contrato “desarrollar e implementar soluciones individuales solares fotovoltaicas - SISFV para la ampliación de cobertura y mejorar las centrales de generación en las comunidades rurales y dispersas de la ZNI en los diferentes Municipios del Departamento de Vichada”., Proyecto de Generación Solar Híbrida en el Municipio de Cumaribo, Vichada, Contrato Interadministrativo 144 de 2021. | 1774020030071PANEL SOLAR MONO FACIAL1111447,31403533
178 | 4020030071 | PANEL SOLAR MONO FACIAL | CUMARIBO | 1111447.314 | 1 | Panel solar Mono facial STC 460 Watt/tolerancia positiva en potencia +3%/0,6%degradacion lineal/eficiencia modulo >= 21,16%. (Incluye Suministro, transporte e instalación); según lo solicitado en el Memorando 20241520041873; en relación con el objeto del contrato “desarrollar e implementar soluciones individuales solares fotovoltaicas - SISFV para la ampliación de cobertura y mejorar las centrales de generación en las comunidades rurales y dispersas de la ZNI en los diferentes Municipios del Departamento de Vichada”., Proyecto de Generación Solar Híbrida en el Municipio de Cumaribo, Vichada, Contrato Interadministrativo 144 de 2021. | 1784020030071PANEL SOLAR MONO FACIAL1111447,31403533
179 | 4020030071 | PANEL SOLAR MONO FACIAL | CUMARIBO | 1111447.314 | 1 | Panel solar Mono facial STC 460 Watt/tolerancia positiva en potencia +3%/0,6%degradacion lineal/eficiencia modulo >= 21,16%. (Incluye Suministro, transporte e instalación); según lo solicitado en el Memorando 20241520041873; en relación con el objeto del contrato “desarrollar e implementar soluciones individuales solares fotovoltaicas - SISFV para la ampliación de cobertura y mejorar las centrales de generación en las comunidades rurales y dispersas de la ZNI en los diferentes Municipios del Departamento de Vichada”., Proyecto de Generación Solar Híbrida en el Municipio de Cumaribo, Vichada, Contrato Interadministrativo 144 de 2021. | 1794020030071PANEL SOLAR MONO FACIAL1111447,31403533
180 | 4020030071 | PANEL SOLAR MONO FACIAL | CUMARIBO | 1111447.314 | 1 | Panel solar Mono facial STC 460 Watt/tolerancia positiva en potencia +3%/0,6%degradacion lineal/eficiencia modulo >= 21,16%. (Incluye Suministro, transporte e instalación); según lo solicitado en el Memorando 20241520041873; en relación con el objeto del contrato “desarrollar e implementar soluciones individuales solares fotovoltaicas - SISFV para la ampliación de cobertura y mejorar las centrales de generación en las comunidades rurales y dispersas de la ZNI en los diferentes Municipios del Departamento de Vichada”., Proyecto de Generación Solar Híbrida en el Municipio de Cumaribo, Vichada, Contrato Interadministrativo 144 de 2021. | 1804020030071PANEL SOLAR MONO FACIAL1111447,31403533
181 | 4020030071 | PANEL SOLAR MONO FACIAL | CUMARIBO | 1111447.314 | 1 | Panel solar Mono facial STC 460 Watt/tolerancia positiva en potencia +3%/0,6%degradacion lineal/eficiencia modulo >= 21,16%. (Incluye Suministro, transporte e instalación); según lo solicitado en el Memorando 20241520041873; en relación con el objeto del contrato “desarrollar e implementar soluciones individuales solares fotovoltaicas - SISFV para la ampliación de cobertura y mejorar las centrales de generación en las comunidades rurales y dispersas de la ZNI en los diferentes Municipios del Departamento de Vichada”., Proyecto de Generación Solar Híbrida en el Municipio de Cumaribo, Vichada, Contrato Interadministrativo 144 de 2021. | 1814020030071PANEL SOLAR MONO FACIAL1111447,31403533
182 | 4020030071 | PANEL SOLAR MONO FACIAL | CUMARIBO | 1111447.314 | 1 | Panel solar Mono facial STC 460 Watt/tolerancia positiva en potencia +3%/0,6%degradacion lineal/eficiencia modulo >= 21,16%. (Incluye Suministro, transporte e instalación); según lo solicitado en el Memorando 20241520041873; en relación con el objeto del contrato “desarrollar e implementar soluciones individuales solares fotovoltaicas - SISFV para la ampliación de cobertura y mejorar las centrales de generación en las comunidades rurales y dispersas de la ZNI en los diferentes Municipios del Departamento de Vichada”., Proyecto de Generación Solar Híbrida en el Municipio de Cumaribo, Vichada, Contrato Interadministrativo 144 de 2021. | 1824020030071PANEL SOLAR MONO FACIAL1111447,31403533
183 | 4020030071 | PANEL SOLAR MONO FACIAL | CUMARIBO | 1111447.314 | 1 | Panel solar Mono facial STC 460 Watt/tolerancia positiva en potencia +3%/0,6%degradacion lineal/eficiencia modulo >= 21,16%. (Incluye Suministro, transporte e instalación); según lo solicitado en el Memorando 20241520041873; en relación con el objeto del contrato “desarrollar e implementar soluciones individuales solares fotovoltaicas - SISFV para la ampliación de cobertura y mejorar las centrales de generación en las comunidades rurales y dispersas de la ZNI en los diferentes Municipios del Departamento de Vichada”., Proyecto de Generación Solar Híbrida en el Municipio de Cumaribo, Vichada, Contrato Interadministrativo 144 de 2021. | 1834020030071PANEL SOLAR MONO FACIAL1111447,31403533
184 | 4020030071 | PANEL SOLAR MONO FACIAL | CUMARIBO | 1111447.314 | 1 | Panel solar Mono facial STC 460 Watt/tolerancia positiva en potencia +3%/0,6%degradacion lineal/eficiencia modulo >= 21,16%. (Incluye Suministro, transporte e instalación); según lo solicitado en el Memorando 20241520041873; en relación con el objeto del contrato “desarrollar e implementar soluciones individuales solares fotovoltaicas - SISFV para la ampliación de cobertura y mejorar las centrales de generación en las comunidades rurales y dispersas de la ZNI en los diferentes Municipios del Departamento de Vichada”., Proyecto de Generación Solar Híbrida en el Municipio de Cumaribo, Vichada, Contrato Interadministrativo 144 de 2021. | 1844020030071PANEL SOLAR MONO FACIAL1111447,31403533
185 | 4020030071 | PANEL SOLAR MONO FACIAL | CUMARIBO | 1111447.314 | 1 | Panel solar Mono facial STC 460 Watt/tolerancia positiva en potencia +3%/0,6%degradacion lineal/eficiencia modulo >= 21,16%. (Incluye Suministro, transporte e instalación); según lo solicitado en el Memorando 20241520041873; en relación con el objeto del contrato “desarrollar e implementar soluciones individuales solares fotovoltaicas - SISFV para la ampliación de cobertura y mejorar las centrales de generación en las comunidades rurales y dispersas de la ZNI en los diferentes Municipios del Departamento de Vichada”., Proyecto de Generación Solar Híbrida en el Municipio de Cumaribo, Vichada, Contrato Interadministrativo 144 de 2021. | 1854020030071PANEL SOLAR MONO FACIAL1111447,31403533
186 | 4020030071 | PANEL SOLAR MONO FACIAL | CUMARIBO | 1111447.314 | 1 | Panel solar Mono facial STC 460 Watt/tolerancia positiva en potencia +3%/0,6%degradacion lineal/eficiencia modulo >= 21,16%. (Incluye Suministro, transporte e instalación); según lo solicitado en el Memorando 20241520041873; en relación con el objeto del contrato “desarrollar e implementar soluciones individuales solares fotovoltaicas - SISFV para la ampliación de cobertura y mejorar las centrales de generación en las comunidades rurales y dispersas de la ZNI en los diferentes Municipios del Departamento de Vichada”., Proyecto de Generación Solar Híbrida en el Municipio de Cumaribo, Vichada, Contrato Interadministrativo 144 de 2021. | 1864020030071PANEL SOLAR MONO FACIAL1111447,31403533
187 | 4020030071 | PANEL SOLAR MONO FACIAL | CUMARIBO | 1111447.314 | 1 | Panel solar Mono facial STC 460 Watt/tolerancia positiva en potencia +3%/0,6%degradacion lineal/eficiencia modulo >= 21,16%. (Incluye Suministro, transporte e instalación); según lo solicitado en el Memorando 20241520041873; en relación con el objeto del contrato “desarrollar e implementar soluciones individuales solares fotovoltaicas - SISFV para la ampliación de cobertura y mejorar las centrales de generación en las comunidades rurales y dispersas de la ZNI en los diferentes Municipios del Departamento de Vichada”., Proyecto de Generación Solar Híbrida en el Municipio de Cumaribo, Vichada, Contrato Interadministrativo 144 de 2021. | 1874020030071PANEL SOLAR MONO FACIAL1111447,31403533
188 | 4020030071 | PANEL SOLAR MONO FACIAL | CUMARIBO | 1111447.314 | 1 | Panel solar Mono facial STC 460 Watt/tolerancia positiva en potencia +3%/0,6%degradacion lineal/eficiencia modulo >= 21,16%. (Incluye Suministro, transporte e instalación); según lo solicitado en el Memorando 20241520041873; en relación con el objeto del contrato “desarrollar e implementar soluciones individuales solares fotovoltaicas - SISFV para la ampliación de cobertura y mejorar las centrales de generación en las comunidades rurales y dispersas de la ZNI en los diferentes Municipios del Departamento de Vichada”., Proyecto de Generación Solar Híbrida en el Municipio de Cumaribo, Vichada, Contrato Interadministrativo 144 de 2021. | 1884020030071PANEL SOLAR MONO FACIAL1111447,31403533
189 | 4020030071 | PANEL SOLAR MONO FACIAL | CUMARIBO | 1111447.314 | 1 | Panel solar Mono facial STC 460 Watt/tolerancia positiva en potencia +3%/0,6%degradacion lineal/eficiencia modulo >= 21,16%. (Incluye Suministro, transporte e instalación); según lo solicitado en el Memorando 20241520041873; en relación con el objeto del contrato “desarrollar e implementar soluciones individuales solares fotovoltaicas - SISFV para la ampliación de cobertura y mejorar las centrales de generación en las comunidades rurales y dispersas de la ZNI en los diferentes Municipios del Departamento de Vichada”., Proyecto de Generación Solar Híbrida en el Municipio de Cumaribo, Vichada, Contrato Interadministrativo 144 de 2021. | 1894020030071PANEL SOLAR MONO FACIAL1111447,31403533
190 | 4020030071 | PANEL SOLAR MONO FACIAL | CUMARIBO | 1111447.314 | 1 | Panel solar Mono facial STC 460 Watt/tolerancia positiva en potencia +3%/0,6%degradacion lineal/eficiencia modulo >= 21,16%. (Incluye Suministro, transporte e instalación); según lo solicitado en el Memorando 20241520041873; en relación con el objeto del contrato “desarrollar e implementar soluciones individuales solares fotovoltaicas - SISFV para la ampliación de cobertura y mejorar las centrales de generación en las comunidades rurales y dispersas de la ZNI en los diferentes Municipios del Departamento de Vichada”., Proyecto de Generación Solar Híbrida en el Municipio de Cumaribo, Vichada, Contrato Interadministrativo 144 de 2021. | 1904020030071PANEL SOLAR MONO FACIAL1111447,31403533
191 | 4020030071 | PANEL SOLAR MONO FACIAL | CUMARIBO | 1111447.314 | 1 | Panel solar Mono facial STC 460 Watt/tolerancia positiva en potencia +3%/0,6%degradacion lineal/eficiencia modulo >= 21,16%. (Incluye Suministro, transporte e instalación); según lo solicitado en el Memorando 20241520041873; en relación con el objeto del contrato “desarrollar e implementar soluciones individuales solares fotovoltaicas - SISFV para la ampliación de cobertura y mejorar las centrales de generación en las comunidades rurales y dispersas de la ZNI en los diferentes Municipios del Departamento de Vichada”., Proyecto de Generación Solar Híbrida en el Municipio de Cumaribo, Vichada, Contrato Interadministrativo 144 de 2021. | 1914020030071PANEL SOLAR MONO FACIAL1111447,31403533
192 | 4020030071 | PANEL SOLAR MONO FACIAL | CUMARIBO | 1111447.314 | 1 | Panel solar Mono facial STC 460 Watt/tolerancia positiva en potencia +3%/0,6%degradacion lineal/eficiencia modulo >= 21,16%. (Incluye Suministro, transporte e instalación); según lo solicitado en el Memorando 20241520041873; en relación con el objeto del contrato “desarrollar e implementar soluciones individuales solares fotovoltaicas - SISFV para la ampliación de cobertura y mejorar las centrales de generación en las comunidades rurales y dispersas de la ZNI en los diferentes Municipios del Departamento de Vichada”., Proyecto de Generación Solar Híbrida en el Municipio de Cumaribo, Vichada, Contrato Interadministrativo 144 de 2021. | 1924020030071PANEL SOLAR MONO FACIAL1111447,31403533
193 | 4020030071 | PANEL SOLAR MONO FACIAL | CUMARIBO | 1111447.314 | 1 | Panel solar Mono facial STC 460 Watt/tolerancia positiva en potencia +3%/0,6%degradacion lineal/eficiencia modulo >= 21,16%. (Incluye Suministro, transporte e instalación); según lo solicitado en el Memorando 20241520041873; en relación con el objeto del contrato “desarrollar e implementar soluciones individuales solares fotovoltaicas - SISFV para la ampliación de cobertura y mejorar las centrales de generación en las comunidades rurales y dispersas de la ZNI en los diferentes Municipios del Departamento de Vichada”., Proyecto de Generación Solar Híbrida en el Municipio de Cumaribo, Vichada, Contrato Interadministrativo 144 de 2021. | 1934020030071PANEL SOLAR MONO FACIAL1111447,31403533
194 | 4020030071 | PANEL SOLAR MONO FACIAL | CUMARIBO | 1111447.314 | 1 | Panel solar Mono facial STC 460 Watt/tolerancia positiva en potencia +3%/0,6%degradacion lineal/eficiencia modulo >= 21,16%. (Incluye Suministro, transporte e instalación); según lo solicitado en el Memorando 20241520041873; en relación con el objeto del contrato “desarrollar e implementar soluciones individuales solares fotovoltaicas - SISFV para la ampliación de cobertura y mejorar las centrales de generación en las comunidades rurales y dispersas de la ZNI en los diferentes Municipios del Departamento de Vichada”., Proyecto de Generación Solar Híbrida en el Municipio de Cumaribo, Vichada, Contrato Interadministrativo 144 de 2021. | 1944020030071PANEL SOLAR MONO FACIAL1111447,31403533
195 | 4020030071 | PANEL SOLAR MONO FACIAL | CUMARIBO | 1111447.314 | 1 | Panel solar Mono facial STC 460 Watt/tolerancia positiva en potencia +3%/0,6%degradacion lineal/eficiencia modulo >= 21,16%. (Incluye Suministro, transporte e instalación); según lo solicitado en el Memorando 20241520041873; en relación con el objeto del contrato “desarrollar e implementar soluciones individuales solares fotovoltaicas - SISFV para la ampliación de cobertura y mejorar las centrales de generación en las comunidades rurales y dispersas de la ZNI en los diferentes Municipios del Departamento de Vichada”., Proyecto de Generación Solar Híbrida en el Municipio de Cumaribo, Vichada, Contrato Interadministrativo 144 de 2021. | 1954020030071PANEL SOLAR MONO FACIAL1111447,31403533
196 | 4020030071 | PANEL SOLAR MONO FACIAL | CUMARIBO | 1111447.314 | 1 | Panel solar Mono facial STC 460 Watt/tolerancia positiva en potencia +3%/0,6%degradacion lineal/eficiencia modulo >= 21,16%. (Incluye Suministro, transporte e instalación); según lo solicitado en el Memorando 20241520041873; en relación con el objeto del contrato “desarrollar e implementar soluciones individuales solares fotovoltaicas - SISFV para la ampliación de cobertura y mejorar las centrales de generación en las comunidades rurales y dispersas de la ZNI en los diferentes Municipios del Departamento de Vichada”., Proyecto de Generación Solar Híbrida en el Municipio de Cumaribo, Vichada, Contrato Interadministrativo 144 de 2021. | 1964020030071PANEL SOLAR MONO FACIAL1111447,31403533
197 | 4020030071 | PANEL SOLAR MONO FACIAL | CUMARIBO | 1111447.314 | 1 | Panel solar Mono facial STC 460 Watt/tolerancia positiva en potencia +3%/0,6%degradacion lineal/eficiencia modulo >= 21,16%. (Incluye Suministro, transporte e instalación); según lo solicitado en el Memorando 20241520041873; en relación con el objeto del contrato “desarrollar e implementar soluciones individuales solares fotovoltaicas - SISFV para la ampliación de cobertura y mejorar las centrales de generación en las comunidades rurales y dispersas de la ZNI en los diferentes Municipios del Departamento de Vichada”., Proyecto de Generación Solar Híbrida en el Municipio de Cumaribo, Vichada, Contrato Interadministrativo 144 de 2021. | 1974020030071PANEL SOLAR MONO FACIAL1111447,31403533
198 | 4020030071 | PANEL SOLAR MONO FACIAL | CUMARIBO | 1111447.314 | 1 | Panel solar Mono facial STC 460 Watt/tolerancia positiva en potencia +3%/0,6%degradacion lineal/eficiencia modulo >= 21,16%. (Incluye Suministro, transporte e instalación); según lo solicitado en el Memorando 20241520041873; en relación con el objeto del contrato “desarrollar e implementar soluciones individuales solares fotovoltaicas - SISFV para la ampliación de cobertura y mejorar las centrales de generación en las comunidades rurales y dispersas de la ZNI en los diferentes Municipios del Departamento de Vichada”., Proyecto de Generación Solar Híbrida en el Municipio de Cumaribo, Vichada, Contrato Interadministrativo 144 de 2021. | 1984020030071PANEL SOLAR MONO FACIAL1111447,31403533
199 | 4020030071 | PANEL SOLAR MONO FACIAL | CUMARIBO | 1111447.314 | 1 | Panel solar Mono facial STC 460 Watt/tolerancia positiva en potencia +3%/0,6%degradacion lineal/eficiencia modulo >= 21,16%. (Incluye Suministro, transporte e instalación); según lo solicitado en el Memorando 20241520041873; en relación con el objeto del contrato “desarrollar e implementar soluciones individuales solares fotovoltaicas - SISFV para la ampliación de cobertura y mejorar las centrales de generación en las comunidades rurales y dispersas de la ZNI en los diferentes Municipios del Departamento de Vichada”., Proyecto de Generación Solar Híbrida en el Municipio de Cumaribo, Vichada, Contrato Interadministrativo 144 de 2021. | 1994020030071PANEL SOLAR MONO FACIAL1111447,31403533
200 | 4020030071 | PANEL SOLAR MONO FACIAL | CUMARIBO | 1111447.314 | 1 | Panel solar Mono facial STC 460 Watt/tolerancia positiva en potencia +3%/0,6%degradacion lineal/eficiencia modulo >= 21,16%. (Incluye Suministro, transporte e instalación); según lo solicitado en el Memorando 20241520041873; en relación con el objeto del contrato “desarrollar e implementar soluciones individuales solares fotovoltaicas - SISFV para la ampliación de cobertura y mejorar las centrales de generación en las comunidades rurales y dispersas de la ZNI en los diferentes Municipios del Departamento de Vichada”., Proyecto de Generación Solar Híbrida en el Municipio de Cumaribo, Vichada, Contrato Interadministrativo 144 de 2021. | 2004020030071PANEL SOLAR MONO FACIAL1111447,31403533
201 | 4020030071 | PANEL SOLAR MONO FACIAL | CUMARIBO | 1111447.314 | 1 | Panel solar Mono facial STC 460 Watt/tolerancia positiva en potencia +3%/0,6%degradacion lineal/eficiencia modulo >= 21,16%. (Incluye Suministro, transporte e instalación); según lo solicitado en el Memorando 20241520041873; en relación con el objeto del contrato “desarrollar e implementar soluciones individuales solares fotovoltaicas - SISFV para la ampliación de cobertura y mejorar las centrales de generación en las comunidades rurales y dispersas de la ZNI en los diferentes Municipios del Departamento de Vichada”., Proyecto de Generación Solar Híbrida en el Municipio de Cumaribo, Vichada, Contrato Interadministrativo 144 de 2021. | 2014020030071PANEL SOLAR MONO FACIAL1111447,31403533
202 | 4020030071 | PANEL SOLAR MONO FACIAL | CUMARIBO | 1111447.314 | 1 | Panel solar Mono facial STC 460 Watt/tolerancia positiva en potencia +3%/0,6%degradacion lineal/eficiencia modulo >= 21,16%. (Incluye Suministro, transporte e instalación); según lo solicitado en el Memorando 20241520041873; en relación con el objeto del contrato “desarrollar e implementar soluciones individuales solares fotovoltaicas - SISFV para la ampliación de cobertura y mejorar las centrales de generación en las comunidades rurales y dispersas de la ZNI en los diferentes Municipios del Departamento de Vichada”., Proyecto de Generación Solar Híbrida en el Municipio de Cumaribo, Vichada, Contrato Interadministrativo 144 de 2021. | 2024020030071PANEL SOLAR MONO FACIAL1111447,31403533
203 | 4020030071 | PANEL SOLAR MONO FACIAL | CUMARIBO | 1111447.314 | 1 | Panel solar Mono facial STC 460 Watt/tolerancia positiva en potencia +3%/0,6%degradacion lineal/eficiencia modulo >= 21,16%. (Incluye Suministro, transporte e instalación); según lo solicitado en el Memorando 20241520041873; en relación con el objeto del contrato “desarrollar e implementar soluciones individuales solares fotovoltaicas - SISFV para la ampliación de cobertura y mejorar las centrales de generación en las comunidades rurales y dispersas de la ZNI en los diferentes Municipios del Departamento de Vichada”., Proyecto de Generación Solar Híbrida en el Municipio de Cumaribo, Vichada, Contrato Interadministrativo 144 de 2021. | 2034020030071PANEL SOLAR MONO FACIAL1111447,31403533
204 | 4020030071 | PANEL SOLAR MONO FACIAL | CUMARIBO | 1111447.314 | 1 | Panel solar Mono facial STC 460 Watt/tolerancia positiva en potencia +3%/0,6%degradacion lineal/eficiencia modulo >= 21,16%. (Incluye Suministro, transporte e instalación); según lo solicitado en el Memorando 20241520041873; en relación con el objeto del contrato “desarrollar e implementar soluciones individuales solares fotovoltaicas - SISFV para la ampliación de cobertura y mejorar las centrales de generación en las comunidades rurales y dispersas de la ZNI en los diferentes Municipios del Departamento de Vichada”., Proyecto de Generación Solar Híbrida en el Municipio de Cumaribo, Vichada, Contrato Interadministrativo 144 de 2021. | 2044020030071PANEL SOLAR MONO FACIAL1111447,31403533
205 | 4020030071 | PANEL SOLAR MONO FACIAL | CUMARIBO | 1111447.314 | 1 | Panel solar Mono facial STC 460 Watt/tolerancia positiva en potencia +3%/0,6%degradacion lineal/eficiencia modulo >= 21,16%. (Incluye Suministro, transporte e instalación); según lo solicitado en el Memorando 20241520041873; en relación con el objeto del contrato “desarrollar e implementar soluciones individuales solares fotovoltaicas - SISFV para la ampliación de cobertura y mejorar las centrales de generación en las comunidades rurales y dispersas de la ZNI en los diferentes Municipios del Departamento de Vichada”., Proyecto de Generación Solar Híbrida en el Municipio de Cumaribo, Vichada, Contrato Interadministrativo 144 de 2021. | 2054020030071PANEL SOLAR MONO FACIAL1111447,31403533
206 | 4020030071 | PANEL SOLAR MONO FACIAL | CUMARIBO | 1111447.314 | 1 | Panel solar Mono facial STC 460 Watt/tolerancia positiva en potencia +3%/0,6%degradacion lineal/eficiencia modulo >= 21,16%. (Incluye Suministro, transporte e instalación); según lo solicitado en el Memorando 20241520041873; en relación con el objeto del contrato “desarrollar e implementar soluciones individuales solares fotovoltaicas - SISFV para la ampliación de cobertura y mejorar las centrales de generación en las comunidades rurales y dispersas de la ZNI en los diferentes Municipios del Departamento de Vichada”., Proyecto de Generación Solar Híbrida en el Municipio de Cumaribo, Vichada, Contrato Interadministrativo 144 de 2021. | 2064020030071PANEL SOLAR MONO FACIAL1111447,31403533
207 | 4020030071 | PANEL SOLAR MONO FACIAL | CUMARIBO | 1111447.314 | 1 | Panel solar Mono facial STC 460 Watt/tolerancia positiva en potencia +3%/0,6%degradacion lineal/eficiencia modulo >= 21,16%. (Incluye Suministro, transporte e instalación); según lo solicitado en el Memorando 20241520041873; en relación con el objeto del contrato “desarrollar e implementar soluciones individuales solares fotovoltaicas - SISFV para la ampliación de cobertura y mejorar las centrales de generación en las comunidades rurales y dispersas de la ZNI en los diferentes Municipios del Departamento de Vichada”., Proyecto de Generación Solar Híbrida en el Municipio de Cumaribo, Vichada, Contrato Interadministrativo 144 de 2021. | 2074020030071PANEL SOLAR MONO FACIAL1111447,31403533
208 | 4020030071 | PANEL SOLAR MONO FACIAL | CUMARIBO | 1111447.314 | 1 | Panel solar Mono facial STC 460 Watt/tolerancia positiva en potencia +3%/0,6%degradacion lineal/eficiencia modulo >= 21,16%. (Incluye Suministro, transporte e instalación); según lo solicitado en el Memorando 20241520041873; en relación con el objeto del contrato “desarrollar e implementar soluciones individuales solares fotovoltaicas - SISFV para la ampliación de cobertura y mejorar las centrales de generación en las comunidades rurales y dispersas de la ZNI en los diferentes Municipios del Departamento de Vichada”., Proyecto de Generación Solar Híbrida en el Municipio de Cumaribo, Vichada, Contrato Interadministrativo 144 de 2021. | 2084020030071PANEL SOLAR MONO FACIAL1111447,31403533
209 | 4020030071 | PANEL SOLAR MONO FACIAL | CUMARIBO | 1111447.314 | 1 | Panel solar Mono facial STC 460 Watt/tolerancia positiva en potencia +3%/0,6%degradacion lineal/eficiencia modulo >= 21,16%. (Incluye Suministro, transporte e instalación); según lo solicitado en el Memorando 20241520041873; en relación con el objeto del contrato “desarrollar e implementar soluciones individuales solares fotovoltaicas - SISFV para la ampliación de cobertura y mejorar las centrales de generación en las comunidades rurales y dispersas de la ZNI en los diferentes Municipios del Departamento de Vichada”., Proyecto de Generación Solar Híbrida en el Municipio de Cumaribo, Vichada, Contrato Interadministrativo 144 de 2021. | 2094020030071PANEL SOLAR MONO FACIAL1111447,31403533
210 | 4020030071 | PANEL SOLAR MONO FACIAL | CUMARIBO | 1111447.314 | 1 | Panel solar Mono facial STC 460 Watt/tolerancia positiva en potencia +3%/0,6%degradacion lineal/eficiencia modulo >= 21,16%. (Incluye Suministro, transporte e instalación); según lo solicitado en el Memorando 20241520041873; en relación con el objeto del contrato “desarrollar e implementar soluciones individuales solares fotovoltaicas - SISFV para la ampliación de cobertura y mejorar las centrales de generación en las comunidades rurales y dispersas de la ZNI en los diferentes Municipios del Departamento de Vichada”., Proyecto de Generación Solar Híbrida en el Municipio de Cumaribo, Vichada, Contrato Interadministrativo 144 de 2021. | 2104020030071PANEL SOLAR MONO FACIAL1111447,31403533
211 | 4020030071 | PANEL SOLAR MONO FACIAL | CUMARIBO | 1111447.314 | 1 | Panel solar Mono facial STC 460 Watt/tolerancia positiva en potencia +3%/0,6%degradacion lineal/eficiencia modulo >= 21,16%. (Incluye Suministro, transporte e instalación); según lo solicitado en el Memorando 20241520041873; en relación con el objeto del contrato “desarrollar e implementar soluciones individuales solares fotovoltaicas - SISFV para la ampliación de cobertura y mejorar las centrales de generación en las comunidades rurales y dispersas de la ZNI en los diferentes Municipios del Departamento de Vichada”., Proyecto de Generación Solar Híbrida en el Municipio de Cumaribo, Vichada, Contrato Interadministrativo 144 de 2021. | 2114020030071PANEL SOLAR MONO FACIAL1111447,31403533
212 | 4020030071 | PANEL SOLAR MONO FACIAL | CUMARIBO | 1111447.314 | 1 | Panel solar Mono facial STC 460 Watt/tolerancia positiva en potencia +3%/0,6%degradacion lineal/eficiencia modulo >= 21,16%. (Incluye Suministro, transporte e instalación); según lo solicitado en el Memorando 20241520041873; en relación con el objeto del contrato “desarrollar e implementar soluciones individuales solares fotovoltaicas - SISFV para la ampliación de cobertura y mejorar las centrales de generación en las comunidades rurales y dispersas de la ZNI en los diferentes Municipios del Departamento de Vichada”., Proyecto de Generación Solar Híbrida en el Municipio de Cumaribo, Vichada, Contrato Interadministrativo 144 de 2021. | 2124020030071PANEL SOLAR MONO FACIAL1111447,31403533
213 | 4020030071 | PANEL SOLAR MONO FACIAL | CUMARIBO | 1111447.314 | 1 | Panel solar Mono facial STC 460 Watt/tolerancia positiva en potencia +3%/0,6%degradacion lineal/eficiencia modulo >= 21,16%. (Incluye Suministro, transporte e instalación); según lo solicitado en el Memorando 20241520041873; en relación con el objeto del contrato “desarrollar e implementar soluciones individuales solares fotovoltaicas - SISFV para la ampliación de cobertura y mejorar las centrales de generación en las comunidades rurales y dispersas de la ZNI en los diferentes Municipios del Departamento de Vichada”., Proyecto de Generación Solar Híbrida en el Municipio de Cumaribo, Vichada, Contrato Interadministrativo 144 de 2021. | 2134020030071PANEL SOLAR MONO FACIAL1111447,31403533
214 | 4020030071 | PANEL SOLAR MONO FACIAL | CUMARIBO | 1111447.314 | 1 | Panel solar Mono facial STC 460 Watt/tolerancia positiva en potencia +3%/0,6%degradacion lineal/eficiencia modulo >= 21,16%. (Incluye Suministro, transporte e instalación); según lo solicitado en el Memorando 20241520041873; en relación con el objeto del contrato “desarrollar e implementar soluciones individuales solares fotovoltaicas - SISFV para la ampliación de cobertura y mejorar las centrales de generación en las comunidades rurales y dispersas de la ZNI en los diferentes Municipios del Departamento de Vichada”., Proyecto de Generación Solar Híbrida en el Municipio de Cumaribo, Vichada, Contrato Interadministrativo 144 de 2021. | 2144020030071PANEL SOLAR MONO FACIAL1111447,31403533
215 | 4020030071 | PANEL SOLAR MONO FACIAL | CUMARIBO | 1111447.314 | 1 | Panel solar Mono facial STC 460 Watt/tolerancia positiva en potencia +3%/0,6%degradacion lineal/eficiencia modulo >= 21,16%. (Incluye Suministro, transporte e instalación); según lo solicitado en el Memorando 20241520041873; en relación con el objeto del contrato “desarrollar e implementar soluciones individuales solares fotovoltaicas - SISFV para la ampliación de cobertura y mejorar las centrales de generación en las comunidades rurales y dispersas de la ZNI en los diferentes Municipios del Departamento de Vichada”., Proyecto de Generación Solar Híbrida en el Municipio de Cumaribo, Vichada, Contrato Interadministrativo 144 de 2021. | 2154020030071PANEL SOLAR MONO FACIAL1111447,31403533
216 | 4020030071 | PANEL SOLAR MONO FACIAL | CUMARIBO | 1111447.314 | 1 | Panel solar Mono facial STC 460 Watt/tolerancia positiva en potencia +3%/0,6%degradacion lineal/eficiencia modulo >= 21,16%. (Incluye Suministro, transporte e instalación); según lo solicitado en el Memorando 20241520041873; en relación con el objeto del contrato “desarrollar e implementar soluciones individuales solares fotovoltaicas - SISFV para la ampliación de cobertura y mejorar las centrales de generación en las comunidades rurales y dispersas de la ZNI en los diferentes Municipios del Departamento de Vichada”., Proyecto de Generación Solar Híbrida en el Municipio de Cumaribo, Vichada, Contrato Interadministrativo 144 de 2021. | 2164020030071PANEL SOLAR MONO FACIAL1111447,31403533
217 | 4020030071 | PANEL SOLAR MONO FACIAL | CUMARIBO | 1111447.314 | 1 | Panel solar Mono facial STC 460 Watt/tolerancia positiva en potencia +3%/0,6%degradacion lineal/eficiencia modulo >= 21,16%. (Incluye Suministro, transporte e instalación); según lo solicitado en el Memorando 20241520041873; en relación con el objeto del contrato “desarrollar e implementar soluciones individuales solares fotovoltaicas - SISFV para la ampliación de cobertura y mejorar las centrales de generación en las comunidades rurales y dispersas de la ZNI en los diferentes Municipios del Departamento de Vichada”., Proyecto de Generación Solar Híbrida en el Municipio de Cumaribo, Vichada, Contrato Interadministrativo 144 de 2021. | 2174020030071PANEL SOLAR MONO FACIAL1111447,31403533
218 | 4020030071 | PANEL SOLAR MONO FACIAL | CUMARIBO | 1111447.314 | 1 | Panel solar Mono facial STC 460 Watt/tolerancia positiva en potencia +3%/0,6%degradacion lineal/eficiencia modulo >= 21,16%. (Incluye Suministro, transporte e instalación); según lo solicitado en el Memorando 20241520041873; en relación con el objeto del contrato “desarrollar e implementar soluciones individuales solares fotovoltaicas - SISFV para la ampliación de cobertura y mejorar las centrales de generación en las comunidades rurales y dispersas de la ZNI en los diferentes Municipios del Departamento de Vichada”., Proyecto de Generación Solar Híbrida en el Municipio de Cumaribo, Vichada, Contrato Interadministrativo 144 de 2021. | 2184020030071PANEL SOLAR MONO FACIAL1111447,31403533
219 | 4020030071 | PANEL SOLAR MONO FACIAL | CUMARIBO | 1111447.314 | 1 | Panel solar Mono facial STC 460 Watt/tolerancia positiva en potencia +3%/0,6%degradacion lineal/eficiencia modulo >= 21,16%. (Incluye Suministro, transporte e instalación); según lo solicitado en el Memorando 20241520041873; en relación con el objeto del contrato “desarrollar e implementar soluciones individuales solares fotovoltaicas - SISFV para la ampliación de cobertura y mejorar las centrales de generación en las comunidades rurales y dispersas de la ZNI en los diferentes Municipios del Departamento de Vichada”., Proyecto de Generación Solar Híbrida en el Municipio de Cumaribo, Vichada, Contrato Interadministrativo 144 de 2021. | 2194020030071PANEL SOLAR MONO FACIAL1111447,31403533
220 | 4020030071 | PANEL SOLAR MONO FACIAL | CUMARIBO | 1111447.314 | 1 | Panel solar Mono facial STC 460 Watt/tolerancia positiva en potencia +3%/0,6%degradacion lineal/eficiencia modulo >= 21,16%. (Incluye Suministro, transporte e instalación); según lo solicitado en el Memorando 20241520041873; en relación con el objeto del contrato “desarrollar e implementar soluciones individuales solares fotovoltaicas - SISFV para la ampliación de cobertura y mejorar las centrales de generación en las comunidades rurales y dispersas de la ZNI en los diferentes Municipios del Departamento de Vichada”., Proyecto de Generación Solar Híbrida en el Municipio de Cumaribo, Vichada, Contrato Interadministrativo 144 de 2021. | 2204020030071PANEL SOLAR MONO FACIAL1111447,31403533
221 | 4020030071 | PANEL SOLAR MONO FACIAL | CUMARIBO | 1111447.314 | 1 | Panel solar Mono facial STC 460 Watt/tolerancia positiva en potencia +3%/0,6%degradacion lineal/eficiencia modulo >= 21,16%. (Incluye Suministro, transporte e instalación); según lo solicitado en el Memorando 20241520041873; en relación con el objeto del contrato “desarrollar e implementar soluciones individuales solares fotovoltaicas - SISFV para la ampliación de cobertura y mejorar las centrales de generación en las comunidades rurales y dispersas de la ZNI en los diferentes Municipios del Departamento de Vichada”., Proyecto de Generación Solar Híbrida en el Municipio de Cumaribo, Vichada, Contrato Interadministrativo 144 de 2021. | 2214020030071PANEL SOLAR MONO FACIAL1111447,31403533
222 | 4020030071 | PANEL SOLAR MONO FACIAL | CUMARIBO | 1111447.314 | 1 | Panel solar Mono facial STC 460 Watt/tolerancia positiva en potencia +3%/0,6%degradacion lineal/eficiencia modulo >= 21,16%. (Incluye Suministro, transporte e instalación); según lo solicitado en el Memorando 20241520041873; en relación con el objeto del contrato “desarrollar e implementar soluciones individuales solares fotovoltaicas - SISFV para la ampliación de cobertura y mejorar las centrales de generación en las comunidades rurales y dispersas de la ZNI en los diferentes Municipios del Departamento de Vichada”., Proyecto de Generación Solar Híbrida en el Municipio de Cumaribo, Vichada, Contrato Interadministrativo 144 de 2021. | 2224020030071PANEL SOLAR MONO FACIAL1111447,31403533
223 | 4020030071 | PANEL SOLAR MONO FACIAL | CUMARIBO | 1111447.314 | 1 | Panel solar Mono facial STC 460 Watt/tolerancia positiva en potencia +3%/0,6%degradacion lineal/eficiencia modulo >= 21,16%. (Incluye Suministro, transporte e instalación); según lo solicitado en el Memorando 20241520041873; en relación con el objeto del contrato “desarrollar e implementar soluciones individuales solares fotovoltaicas - SISFV para la ampliación de cobertura y mejorar las centrales de generación en las comunidades rurales y dispersas de la ZNI en los diferentes Municipios del Departamento de Vichada”., Proyecto de Generación Solar Híbrida en el Municipio de Cumaribo, Vichada, Contrato Interadministrativo 144 de 2021. | 2234020030071PANEL SOLAR MONO FACIAL1111447,31403533
224 | 4020030071 | PANEL SOLAR MONO FACIAL | CUMARIBO | 1111447.314 | 1 | Panel solar Mono facial STC 460 Watt/tolerancia positiva en potencia +3%/0,6%degradacion lineal/eficiencia modulo >= 21,16%. (Incluye Suministro, transporte e instalación); según lo solicitado en el Memorando 20241520041873; en relación con el objeto del contrato “desarrollar e implementar soluciones individuales solares fotovoltaicas - SISFV para la ampliación de cobertura y mejorar las centrales de generación en las comunidades rurales y dispersas de la ZNI en los diferentes Municipios del Departamento de Vichada”., Proyecto de Generación Solar Híbrida en el Municipio de Cumaribo, Vichada, Contrato Interadministrativo 144 de 2021. | 2244020030071PANEL SOLAR MONO FACIAL1111447,31403533
225 | 4020030071 | PANEL SOLAR MONO FACIAL | CUMARIBO | 1111447.314 | 1 | Panel solar Mono facial STC 460 Watt/tolerancia positiva en potencia +3%/0,6%degradacion lineal/eficiencia modulo >= 21,16%. (Incluye Suministro, transporte e instalación); según lo solicitado en el Memorando 20241520041873; en relación con el objeto del contrato “desarrollar e implementar soluciones individuales solares fotovoltaicas - SISFV para la ampliación de cobertura y mejorar las centrales de generación en las comunidades rurales y dispersas de la ZNI en los diferentes Municipios del Departamento de Vichada”., Proyecto de Generación Solar Híbrida en el Municipio de Cumaribo, Vichada, Contrato Interadministrativo 144 de 2021. | 2254020030071PANEL SOLAR MONO FACIAL1111447,31403533
226 | 4020030071 | PANEL SOLAR MONO FACIAL | CUMARIBO | 1111447.314 | 1 | Panel solar Mono facial STC 460 Watt/tolerancia positiva en potencia +3%/0,6%degradacion lineal/eficiencia modulo >= 21,16%. (Incluye Suministro, transporte e instalación); según lo solicitado en el Memorando 20241520041873; en relación con el objeto del contrato “desarrollar e implementar soluciones individuales solares fotovoltaicas - SISFV para la ampliación de cobertura y mejorar las centrales de generación en las comunidades rurales y dispersas de la ZNI en los diferentes Municipios del Departamento de Vichada”., Proyecto de Generación Solar Híbrida en el Municipio de Cumaribo, Vichada, Contrato Interadministrativo 144 de 2021. | 2264020030071PANEL SOLAR MONO FACIAL1111447,31403533
227 | 4020030071 | PANEL SOLAR MONO FACIAL | CUMARIBO | 1111447.314 | 1 | Panel solar Mono facial STC 460 Watt/tolerancia positiva en potencia +3%/0,6%degradacion lineal/eficiencia modulo >= 21,16%. (Incluye Suministro, transporte e instalación); según lo solicitado en el Memorando 20241520041873; en relación con el objeto del contrato “desarrollar e implementar soluciones individuales solares fotovoltaicas - SISFV para la ampliación de cobertura y mejorar las centrales de generación en las comunidades rurales y dispersas de la ZNI en los diferentes Municipios del Departamento de Vichada”., Proyecto de Generación Solar Híbrida en el Municipio de Cumaribo, Vichada, Contrato Interadministrativo 144 de 2021. | 2274020030071PANEL SOLAR MONO FACIAL1111447,31403533
228 | 4020030071 | PANEL SOLAR MONO FACIAL | CUMARIBO | 1111447.314 | 1 | Panel solar Mono facial STC 460 Watt/tolerancia positiva en potencia +3%/0,6%degradacion lineal/eficiencia modulo >= 21,16%. (Incluye Suministro, transporte e instalación); según lo solicitado en el Memorando 20241520041873; en relación con el objeto del contrato “desarrollar e implementar soluciones individuales solares fotovoltaicas - SISFV para la ampliación de cobertura y mejorar las centrales de generación en las comunidades rurales y dispersas de la ZNI en los diferentes Municipios del Departamento de Vichada”., Proyecto de Generación Solar Híbrida en el Municipio de Cumaribo, Vichada, Contrato Interadministrativo 144 de 2021. | 2284020030071PANEL SOLAR MONO FACIAL1111447,31403533
229 | 4020030071 | PANEL SOLAR MONO FACIAL | CUMARIBO | 1111447.314 | 1 | Panel solar Mono facial STC 460 Watt/tolerancia positiva en potencia +3%/0,6%degradacion lineal/eficiencia modulo >= 21,16%. (Incluye Suministro, transporte e instalación); según lo solicitado en el Memorando 20241520041873; en relación con el objeto del contrato “desarrollar e implementar soluciones individuales solares fotovoltaicas - SISFV para la ampliación de cobertura y mejorar las centrales de generación en las comunidades rurales y dispersas de la ZNI en los diferentes Municipios del Departamento de Vichada”., Proyecto de Generación Solar Híbrida en el Municipio de Cumaribo, Vichada, Contrato Interadministrativo 144 de 2021. | 2294020030071PANEL SOLAR MONO FACIAL1111447,31403533
230 | 4020030071 | PANEL SOLAR MONO FACIAL | CUMARIBO | 1111447.314 | 1 | Panel solar Mono facial STC 460 Watt/tolerancia positiva en potencia +3%/0,6%degradacion lineal/eficiencia modulo >= 21,16%. (Incluye Suministro, transporte e instalación); según lo solicitado en el Memorando 20241520041873; en relación con el objeto del contrato “desarrollar e implementar soluciones individuales solares fotovoltaicas - SISFV para la ampliación de cobertura y mejorar las centrales de generación en las comunidades rurales y dispersas de la ZNI en los diferentes Municipios del Departamento de Vichada”., Proyecto de Generación Solar Híbrida en el Municipio de Cumaribo, Vichada, Contrato Interadministrativo 144 de 2021. | 2304020030071PANEL SOLAR MONO FACIAL1111447,31403533
231 | 4020030071 | PANEL SOLAR MONO FACIAL | CUMARIBO | 1111447.314 | 1 | Panel solar Mono facial STC 460 Watt/tolerancia positiva en potencia +3%/0,6%degradacion lineal/eficiencia modulo >= 21,16%. (Incluye Suministro, transporte e instalación); según lo solicitado en el Memorando 20241520041873; en relación con el objeto del contrato “desarrollar e implementar soluciones individuales solares fotovoltaicas - SISFV para la ampliación de cobertura y mejorar las centrales de generación en las comunidades rurales y dispersas de la ZNI en los diferentes Municipios del Departamento de Vichada”., Proyecto de Generación Solar Híbrida en el Municipio de Cumaribo, Vichada, Contrato Interadministrativo 144 de 2021. | 2314020030071PANEL SOLAR MONO FACIAL1111447,31403533
232 | 4020030071 | PANEL SOLAR MONO FACIAL | CUMARIBO | 1111447.314 | 1 | Panel solar Mono facial STC 460 Watt/tolerancia positiva en potencia +3%/0,6%degradacion lineal/eficiencia modulo >= 21,16%. (Incluye Suministro, transporte e instalación); según lo solicitado en el Memorando 20241520041873; en relación con el objeto del contrato “desarrollar e implementar soluciones individuales solares fotovoltaicas - SISFV para la ampliación de cobertura y mejorar las centrales de generación en las comunidades rurales y dispersas de la ZNI en los diferentes Municipios del Departamento de Vichada”., Proyecto de Generación Solar Híbrida en el Municipio de Cumaribo, Vichada, Contrato Interadministrativo 144 de 2021. | 2324020030071PANEL SOLAR MONO FACIAL1111447,31403533
233 | 4020030071 | PANEL SOLAR MONO FACIAL | CUMARIBO | 1111447.314 | 1 | Panel solar Mono facial STC 460 Watt/tolerancia positiva en potencia +3%/0,6%degradacion lineal/eficiencia modulo >= 21,16%. (Incluye Suministro, transporte e instalación); según lo solicitado en el Memorando 20241520041873; en relación con el objeto del contrato “desarrollar e implementar soluciones individuales solares fotovoltaicas - SISFV para la ampliación de cobertura y mejorar las centrales de generación en las comunidades rurales y dispersas de la ZNI en los diferentes Municipios del Departamento de Vichada”., Proyecto de Generación Solar Híbrida en el Municipio de Cumaribo, Vichada, Contrato Interadministrativo 144 de 2021. | 2334020030071PANEL SOLAR MONO FACIAL1111447,31403533
234 | 4020030071 | PANEL SOLAR MONO FACIAL | CUMARIBO | 1111447.314 | 1 | Panel solar Mono facial STC 460 Watt/tolerancia positiva en potencia +3%/0,6%degradacion lineal/eficiencia modulo >= 21,16%. (Incluye Suministro, transporte e instalación); según lo solicitado en el Memorando 20241520041873; en relación con el objeto del contrato “desarrollar e implementar soluciones individuales solares fotovoltaicas - SISFV para la ampliación de cobertura y mejorar las centrales de generación en las comunidades rurales y dispersas de la ZNI en los diferentes Municipios del Departamento de Vichada”., Proyecto de Generación Solar Híbrida en el Municipio de Cumaribo, Vichada, Contrato Interadministrativo 144 de 2021. | 2344020030071PANEL SOLAR MONO FACIAL1111447,31403533
235 | 4020030071 | PANEL SOLAR MONO FACIAL | CUMARIBO | 1111447.314 | 1 | Panel solar Mono facial STC 460 Watt/tolerancia positiva en potencia +3%/0,6%degradacion lineal/eficiencia modulo >= 21,16%. (Incluye Suministro, transporte e instalación); según lo solicitado en el Memorando 20241520041873; en relación con el objeto del contrato “desarrollar e implementar soluciones individuales solares fotovoltaicas - SISFV para la ampliación de cobertura y mejorar las centrales de generación en las comunidades rurales y dispersas de la ZNI en los diferentes Municipios del Departamento de Vichada”., Proyecto de Generación Solar Híbrida en el Municipio de Cumaribo, Vichada, Contrato Interadministrativo 144 de 2021. | 2354020030071PANEL SOLAR MONO FACIAL1111447,31403533
236 | 4020030071 | PANEL SOLAR MONO FACIAL | CUMARIBO | 1111447.314 | 1 | Panel solar Mono facial STC 460 Watt/tolerancia positiva en potencia +3%/0,6%degradacion lineal/eficiencia modulo >= 21,16%. (Incluye Suministro, transporte e instalación); según lo solicitado en el Memorando 20241520041873; en relación con el objeto del contrato “desarrollar e implementar soluciones individuales solares fotovoltaicas - SISFV para la ampliación de cobertura y mejorar las centrales de generación en las comunidades rurales y dispersas de la ZNI en los diferentes Municipios del Departamento de Vichada”., Proyecto de Generación Solar Híbrida en el Municipio de Cumaribo, Vichada, Contrato Interadministrativo 144 de 2021. | 2364020030071PANEL SOLAR MONO FACIAL1111447,31403533
237 | 4020030071 | PANEL SOLAR MONO FACIAL | CUMARIBO | 1111447.314 | 1 | Panel solar Mono facial STC 460 Watt/tolerancia positiva en potencia +3%/0,6%degradacion lineal/eficiencia modulo >= 21,16%. (Incluye Suministro, transporte e instalación); según lo solicitado en el Memorando 20241520041873; en relación con el objeto del contrato “desarrollar e implementar soluciones individuales solares fotovoltaicas - SISFV para la ampliación de cobertura y mejorar las centrales de generación en las comunidades rurales y dispersas de la ZNI en los diferentes Municipios del Departamento de Vichada”., Proyecto de Generación Solar Híbrida en el Municipio de Cumaribo, Vichada, Contrato Interadministrativo 144 de 2021. | 2374020030071PANEL SOLAR MONO FACIAL1111447,31403533
238 | 4020030071 | PANEL SOLAR MONO FACIAL | CUMARIBO | 1111447.314 | 1 | Panel solar Mono facial STC 460 Watt/tolerancia positiva en potencia +3%/0,6%degradacion lineal/eficiencia modulo >= 21,16%. (Incluye Suministro, transporte e instalación); según lo solicitado en el Memorando 20241520041873; en relación con el objeto del contrato “desarrollar e implementar soluciones individuales solares fotovoltaicas - SISFV para la ampliación de cobertura y mejorar las centrales de generación en las comunidades rurales y dispersas de la ZNI en los diferentes Municipios del Departamento de Vichada”., Proyecto de Generación Solar Híbrida en el Municipio de Cumaribo, Vichada, Contrato Interadministrativo 144 de 2021. | 2384020030071PANEL SOLAR MONO FACIAL1111447,31403533
239 | 4020030071 | PANEL SOLAR MONO FACIAL | CUMARIBO | 1111447.314 | 1 | Panel solar Mono facial STC 460 Watt/tolerancia positiva en potencia +3%/0,6%degradacion lineal/eficiencia modulo >= 21,16%. (Incluye Suministro, transporte e instalación); según lo solicitado en el Memorando 20241520041873; en relación con el objeto del contrato “desarrollar e implementar soluciones individuales solares fotovoltaicas - SISFV para la ampliación de cobertura y mejorar las centrales de generación en las comunidades rurales y dispersas de la ZNI en los diferentes Municipios del Departamento de Vichada”., Proyecto de Generación Solar Híbrida en el Municipio de Cumaribo, Vichada, Contrato Interadministrativo 144 de 2021. | 2394020030071PANEL SOLAR MONO FACIAL1111447,31403533
240 | 4020030071 | PANEL SOLAR MONO FACIAL | CUMARIBO | 1111447.314 | 1 | Panel solar Mono facial STC 460 Watt/tolerancia positiva en potencia +3%/0,6%degradacion lineal/eficiencia modulo >= 21,16%. (Incluye Suministro, transporte e instalación); según lo solicitado en el Memorando 20241520041873; en relación con el objeto del contrato “desarrollar e implementar soluciones individuales solares fotovoltaicas - SISFV para la ampliación de cobertura y mejorar las centrales de generación en las comunidades rurales y dispersas de la ZNI en los diferentes Municipios del Departamento de Vichada”., Proyecto de Generación Solar Híbrida en el Municipio de Cumaribo, Vichada, Contrato Interadministrativo 144 de 2021. | 2404020030071PANEL SOLAR MONO FACIAL1111447,31403533
241 | 4020030071 | PANEL SOLAR MONO FACIAL | CUMARIBO | 1111447.314 | 1 | Panel solar Mono facial STC 460 Watt/tolerancia positiva en potencia +3%/0,6%degradacion lineal/eficiencia modulo >= 21,16%. (Incluye Suministro, transporte e instalación); según lo solicitado en el Memorando 20241520041873; en relación con el objeto del contrato “desarrollar e implementar soluciones individuales solares fotovoltaicas - SISFV para la ampliación de cobertura y mejorar las centrales de generación en las comunidades rurales y dispersas de la ZNI en los diferentes Municipios del Departamento de Vichada”., Proyecto de Generación Solar Híbrida en el Municipio de Cumaribo, Vichada, Contrato Interadministrativo 144 de 2021. | 2414020030071PANEL SOLAR MONO FACIAL1111447,31403533
242 | 4020030071 | PANEL SOLAR MONO FACIAL | CUMARIBO | 1111447.314 | 1 | Panel solar Mono facial STC 460 Watt/tolerancia positiva en potencia +3%/0,6%degradacion lineal/eficiencia modulo >= 21,16%. (Incluye Suministro, transporte e instalación); según lo solicitado en el Memorando 20241520041873; en relación con el objeto del contrato “desarrollar e implementar soluciones individuales solares fotovoltaicas - SISFV para la ampliación de cobertura y mejorar las centrales de generación en las comunidades rurales y dispersas de la ZNI en los diferentes Municipios del Departamento de Vichada”., Proyecto de Generación Solar Híbrida en el Municipio de Cumaribo, Vichada, Contrato Interadministrativo 144 de 2021. | 2424020030071PANEL SOLAR MONO FACIAL1111447,31403533
243 | 4020030071 | PANEL SOLAR MONO FACIAL | CUMARIBO | 1111447.314 | 1 | Panel solar Mono facial STC 460 Watt/tolerancia positiva en potencia +3%/0,6%degradacion lineal/eficiencia modulo >= 21,16%. (Incluye Suministro, transporte e instalación); según lo solicitado en el Memorando 20241520041873; en relación con el objeto del contrato “desarrollar e implementar soluciones individuales solares fotovoltaicas - SISFV para la ampliación de cobertura y mejorar las centrales de generación en las comunidades rurales y dispersas de la ZNI en los diferentes Municipios del Departamento de Vichada”., Proyecto de Generación Solar Híbrida en el Municipio de Cumaribo, Vichada, Contrato Interadministrativo 144 de 2021. | 2434020030071PANEL SOLAR MONO FACIAL1111447,31403533
244 | 4020030071 | PANEL SOLAR MONO FACIAL | CUMARIBO | 1111447.314 | 1 | Panel solar Mono facial STC 460 Watt/tolerancia positiva en potencia +3%/0,6%degradacion lineal/eficiencia modulo >= 21,16%. (Incluye Suministro, transporte e instalación); según lo solicitado en el Memorando 20241520041873; en relación con el objeto del contrato “desarrollar e implementar soluciones individuales solares fotovoltaicas - SISFV para la ampliación de cobertura y mejorar las centrales de generación en las comunidades rurales y dispersas de la ZNI en los diferentes Municipios del Departamento de Vichada”., Proyecto de Generación Solar Híbrida en el Municipio de Cumaribo, Vichada, Contrato Interadministrativo 144 de 2021. | 2444020030071PANEL SOLAR MONO FACIAL1111447,31403533
245 | 4020030071 | PANEL SOLAR MONO FACIAL | CUMARIBO | 1111447.314 | 1 | Panel solar Mono facial STC 460 Watt/tolerancia positiva en potencia +3%/0,6%degradacion lineal/eficiencia modulo >= 21,16%. (Incluye Suministro, transporte e instalación); según lo solicitado en el Memorando 20241520041873; en relación con el objeto del contrato “desarrollar e implementar soluciones individuales solares fotovoltaicas - SISFV para la ampliación de cobertura y mejorar las centrales de generación en las comunidades rurales y dispersas de la ZNI en los diferentes Municipios del Departamento de Vichada”., Proyecto de Generación Solar Híbrida en el Municipio de Cumaribo, Vichada, Contrato Interadministrativo 144 de 2021. | 2454020030071PANEL SOLAR MONO FACIAL1111447,31403533
246 | 4020030071 | PANEL SOLAR MONO FACIAL | CUMARIBO | 1111447.314 | 1 | Panel solar Mono facial STC 460 Watt/tolerancia positiva en potencia +3%/0,6%degradacion lineal/eficiencia modulo >= 21,16%. (Incluye Suministro, transporte e instalación); según lo solicitado en el Memorando 20241520041873; en relación con el objeto del contrato “desarrollar e implementar soluciones individuales solares fotovoltaicas - SISFV para la ampliación de cobertura y mejorar las centrales de generación en las comunidades rurales y dispersas de la ZNI en los diferentes Municipios del Departamento de Vichada”., Proyecto de Generación Solar Híbrida en el Municipio de Cumaribo, Vichada, Contrato Interadministrativo 144 de 2021. | 2464020030071PANEL SOLAR MONO FACIAL1111447,31403533
247 | 4020030071 | PANEL SOLAR MONO FACIAL | CUMARIBO | 1111447.314 | 1 | Panel solar Mono facial STC 460 Watt/tolerancia positiva en potencia +3%/0,6%degradacion lineal/eficiencia modulo >= 21,16%. (Incluye Suministro, transporte e instalación); según lo solicitado en el Memorando 20241520041873; en relación con el objeto del contrato “desarrollar e implementar soluciones individuales solares fotovoltaicas - SISFV para la ampliación de cobertura y mejorar las centrales de generación en las comunidades rurales y dispersas de la ZNI en los diferentes Municipios del Departamento de Vichada”., Proyecto de Generación Solar Híbrida en el Municipio de Cumaribo, Vichada, Contrato Interadministrativo 144 de 2021. | 2474020030071PANEL SOLAR MONO FACIAL1111447,31403533
248 | 4020030071 | PANEL SOLAR MONO FACIAL | CUMARIBO | 1111447.314 | 1 | Panel solar Mono facial STC 460 Watt/tolerancia positiva en potencia +3%/0,6%degradacion lineal/eficiencia modulo >= 21,16%. (Incluye Suministro, transporte e instalación); según lo solicitado en el Memorando 20241520041873; en relación con el objeto del contrato “desarrollar e implementar soluciones individuales solares fotovoltaicas - SISFV para la ampliación de cobertura y mejorar las centrales de generación en las comunidades rurales y dispersas de la ZNI en los diferentes Municipios del Departamento de Vichada”., Proyecto de Generación Solar Híbrida en el Municipio de Cumaribo, Vichada, Contrato Interadministrativo 144 de 2021. | 2484020030071PANEL SOLAR MONO FACIAL1111447,31403533
249 | 4020030071 | PANEL SOLAR MONO FACIAL | CUMARIBO | 1111447.314 | 1 | Panel solar Mono facial STC 460 Watt/tolerancia positiva en potencia +3%/0,6%degradacion lineal/eficiencia modulo >= 21,16%. (Incluye Suministro, transporte e instalación); según lo solicitado en el Memorando 20241520041873; en relación con el objeto del contrato “desarrollar e implementar soluciones individuales solares fotovoltaicas - SISFV para la ampliación de cobertura y mejorar las centrales de generación en las comunidades rurales y dispersas de la ZNI en los diferentes Municipios del Departamento de Vichada”., Proyecto de Generación Solar Híbrida en el Municipio de Cumaribo, Vichada, Contrato Interadministrativo 144 de 2021. | 2494020030071PANEL SOLAR MONO FACIAL1111447,31403533
250 | 4020030071 | PANEL SOLAR MONO FACIAL | CUMARIBO | 1111447.314 | 1 | Panel solar Mono facial STC 460 Watt/tolerancia positiva en potencia +3%/0,6%degradacion lineal/eficiencia modulo >= 21,16%. (Incluye Suministro, transporte e instalación); según lo solicitado en el Memorando 20241520041873; en relación con el objeto del contrato “desarrollar e implementar soluciones individuales solares fotovoltaicas - SISFV para la ampliación de cobertura y mejorar las centrales de generación en las comunidades rurales y dispersas de la ZNI en los diferentes Municipios del Departamento de Vichada”., Proyecto de Generación Solar Híbrida en el Municipio de Cumaribo, Vichada, Contrato Interadministrativo 144 de 2021. | 2504020030071PANEL SOLAR MONO FACIAL1111447,31403533
251 | 4020030071 | PANEL SOLAR MONO FACIAL | CUMARIBO | 1111447.314 | 1 | Panel solar Mono facial STC 460 Watt/tolerancia positiva en potencia +3%/0,6%degradacion lineal/eficiencia modulo >= 21,16%. (Incluye Suministro, transporte e instalación); según lo solicitado en el Memorando 20241520041873; en relación con el objeto del contrato “desarrollar e implementar soluciones individuales solares fotovoltaicas - SISFV para la ampliación de cobertura y mejorar las centrales de generación en las comunidades rurales y dispersas de la ZNI en los diferentes Municipios del Departamento de Vichada”., Proyecto de Generación Solar Híbrida en el Municipio de Cumaribo, Vichada, Contrato Interadministrativo 144 de 2021. | 2514020030071PANEL SOLAR MONO FACIAL1111447,31403533
252 | 4020030071 | PANEL SOLAR MONO FACIAL | CUMARIBO | 1111447.314 | 1 | Panel solar Mono facial STC 460 Watt/tolerancia positiva en potencia +3%/0,6%degradacion lineal/eficiencia modulo >= 21,16%. (Incluye Suministro, transporte e instalación); según lo solicitado en el Memorando 20241520041873; en relación con el objeto del contrato “desarrollar e implementar soluciones individuales solares fotovoltaicas - SISFV para la ampliación de cobertura y mejorar las centrales de generación en las comunidades rurales y dispersas de la ZNI en los diferentes Municipios del Departamento de Vichada”., Proyecto de Generación Solar Híbrida en el Municipio de Cumaribo, Vichada, Contrato Interadministrativo 144 de 2021. | 2524020030071PANEL SOLAR MONO FACIAL1111447,31403533
253 | 4020030071 | PANEL SOLAR MONO FACIAL | CUMARIBO | 1111447.314 | 1 | Panel solar Mono facial STC 460 Watt/tolerancia positiva en potencia +3%/0,6%degradacion lineal/eficiencia modulo >= 21,16%. (Incluye Suministro, transporte e instalación); según lo solicitado en el Memorando 20241520041873; en relación con el objeto del contrato “desarrollar e implementar soluciones individuales solares fotovoltaicas - SISFV para la ampliación de cobertura y mejorar las centrales de generación en las comunidades rurales y dispersas de la ZNI en los diferentes Municipios del Departamento de Vichada”., Proyecto de Generación Solar Híbrida en el Municipio de Cumaribo, Vichada, Contrato Interadministrativo 144 de 2021. | 2534020030071PANEL SOLAR MONO FACIAL1111447,31403533
254 | 4020030071 | PANEL SOLAR MONO FACIAL | CUMARIBO | 1111447.314 | 1 | Panel solar Mono facial STC 460 Watt/tolerancia positiva en potencia +3%/0,6%degradacion lineal/eficiencia modulo >= 21,16%. (Incluye Suministro, transporte e instalación); según lo solicitado en el Memorando 20241520041873; en relación con el objeto del contrato “desarrollar e implementar soluciones individuales solares fotovoltaicas - SISFV para la ampliación de cobertura y mejorar las centrales de generación en las comunidades rurales y dispersas de la ZNI en los diferentes Municipios del Departamento de Vichada”., Proyecto de Generación Solar Híbrida en el Municipio de Cumaribo, Vichada, Contrato Interadministrativo 144 de 2021. | 2544020030071PANEL SOLAR MONO FACIAL1111447,31403533
255 | 4020030071 | PANEL SOLAR MONO FACIAL | CUMARIBO | 1111447.314 | 1 | Panel solar Mono facial STC 460 Watt/tolerancia positiva en potencia +3%/0,6%degradacion lineal/eficiencia modulo >= 21,16%. (Incluye Suministro, transporte e instalación); según lo solicitado en el Memorando 20241520041873; en relación con el objeto del contrato “desarrollar e implementar soluciones individuales solares fotovoltaicas - SISFV para la ampliación de cobertura y mejorar las centrales de generación en las comunidades rurales y dispersas de la ZNI en los diferentes Municipios del Departamento de Vichada”., Proyecto de Generación Solar Híbrida en el Municipio de Cumaribo, Vichada, Contrato Interadministrativo 144 de 2021. | 2554020030071PANEL SOLAR MONO FACIAL1111447,31403533
256 | 4020030071 | PANEL SOLAR MONO FACIAL | CUMARIBO | 1111447.314 | 1 | Panel solar Mono facial STC 460 Watt/tolerancia positiva en potencia +3%/0,6%degradacion lineal/eficiencia modulo >= 21,16%. (Incluye Suministro, transporte e instalación); según lo solicitado en el Memorando 20241520041873; en relación con el objeto del contrato “desarrollar e implementar soluciones individuales solares fotovoltaicas - SISFV para la ampliación de cobertura y mejorar las centrales de generación en las comunidades rurales y dispersas de la ZNI en los diferentes Municipios del Departamento de Vichada”., Proyecto de Generación Solar Híbrida en el Municipio de Cumaribo, Vichada, Contrato Interadministrativo 144 de 2021. | 2564020030071PANEL SOLAR MONO FACIAL1111447,31403533
257 | 4020030071 | PANEL SOLAR MONO FACIAL | CUMARIBO | 1111447.314 | 1 | Panel solar Mono facial STC 460 Watt/tolerancia positiva en potencia +3%/0,6%degradacion lineal/eficiencia modulo >= 21,16%. (Incluye Suministro, transporte e instalación); según lo solicitado en el Memorando 20241520041873; en relación con el objeto del contrato “desarrollar e implementar soluciones individuales solares fotovoltaicas - SISFV para la ampliación de cobertura y mejorar las centrales de generación en las comunidades rurales y dispersas de la ZNI en los diferentes Municipios del Departamento de Vichada”., Proyecto de Generación Solar Híbrida en el Municipio de Cumaribo, Vichada, Contrato Interadministrativo 144 de 2021. | 2574020030071PANEL SOLAR MONO FACIAL1111447,31403533
258 | 4020030071 | PANEL SOLAR MONO FACIAL | CUMARIBO | 1111447.314 | 1 | Panel solar Mono facial STC 460 Watt/tolerancia positiva en potencia +3%/0,6%degradacion lineal/eficiencia modulo >= 21,16%. (Incluye Suministro, transporte e instalación); según lo solicitado en el Memorando 20241520041873; en relación con el objeto del contrato “desarrollar e implementar soluciones individuales solares fotovoltaicas - SISFV para la ampliación de cobertura y mejorar las centrales de generación en las comunidades rurales y dispersas de la ZNI en los diferentes Municipios del Departamento de Vichada”., Proyecto de Generación Solar Híbrida en el Municipio de Cumaribo, Vichada, Contrato Interadministrativo 144 de 2021. | 2584020030071PANEL SOLAR MONO FACIAL1111447,31403533
259 | 4020030071 | PANEL SOLAR MONO FACIAL | CUMARIBO | 1111447.314 | 1 | Panel solar Mono facial STC 460 Watt/tolerancia positiva en potencia +3%/0,6%degradacion lineal/eficiencia modulo >= 21,16%. (Incluye Suministro, transporte e instalación); según lo solicitado en el Memorando 20241520041873; en relación con el objeto del contrato “desarrollar e implementar soluciones individuales solares fotovoltaicas - SISFV para la ampliación de cobertura y mejorar las centrales de generación en las comunidades rurales y dispersas de la ZNI en los diferentes Municipios del Departamento de Vichada”., Proyecto de Generación Solar Híbrida en el Municipio de Cumaribo, Vichada, Contrato Interadministrativo 144 de 2021. | 2594020030071PANEL SOLAR MONO FACIAL1111447,31403533
260 | 4020030071 | PANEL SOLAR MONO FACIAL | CUMARIBO | 1111447.314 | 1 | Panel solar Mono facial STC 460 Watt/tolerancia positiva en potencia +3%/0,6%degradacion lineal/eficiencia modulo >= 21,16%. (Incluye Suministro, transporte e instalación); según lo solicitado en el Memorando 20241520041873; en relación con el objeto del contrato “desarrollar e implementar soluciones individuales solares fotovoltaicas - SISFV para la ampliación de cobertura y mejorar las centrales de generación en las comunidades rurales y dispersas de la ZNI en los diferentes Municipios del Departamento de Vichada”., Proyecto de Generación Solar Híbrida en el Municipio de Cumaribo, Vichada, Contrato Interadministrativo 144 de 2021. | 2604020030071PANEL SOLAR MONO FACIAL1111447,31403533
261 | 4020030071 | PANEL SOLAR MONO FACIAL | CUMARIBO | 1111447.314 | 1 | Panel solar Mono facial STC 460 Watt/tolerancia positiva en potencia +3%/0,6%degradacion lineal/eficiencia modulo >= 21,16%. (Incluye Suministro, transporte e instalación); según lo solicitado en el Memorando 20241520041873; en relación con el objeto del contrato “desarrollar e implementar soluciones individuales solares fotovoltaicas - SISFV para la ampliación de cobertura y mejorar las centrales de generación en las comunidades rurales y dispersas de la ZNI en los diferentes Municipios del Departamento de Vichada”., Proyecto de Generación Solar Híbrida en el Municipio de Cumaribo, Vichada, Contrato Interadministrativo 144 de 2021. | 2614020030071PANEL SOLAR MONO FACIAL1111447,31403533
262 | 4020030071 | PANEL SOLAR MONO FACIAL | CUMARIBO | 1111447.314 | 1 | Panel solar Mono facial STC 460 Watt/tolerancia positiva en potencia +3%/0,6%degradacion lineal/eficiencia modulo >= 21,16%. (Incluye Suministro, transporte e instalación); según lo solicitado en el Memorando 20241520041873; en relación con el objeto del contrato “desarrollar e implementar soluciones individuales solares fotovoltaicas - SISFV para la ampliación de cobertura y mejorar las centrales de generación en las comunidades rurales y dispersas de la ZNI en los diferentes Municipios del Departamento de Vichada”., Proyecto de Generación Solar Híbrida en el Municipio de Cumaribo, Vichada, Contrato Interadministrativo 144 de 2021. | 2624020030071PANEL SOLAR MONO FACIAL1111447,31403533
263 | 4020030071 | PANEL SOLAR MONO FACIAL | CUMARIBO | 1111447.314 | 1 | Panel solar Mono facial STC 460 Watt/tolerancia positiva en potencia +3%/0,6%degradacion lineal/eficiencia modulo >= 21,16%. (Incluye Suministro, transporte e instalación); según lo solicitado en el Memorando 20241520041873; en relación con el objeto del contrato “desarrollar e implementar soluciones individuales solares fotovoltaicas - SISFV para la ampliación de cobertura y mejorar las centrales de generación en las comunidades rurales y dispersas de la ZNI en los diferentes Municipios del Departamento de Vichada”., Proyecto de Generación Solar Híbrida en el Municipio de Cumaribo, Vichada, Contrato Interadministrativo 144 de 2021. | 2634020030071PANEL SOLAR MONO FACIAL1111447,31403533
264 | 4020030071 | PANEL SOLAR MONO FACIAL | CUMARIBO | 1111447.314 | 1 | Panel solar Mono facial STC 460 Watt/tolerancia positiva en potencia +3%/0,6%degradacion lineal/eficiencia modulo >= 21,16%. (Incluye Suministro, transporte e instalación); según lo solicitado en el Memorando 20241520041873; en relación con el objeto del contrato “desarrollar e implementar soluciones individuales solares fotovoltaicas - SISFV para la ampliación de cobertura y mejorar las centrales de generación en las comunidades rurales y dispersas de la ZNI en los diferentes Municipios del Departamento de Vichada”., Proyecto de Generación Solar Híbrida en el Municipio de Cumaribo, Vichada, Contrato Interadministrativo 144 de 2021. | 2644020030071PANEL SOLAR MONO FACIAL1111447,31403533
265 | 4020030071 | PANEL SOLAR MONO FACIAL | CUMARIBO | 1111447.314 | 1 | Panel solar Mono facial STC 460 Watt/tolerancia positiva en potencia +3%/0,6%degradacion lineal/eficiencia modulo >= 21,16%. (Incluye Suministro, transporte e instalación); según lo solicitado en el Memorando 20241520041873; en relación con el objeto del contrato “desarrollar e implementar soluciones individuales solares fotovoltaicas - SISFV para la ampliación de cobertura y mejorar las centrales de generación en las comunidades rurales y dispersas de la ZNI en los diferentes Municipios del Departamento de Vichada”., Proyecto de Generación Solar Híbrida en el Municipio de Cumaribo, Vichada, Contrato Interadministrativo 144 de 2021. | 2654020030071PANEL SOLAR MONO FACIAL1111447,31403533
266 | 4020030071 | PANEL SOLAR MONO FACIAL | CUMARIBO | 1111447.314 | 1 | Panel solar Mono facial STC 460 Watt/tolerancia positiva en potencia +3%/0,6%degradacion lineal/eficiencia modulo >= 21,16%. (Incluye Suministro, transporte e instalación); según lo solicitado en el Memorando 20241520041873; en relación con el objeto del contrato “desarrollar e implementar soluciones individuales solares fotovoltaicas - SISFV para la ampliación de cobertura y mejorar las centrales de generación en las comunidades rurales y dispersas de la ZNI en los diferentes Municipios del Departamento de Vichada”., Proyecto de Generación Solar Híbrida en el Municipio de Cumaribo, Vichada, Contrato Interadministrativo 144 de 2021. | 2664020030071PANEL SOLAR MONO FACIAL1111447,31403533
267 | 4020030071 | PANEL SOLAR MONO FACIAL | CUMARIBO | 1111447.314 | 1 | Panel solar Mono facial STC 460 Watt/tolerancia positiva en potencia +3%/0,6%degradacion lineal/eficiencia modulo >= 21,16%. (Incluye Suministro, transporte e instalación); según lo solicitado en el Memorando 20241520041873; en relación con el objeto del contrato “desarrollar e implementar soluciones individuales solares fotovoltaicas - SISFV para la ampliación de cobertura y mejorar las centrales de generación en las comunidades rurales y dispersas de la ZNI en los diferentes Municipios del Departamento de Vichada”., Proyecto de Generación Solar Híbrida en el Municipio de Cumaribo, Vichada, Contrato Interadministrativo 144 de 2021. | 2674020030071PANEL SOLAR MONO FACIAL1111447,31403533
268 | 4020030071 | PANEL SOLAR MONO FACIAL | CUMARIBO | 1111447.314 | 1 | Panel solar Mono facial STC 460 Watt/tolerancia positiva en potencia +3%/0,6%degradacion lineal/eficiencia modulo >= 21,16%. (Incluye Suministro, transporte e instalación); según lo solicitado en el Memorando 20241520041873; en relación con el objeto del contrato “desarrollar e implementar soluciones individuales solares fotovoltaicas - SISFV para la ampliación de cobertura y mejorar las centrales de generación en las comunidades rurales y dispersas de la ZNI en los diferentes Municipios del Departamento de Vichada”., Proyecto de Generación Solar Híbrida en el Municipio de Cumaribo, Vichada, Contrato Interadministrativo 144 de 2021. | 2684020030071PANEL SOLAR MONO FACIAL1111447,31403533
269 | 4020030071 | PANEL SOLAR MONO FACIAL | CUMARIBO | 1111447.314 | 1 | Panel solar Mono facial STC 460 Watt/tolerancia positiva en potencia +3%/0,6%degradacion lineal/eficiencia modulo >= 21,16%. (Incluye Suministro, transporte e instalación); según lo solicitado en el Memorando 20241520041873; en relación con el objeto del contrato “desarrollar e implementar soluciones individuales solares fotovoltaicas - SISFV para la ampliación de cobertura y mejorar las centrales de generación en las comunidades rurales y dispersas de la ZNI en los diferentes Municipios del Departamento de Vichada”., Proyecto de Generación Solar Híbrida en el Municipio de Cumaribo, Vichada, Contrato Interadministrativo 144 de 2021. | 2694020030071PANEL SOLAR MONO FACIAL1111447,31403533
270 | 4020030071 | PANEL SOLAR MONO FACIAL | CUMARIBO | 1111447.314 | 1 | Panel solar Mono facial STC 460 Watt/tolerancia positiva en potencia +3%/0,6%degradacion lineal/eficiencia modulo >= 21,16%. (Incluye Suministro, transporte e instalación); según lo solicitado en el Memorando 20241520041873; en relación con el objeto del contrato “desarrollar e implementar soluciones individuales solares fotovoltaicas - SISFV para la ampliación de cobertura y mejorar las centrales de generación en las comunidades rurales y dispersas de la ZNI en los diferentes Municipios del Departamento de Vichada”., Proyecto de Generación Solar Híbrida en el Municipio de Cumaribo, Vichada, Contrato Interadministrativo 144 de 2021. | 2704020030071PANEL SOLAR MONO FACIAL1111447,31403533
271 | 4020030071 | PANEL SOLAR MONO FACIAL | CUMARIBO | 1111447.314 | 1 | Panel solar Mono facial STC 460 Watt/tolerancia positiva en potencia +3%/0,6%degradacion lineal/eficiencia modulo >= 21,16%. (Incluye Suministro, transporte e instalación); según lo solicitado en el Memorando 20241520041873; en relación con el objeto del contrato “desarrollar e implementar soluciones individuales solares fotovoltaicas - SISFV para la ampliación de cobertura y mejorar las centrales de generación en las comunidades rurales y dispersas de la ZNI en los diferentes Municipios del Departamento de Vichada”., Proyecto de Generación Solar Híbrida en el Municipio de Cumaribo, Vichada, Contrato Interadministrativo 144 de 2021. | 2714020030071PANEL SOLAR MONO FACIAL1111447,31403533
272 | 4020030071 | PANEL SOLAR MONO FACIAL | CUMARIBO | 1111447.314 | 1 | Panel solar Mono facial STC 460 Watt/tolerancia positiva en potencia +3%/0,6%degradacion lineal/eficiencia modulo >= 21,16%. (Incluye Suministro, transporte e instalación); según lo solicitado en el Memorando 20241520041873; en relación con el objeto del contrato “desarrollar e implementar soluciones individuales solares fotovoltaicas - SISFV para la ampliación de cobertura y mejorar las centrales de generación en las comunidades rurales y dispersas de la ZNI en los diferentes Municipios del Departamento de Vichada”., Proyecto de Generación Solar Híbrida en el Municipio de Cumaribo, Vichada, Contrato Interadministrativo 144 de 2021. | 2724020030071PANEL SOLAR MONO FACIAL1111447,31403533
273 | 4020030071 | PANEL SOLAR MONO FACIAL | CUMARIBO | 1111447.314 | 1 | Panel solar Mono facial STC 460 Watt/tolerancia positiva en potencia +3%/0,6%degradacion lineal/eficiencia modulo >= 21,16%. (Incluye Suministro, transporte e instalación); según lo solicitado en el Memorando 20241520041873; en relación con el objeto del contrato “desarrollar e implementar soluciones individuales solares fotovoltaicas - SISFV para la ampliación de cobertura y mejorar las centrales de generación en las comunidades rurales y dispersas de la ZNI en los diferentes Municipios del Departamento de Vichada”., Proyecto de Generación Solar Híbrida en el Municipio de Cumaribo, Vichada, Contrato Interadministrativo 144 de 2021. | 2734020030071PANEL SOLAR MONO FACIAL1111447,31403533
274 | 4020030071 | PANEL SOLAR MONO FACIAL | CUMARIBO | 1111447.314 | 1 | Panel solar Mono facial STC 460 Watt/tolerancia positiva en potencia +3%/0,6%degradacion lineal/eficiencia modulo >= 21,16%. (Incluye Suministro, transporte e instalación); según lo solicitado en el Memorando 20241520041873; en relación con el objeto del contrato “desarrollar e implementar soluciones individuales solares fotovoltaicas - SISFV para la ampliación de cobertura y mejorar las centrales de generación en las comunidades rurales y dispersas de la ZNI en los diferentes Municipios del Departamento de Vichada”., Proyecto de Generación Solar Híbrida en el Municipio de Cumaribo, Vichada, Contrato Interadministrativo 144 de 2021. | 2744020030071PANEL SOLAR MONO FACIAL1111447,31403533
275 | 4020030071 | PANEL SOLAR MONO FACIAL | CUMARIBO | 1111447.314 | 1 | Panel solar Mono facial STC 460 Watt/tolerancia positiva en potencia +3%/0,6%degradacion lineal/eficiencia modulo >= 21,16%. (Incluye Suministro, transporte e instalación); según lo solicitado en el Memorando 20241520041873; en relación con el objeto del contrato “desarrollar e implementar soluciones individuales solares fotovoltaicas - SISFV para la ampliación de cobertura y mejorar las centrales de generación en las comunidades rurales y dispersas de la ZNI en los diferentes Municipios del Departamento de Vichada”., Proyecto de Generación Solar Híbrida en el Municipio de Cumaribo, Vichada, Contrato Interadministrativo 144 de 2021. | 2754020030071PANEL SOLAR MONO FACIAL1111447,31403533
276 | 4020030071 | PANEL SOLAR MONO FACIAL | CUMARIBO | 1111447.314 | 1 | Panel solar Mono facial STC 460 Watt/tolerancia positiva en potencia +3%/0,6%degradacion lineal/eficiencia modulo >= 21,16%. (Incluye Suministro, transporte e instalación); según lo solicitado en el Memorando 20241520041873; en relación con el objeto del contrato “desarrollar e implementar soluciones individuales solares fotovoltaicas - SISFV para la ampliación de cobertura y mejorar las centrales de generación en las comunidades rurales y dispersas de la ZNI en los diferentes Municipios del Departamento de Vichada”., Proyecto de Generación Solar Híbrida en el Municipio de Cumaribo, Vichada, Contrato Interadministrativo 144 de 2021. | 2764020030071PANEL SOLAR MONO FACIAL1111447,31403533
277 | 4020030071 | PANEL SOLAR MONO FACIAL | CUMARIBO | 1111447.314 | 1 | Panel solar Mono facial STC 460 Watt/tolerancia positiva en potencia +3%/0,6%degradacion lineal/eficiencia modulo >= 21,16%. (Incluye Suministro, transporte e instalación); según lo solicitado en el Memorando 20241520041873; en relación con el objeto del contrato “desarrollar e implementar soluciones individuales solares fotovoltaicas - SISFV para la ampliación de cobertura y mejorar las centrales de generación en las comunidades rurales y dispersas de la ZNI en los diferentes Municipios del Departamento de Vichada”., Proyecto de Generación Solar Híbrida en el Municipio de Cumaribo, Vichada, Contrato Interadministrativo 144 de 2021. | 2774020030071PANEL SOLAR MONO FACIAL1111447,31403533
278 | 4020030071 | PANEL SOLAR MONO FACIAL | CUMARIBO | 1111447.314 | 1 | Panel solar Mono facial STC 460 Watt/tolerancia positiva en potencia +3%/0,6%degradacion lineal/eficiencia modulo >= 21,16%. (Incluye Suministro, transporte e instalación); según lo solicitado en el Memorando 20241520041873; en relación con el objeto del contrato “desarrollar e implementar soluciones individuales solares fotovoltaicas - SISFV para la ampliación de cobertura y mejorar las centrales de generación en las comunidades rurales y dispersas de la ZNI en los diferentes Municipios del Departamento de Vichada”., Proyecto de Generación Solar Híbrida en el Municipio de Cumaribo, Vichada, Contrato Interadministrativo 144 de 2021. | 2784020030071PANEL SOLAR MONO FACIAL1111447,31403533
279 | 4020030071 | PANEL SOLAR MONO FACIAL | CUMARIBO | 1111447.314 | 1 | Panel solar Mono facial STC 460 Watt/tolerancia positiva en potencia +3%/0,6%degradacion lineal/eficiencia modulo >= 21,16%. (Incluye Suministro, transporte e instalación); según lo solicitado en el Memorando 20241520041873; en relación con el objeto del contrato “desarrollar e implementar soluciones individuales solares fotovoltaicas - SISFV para la ampliación de cobertura y mejorar las centrales de generación en las comunidades rurales y dispersas de la ZNI en los diferentes Municipios del Departamento de Vichada”., Proyecto de Generación Solar Híbrida en el Municipio de Cumaribo, Vichada, Contrato Interadministrativo 144 de 2021. | 2794020030071PANEL SOLAR MONO FACIAL1111447,31403533
280 | 4020030071 | PANEL SOLAR MONO FACIAL | CUMARIBO | 1111447.314 | 1 | Panel solar Mono facial STC 460 Watt/tolerancia positiva en potencia +3%/0,6%degradacion lineal/eficiencia modulo >= 21,16%. (Incluye Suministro, transporte e instalación); según lo solicitado en el Memorando 20241520041873; en relación con el objeto del contrato “desarrollar e implementar soluciones individuales solares fotovoltaicas - SISFV para la ampliación de cobertura y mejorar las centrales de generación en las comunidades rurales y dispersas de la ZNI en los diferentes Municipios del Departamento de Vichada”., Proyecto de Generación Solar Híbrida en el Municipio de Cumaribo, Vichada, Contrato Interadministrativo 144 de 2021. | 2804020030071PANEL SOLAR MONO FACIAL1111447,31403533
281 | 4020030071 | PANEL SOLAR MONO FACIAL | CUMARIBO | 1111447.314 | 1 | Panel solar Mono facial STC 460 Watt/tolerancia positiva en potencia +3%/0,6%degradacion lineal/eficiencia modulo >= 21,16%. (Incluye Suministro, transporte e instalación); según lo solicitado en el Memorando 20241520041873; en relación con el objeto del contrato “desarrollar e implementar soluciones individuales solares fotovoltaicas - SISFV para la ampliación de cobertura y mejorar las centrales de generación en las comunidades rurales y dispersas de la ZNI en los diferentes Municipios del Departamento de Vichada”., Proyecto de Generación Solar Híbrida en el Municipio de Cumaribo, Vichada, Contrato Interadministrativo 144 de 2021. | 2814020030071PANEL SOLAR MONO FACIAL1111447,31403533
282 | 4020030071 | PANEL SOLAR MONO FACIAL | CUMARIBO | 1111447.314 | 1 | Panel solar Mono facial STC 460 Watt/tolerancia positiva en potencia +3%/0,6%degradacion lineal/eficiencia modulo >= 21,16%. (Incluye Suministro, transporte e instalación); según lo solicitado en el Memorando 20241520041873; en relación con el objeto del contrato “desarrollar e implementar soluciones individuales solares fotovoltaicas - SISFV para la ampliación de cobertura y mejorar las centrales de generación en las comunidades rurales y dispersas de la ZNI en los diferentes Municipios del Departamento de Vichada”., Proyecto de Generación Solar Híbrida en el Municipio de Cumaribo, Vichada, Contrato Interadministrativo 144 de 2021. | 2824020030071PANEL SOLAR MONO FACIAL1111447,31403533
283 | 4020030071 | PANEL SOLAR MONO FACIAL | CUMARIBO | 1111447.314 | 1 | Panel solar Mono facial STC 460 Watt/tolerancia positiva en potencia +3%/0,6%degradacion lineal/eficiencia modulo >= 21,16%. (Incluye Suministro, transporte e instalación); según lo solicitado en el Memorando 20241520041873; en relación con el objeto del contrato “desarrollar e implementar soluciones individuales solares fotovoltaicas - SISFV para la ampliación de cobertura y mejorar las centrales de generación en las comunidades rurales y dispersas de la ZNI en los diferentes Municipios del Departamento de Vichada”., Proyecto de Generación Solar Híbrida en el Municipio de Cumaribo, Vichada, Contrato Interadministrativo 144 de 2021. | 2834020030071PANEL SOLAR MONO FACIAL1111447,31403533
284 | 4020030071 | PANEL SOLAR MONO FACIAL | CUMARIBO | 1111447.314 | 1 | Panel solar Mono facial STC 460 Watt/tolerancia positiva en potencia +3%/0,6%degradacion lineal/eficiencia modulo >= 21,16%. (Incluye Suministro, transporte e instalación); según lo solicitado en el Memorando 20241520041873; en relación con el objeto del contrato “desarrollar e implementar soluciones individuales solares fotovoltaicas - SISFV para la ampliación de cobertura y mejorar las centrales de generación en las comunidades rurales y dispersas de la ZNI en los diferentes Municipios del Departamento de Vichada”., Proyecto de Generación Solar Híbrida en el Municipio de Cumaribo, Vichada, Contrato Interadministrativo 144 de 2021. | 2844020030071PANEL SOLAR MONO FACIAL1111447,31403533
285 | 4020030071 | PANEL SOLAR MONO FACIAL | CUMARIBO | 1111447.314 | 1 | Panel solar Mono facial STC 460 Watt/tolerancia positiva en potencia +3%/0,6%degradacion lineal/eficiencia modulo >= 21,16%. (Incluye Suministro, transporte e instalación); según lo solicitado en el Memorando 20241520041873; en relación con el objeto del contrato “desarrollar e implementar soluciones individuales solares fotovoltaicas - SISFV para la ampliación de cobertura y mejorar las centrales de generación en las comunidades rurales y dispersas de la ZNI en los diferentes Municipios del Departamento de Vichada”., Proyecto de Generación Solar Híbrida en el Municipio de Cumaribo, Vichada, Contrato Interadministrativo 144 de 2021. | 2854020030071PANEL SOLAR MONO FACIAL1111447,31403533
286 | 4020030071 | PANEL SOLAR MONO FACIAL | CUMARIBO | 1111447.314 | 1 | Panel solar Mono facial STC 460 Watt/tolerancia positiva en potencia +3%/0,6%degradacion lineal/eficiencia modulo >= 21,16%. (Incluye Suministro, transporte e instalación); según lo solicitado en el Memorando 20241520041873; en relación con el objeto del contrato “desarrollar e implementar soluciones individuales solares fotovoltaicas - SISFV para la ampliación de cobertura y mejorar las centrales de generación en las comunidades rurales y dispersas de la ZNI en los diferentes Municipios del Departamento de Vichada”., Proyecto de Generación Solar Híbrida en el Municipio de Cumaribo, Vichada, Contrato Interadministrativo 144 de 2021. | 2864020030071PANEL SOLAR MONO FACIAL1111447,31403533
287 | 4020030071 | PANEL SOLAR MONO FACIAL | CUMARIBO | 1111447.314 | 1 | Panel solar Mono facial STC 460 Watt/tolerancia positiva en potencia +3%/0,6%degradacion lineal/eficiencia modulo >= 21,16%. (Incluye Suministro, transporte e instalación); según lo solicitado en el Memorando 20241520041873; en relación con el objeto del contrato “desarrollar e implementar soluciones individuales solares fotovoltaicas - SISFV para la ampliación de cobertura y mejorar las centrales de generación en las comunidades rurales y dispersas de la ZNI en los diferentes Municipios del Departamento de Vichada”., Proyecto de Generación Solar Híbrida en el Municipio de Cumaribo, Vichada, Contrato Interadministrativo 144 de 2021. | 2874020030071PANEL SOLAR MONO FACIAL1111447,31403533
288 | 4020030071 | PANEL SOLAR MONO FACIAL | CUMARIBO | 1111447.314 | 1 | Panel solar Mono facial STC 460 Watt/tolerancia positiva en potencia +3%/0,6%degradacion lineal/eficiencia modulo >= 21,16%. (Incluye Suministro, transporte e instalación); según lo solicitado en el Memorando 20241520041873; en relación con el objeto del contrato “desarrollar e implementar soluciones individuales solares fotovoltaicas - SISFV para la ampliación de cobertura y mejorar las centrales de generación en las comunidades rurales y dispersas de la ZNI en los diferentes Municipios del Departamento de Vichada”., Proyecto de Generación Solar Híbrida en el Municipio de Cumaribo, Vichada, Contrato Interadministrativo 144 de 2021. | 2884020030071PANEL SOLAR MONO FACIAL1111447,31403533
289 | 4020030071 | PANEL SOLAR MONO FACIAL | CUMARIBO | 1111447.314 | 1 | Panel solar Mono facial STC 460 Watt/tolerancia positiva en potencia +3%/0,6%degradacion lineal/eficiencia modulo >= 21,16%. (Incluye Suministro, transporte e instalación); según lo solicitado en el Memorando 20241520041873; en relación con el objeto del contrato “desarrollar e implementar soluciones individuales solares fotovoltaicas - SISFV para la ampliación de cobertura y mejorar las centrales de generación en las comunidades rurales y dispersas de la ZNI en los diferentes Municipios del Departamento de Vichada”., Proyecto de Generación Solar Híbrida en el Municipio de Cumaribo, Vichada, Contrato Interadministrativo 144 de 2021. | 2894020030071PANEL SOLAR MONO FACIAL1111447,31403533
290 | 4020030071 | PANEL SOLAR MONO FACIAL | CUMARIBO | 1111447.314 | 1 | Panel solar Mono facial STC 460 Watt/tolerancia positiva en potencia +3%/0,6%degradacion lineal/eficiencia modulo >= 21,16%. (Incluye Suministro, transporte e instalación); según lo solicitado en el Memorando 20241520041873; en relación con el objeto del contrato “desarrollar e implementar soluciones individuales solares fotovoltaicas - SISFV para la ampliación de cobertura y mejorar las centrales de generación en las comunidades rurales y dispersas de la ZNI en los diferentes Municipios del Departamento de Vichada”., Proyecto de Generación Solar Híbrida en el Municipio de Cumaribo, Vichada, Contrato Interadministrativo 144 de 2021. | 2904020030071PANEL SOLAR MONO FACIAL1111447,31403533
291 | 4020030071 | PANEL SOLAR MONO FACIAL | CUMARIBO | 1111447.314 | 1 | Panel solar Mono facial STC 460 Watt/tolerancia positiva en potencia +3%/0,6%degradacion lineal/eficiencia modulo >= 21,16%. (Incluye Suministro, transporte e instalación); según lo solicitado en el Memorando 20241520041873; en relación con el objeto del contrato “desarrollar e implementar soluciones individuales solares fotovoltaicas - SISFV para la ampliación de cobertura y mejorar las centrales de generación en las comunidades rurales y dispersas de la ZNI en los diferentes Municipios del Departamento de Vichada”., Proyecto de Generación Solar Híbrida en el Municipio de Cumaribo, Vichada, Contrato Interadministrativo 144 de 2021. | 2914020030071PANEL SOLAR MONO FACIAL1111447,31403533
292 | 4020030071 | PANEL SOLAR MONO FACIAL | CUMARIBO | 1111447.314 | 1 | Panel solar Mono facial STC 460 Watt/tolerancia positiva en potencia +3%/0,6%degradacion lineal/eficiencia modulo >= 21,16%. (Incluye Suministro, transporte e instalación); según lo solicitado en el Memorando 20241520041873; en relación con el objeto del contrato “desarrollar e implementar soluciones individuales solares fotovoltaicas - SISFV para la ampliación de cobertura y mejorar las centrales de generación en las comunidades rurales y dispersas de la ZNI en los diferentes Municipios del Departamento de Vichada”., Proyecto de Generación Solar Híbrida en el Municipio de Cumaribo, Vichada, Contrato Interadministrativo 144 de 2021. | 2924020030071PANEL SOLAR MONO FACIAL1111447,31403533
293 | 4020030071 | PANEL SOLAR MONO FACIAL | CUMARIBO | 1111447.314 | 1 | Panel solar Mono facial STC 460 Watt/tolerancia positiva en potencia +3%/0,6%degradacion lineal/eficiencia modulo >= 21,16%. (Incluye Suministro, transporte e instalación); según lo solicitado en el Memorando 20241520041873; en relación con el objeto del contrato “desarrollar e implementar soluciones individuales solares fotovoltaicas - SISFV para la ampliación de cobertura y mejorar las centrales de generación en las comunidades rurales y dispersas de la ZNI en los diferentes Municipios del Departamento de Vichada”., Proyecto de Generación Solar Híbrida en el Municipio de Cumaribo, Vichada, Contrato Interadministrativo 144 de 2021. | 2934020030071PANEL SOLAR MONO FACIAL1111447,31403533
294 | 4020030071 | PANEL SOLAR MONO FACIAL | CUMARIBO | 1111447.314 | 1 | Panel solar Mono facial STC 460 Watt/tolerancia positiva en potencia +3%/0,6%degradacion lineal/eficiencia modulo >= 21,16%. (Incluye Suministro, transporte e instalación); según lo solicitado en el Memorando 20241520041873; en relación con el objeto del contrato “desarrollar e implementar soluciones individuales solares fotovoltaicas - SISFV para la ampliación de cobertura y mejorar las centrales de generación en las comunidades rurales y dispersas de la ZNI en los diferentes Municipios del Departamento de Vichada”., Proyecto de Generación Solar Híbrida en el Municipio de Cumaribo, Vichada, Contrato Interadministrativo 144 de 2021. | 2944020030071PANEL SOLAR MONO FACIAL1111447,31403533
295 | 4020030071 | PANEL SOLAR MONO FACIAL | CUMARIBO | 1111447.314 | 1 | Panel solar Mono facial STC 460 Watt/tolerancia positiva en potencia +3%/0,6%degradacion lineal/eficiencia modulo >= 21,16%. (Incluye Suministro, transporte e instalación); según lo solicitado en el Memorando 20241520041873; en relación con el objeto del contrato “desarrollar e implementar soluciones individuales solares fotovoltaicas - SISFV para la ampliación de cobertura y mejorar las centrales de generación en las comunidades rurales y dispersas de la ZNI en los diferentes Municipios del Departamento de Vichada”., Proyecto de Generación Solar Híbrida en el Municipio de Cumaribo, Vichada, Contrato Interadministrativo 144 de 2021. | 2954020030071PANEL SOLAR MONO FACIAL1111447,31403533
296 | 4020030071 | PANEL SOLAR MONO FACIAL | CUMARIBO | 1111447.314 | 1 | Panel solar Mono facial STC 460 Watt/tolerancia positiva en potencia +3%/0,6%degradacion lineal/eficiencia modulo >= 21,16%. (Incluye Suministro, transporte e instalación); según lo solicitado en el Memorando 20241520041873; en relación con el objeto del contrato “desarrollar e implementar soluciones individuales solares fotovoltaicas - SISFV para la ampliación de cobertura y mejorar las centrales de generación en las comunidades rurales y dispersas de la ZNI en los diferentes Municipios del Departamento de Vichada”., Proyecto de Generación Solar Híbrida en el Municipio de Cumaribo, Vichada, Contrato Interadministrativo 144 de 2021. | 2964020030071PANEL SOLAR MONO FACIAL1111447,31403533
297 | 4020030071 | PANEL SOLAR MONO FACIAL | CUMARIBO | 1111447.314 | 1 | Panel solar Mono facial STC 460 Watt/tolerancia positiva en potencia +3%/0,6%degradacion lineal/eficiencia modulo >= 21,16%. (Incluye Suministro, transporte e instalación); según lo solicitado en el Memorando 20241520041873; en relación con el objeto del contrato “desarrollar e implementar soluciones individuales solares fotovoltaicas - SISFV para la ampliación de cobertura y mejorar las centrales de generación en las comunidades rurales y dispersas de la ZNI en los diferentes Municipios del Departamento de Vichada”., Proyecto de Generación Solar Híbrida en el Municipio de Cumaribo, Vichada, Contrato Interadministrativo 144 de 2021. | 2974020030071PANEL SOLAR MONO FACIAL1111447,31403533
298 | 4020030071 | PANEL SOLAR MONO FACIAL | CUMARIBO | 1111447.314 | 1 | Panel solar Mono facial STC 460 Watt/tolerancia positiva en potencia +3%/0,6%degradacion lineal/eficiencia modulo >= 21,16%. (Incluye Suministro, transporte e instalación); según lo solicitado en el Memorando 20241520041873; en relación con el objeto del contrato “desarrollar e implementar soluciones individuales solares fotovoltaicas - SISFV para la ampliación de cobertura y mejorar las centrales de generación en las comunidades rurales y dispersas de la ZNI en los diferentes Municipios del Departamento de Vichada”., Proyecto de Generación Solar Híbrida en el Municipio de Cumaribo, Vichada, Contrato Interadministrativo 144 de 2021. | 2984020030071PANEL SOLAR MONO FACIAL1111447,31403533
299 | 4020030071 | PANEL SOLAR MONO FACIAL | CUMARIBO | 1111447.314 | 1 | Panel solar Mono facial STC 460 Watt/tolerancia positiva en potencia +3%/0,6%degradacion lineal/eficiencia modulo >= 21,16%. (Incluye Suministro, transporte e instalación); según lo solicitado en el Memorando 20241520041873; en relación con el objeto del contrato “desarrollar e implementar soluciones individuales solares fotovoltaicas - SISFV para la ampliación de cobertura y mejorar las centrales de generación en las comunidades rurales y dispersas de la ZNI en los diferentes Municipios del Departamento de Vichada”., Proyecto de Generación Solar Híbrida en el Municipio de Cumaribo, Vichada, Contrato Interadministrativo 144 de 2021. | 2994020030071PANEL SOLAR MONO FACIAL1111447,31403533
300 | 4020030071 | PANEL SOLAR MONO FACIAL | CUMARIBO | 1111447.314 | 1 | Panel solar Mono facial STC 460 Watt/tolerancia positiva en potencia +3%/0,6%degradacion lineal/eficiencia modulo >= 21,16%. (Incluye Suministro, transporte e instalación); según lo solicitado en el Memorando 20241520041873; en relación con el objeto del contrato “desarrollar e implementar soluciones individuales solares fotovoltaicas - SISFV para la ampliación de cobertura y mejorar las centrales de generación en las comunidades rurales y dispersas de la ZNI en los diferentes Municipios del Departamento de Vichada”., Proyecto de Generación Solar Híbrida en el Municipio de Cumaribo, Vichada, Contrato Interadministrativo 144 de 2021. | 3004020030071PANEL SOLAR MONO FACIAL1111447,31403533
301 | 4020030071 | PANEL SOLAR MONO FACIAL | CUMARIBO | 1111447.314 | 1 | Panel solar Mono facial STC 460 Watt/tolerancia positiva en potencia +3%/0,6%degradacion lineal/eficiencia modulo >= 21,16%. (Incluye Suministro, transporte e instalación); según lo solicitado en el Memorando 20241520041873; en relación con el objeto del contrato “desarrollar e implementar soluciones individuales solares fotovoltaicas - SISFV para la ampliación de cobertura y mejorar las centrales de generación en las comunidades rurales y dispersas de la ZNI en los diferentes Municipios del Departamento de Vichada”., Proyecto de Generación Solar Híbrida en el Municipio de Cumaribo, Vichada, Contrato Interadministrativo 144 de 2021. | 3014020030071PANEL SOLAR MONO FACIAL1111447,31403533
302 | 4020030071 | PANEL SOLAR MONO FACIAL | CUMARIBO | 1111447.314 | 1 | Panel solar Mono facial STC 460 Watt/tolerancia positiva en potencia +3%/0,6%degradacion lineal/eficiencia modulo >= 21,16%. (Incluye Suministro, transporte e instalación); según lo solicitado en el Memorando 20241520041873; en relación con el objeto del contrato “desarrollar e implementar soluciones individuales solares fotovoltaicas - SISFV para la ampliación de cobertura y mejorar las centrales de generación en las comunidades rurales y dispersas de la ZNI en los diferentes Municipios del Departamento de Vichada”., Proyecto de Generación Solar Híbrida en el Municipio de Cumaribo, Vichada, Contrato Interadministrativo 144 de 2021. | 3024020030071PANEL SOLAR MONO FACIAL1111447,31403533
303 | 4020030071 | PANEL SOLAR MONO FACIAL | CUMARIBO | 1111447.314 | 1 | Panel solar Mono facial STC 460 Watt/tolerancia positiva en potencia +3%/0,6%degradacion lineal/eficiencia modulo >= 21,16%. (Incluye Suministro, transporte e instalación); según lo solicitado en el Memorando 20241520041873; en relación con el objeto del contrato “desarrollar e implementar soluciones individuales solares fotovoltaicas - SISFV para la ampliación de cobertura y mejorar las centrales de generación en las comunidades rurales y dispersas de la ZNI en los diferentes Municipios del Departamento de Vichada”., Proyecto de Generación Solar Híbrida en el Municipio de Cumaribo, Vichada, Contrato Interadministrativo 144 de 2021. | 3034020030071PANEL SOLAR MONO FACIAL1111447,31403533
304 | 4020030071 | PANEL SOLAR MONO FACIAL | CUMARIBO | 1111447.314 | 1 | Panel solar Mono facial STC 460 Watt/tolerancia positiva en potencia +3%/0,6%degradacion lineal/eficiencia modulo >= 21,16%. (Incluye Suministro, transporte e instalación); según lo solicitado en el Memorando 20241520041873; en relación con el objeto del contrato “desarrollar e implementar soluciones individuales solares fotovoltaicas - SISFV para la ampliación de cobertura y mejorar las centrales de generación en las comunidades rurales y dispersas de la ZNI en los diferentes Municipios del Departamento de Vichada”., Proyecto de Generación Solar Híbrida en el Municipio de Cumaribo, Vichada, Contrato Interadministrativo 144 de 2021. | 3044020030071PANEL SOLAR MONO FACIAL1111447,31403533
305 | 4020030071 | PANEL SOLAR MONO FACIAL | CUMARIBO | 1111447.314 | 1 | Panel solar Mono facial STC 460 Watt/tolerancia positiva en potencia +3%/0,6%degradacion lineal/eficiencia modulo >= 21,16%. (Incluye Suministro, transporte e instalación); según lo solicitado en el Memorando 20241520041873; en relación con el objeto del contrato “desarrollar e implementar soluciones individuales solares fotovoltaicas - SISFV para la ampliación de cobertura y mejorar las centrales de generación en las comunidades rurales y dispersas de la ZNI en los diferentes Municipios del Departamento de Vichada”., Proyecto de Generación Solar Híbrida en el Municipio de Cumaribo, Vichada, Contrato Interadministrativo 144 de 2021. | 3054020030071PANEL SOLAR MONO FACIAL1111447,31403533
306 | 4020030071 | PANEL SOLAR MONO FACIAL | CUMARIBO | 1111447.314 | 1 | Panel solar Mono facial STC 460 Watt/tolerancia positiva en potencia +3%/0,6%degradacion lineal/eficiencia modulo >= 21,16%. (Incluye Suministro, transporte e instalación); según lo solicitado en el Memorando 20241520041873; en relación con el objeto del contrato “desarrollar e implementar soluciones individuales solares fotovoltaicas - SISFV para la ampliación de cobertura y mejorar las centrales de generación en las comunidades rurales y dispersas de la ZNI en los diferentes Municipios del Departamento de Vichada”., Proyecto de Generación Solar Híbrida en el Municipio de Cumaribo, Vichada, Contrato Interadministrativo 144 de 2021. | 3064020030071PANEL SOLAR MONO FACIAL1111447,31403533
307 | 4020030071 | PANEL SOLAR MONO FACIAL | CUMARIBO | 1111447.314 | 1 | Panel solar Mono facial STC 460 Watt/tolerancia positiva en potencia +3%/0,6%degradacion lineal/eficiencia modulo >= 21,16%. (Incluye Suministro, transporte e instalación); según lo solicitado en el Memorando 20241520041873; en relación con el objeto del contrato “desarrollar e implementar soluciones individuales solares fotovoltaicas - SISFV para la ampliación de cobertura y mejorar las centrales de generación en las comunidades rurales y dispersas de la ZNI en los diferentes Municipios del Departamento de Vichada”., Proyecto de Generación Solar Híbrida en el Municipio de Cumaribo, Vichada, Contrato Interadministrativo 144 de 2021. | 3074020030071PANEL SOLAR MONO FACIAL1111447,31403533
308 | 4020030071 | PANEL SOLAR MONO FACIAL | CUMARIBO | 1111447.314 | 1 | Panel solar Mono facial STC 460 Watt/tolerancia positiva en potencia +3%/0,6%degradacion lineal/eficiencia modulo >= 21,16%. (Incluye Suministro, transporte e instalación); según lo solicitado en el Memorando 20241520041873; en relación con el objeto del contrato “desarrollar e implementar soluciones individuales solares fotovoltaicas - SISFV para la ampliación de cobertura y mejorar las centrales de generación en las comunidades rurales y dispersas de la ZNI en los diferentes Municipios del Departamento de Vichada”., Proyecto de Generación Solar Híbrida en el Municipio de Cumaribo, Vichada, Contrato Interadministrativo 144 de 2021. | 3084020030071PANEL SOLAR MONO FACIAL1111447,31403533
309 | 4020030071 | PANEL SOLAR MONO FACIAL | CUMARIBO | 1111447.314 | 1 | Panel solar Mono facial STC 460 Watt/tolerancia positiva en potencia +3%/0,6%degradacion lineal/eficiencia modulo >= 21,16%. (Incluye Suministro, transporte e instalación); según lo solicitado en el Memorando 20241520041873; en relación con el objeto del contrato “desarrollar e implementar soluciones individuales solares fotovoltaicas - SISFV para la ampliación de cobertura y mejorar las centrales de generación en las comunidades rurales y dispersas de la ZNI en los diferentes Municipios del Departamento de Vichada”., Proyecto de Generación Solar Híbrida en el Municipio de Cumaribo, Vichada, Contrato Interadministrativo 144 de 2021. | 3094020030071PANEL SOLAR MONO FACIAL1111447,31403533
310 | 4020030071 | PANEL SOLAR MONO FACIAL | CUMARIBO | 1111447.314 | 1 | Panel solar Mono facial STC 460 Watt/tolerancia positiva en potencia +3%/0,6%degradacion lineal/eficiencia modulo >= 21,16%. (Incluye Suministro, transporte e instalación); según lo solicitado en el Memorando 20241520041873; en relación con el objeto del contrato “desarrollar e implementar soluciones individuales solares fotovoltaicas - SISFV para la ampliación de cobertura y mejorar las centrales de generación en las comunidades rurales y dispersas de la ZNI en los diferentes Municipios del Departamento de Vichada”., Proyecto de Generación Solar Híbrida en el Municipio de Cumaribo, Vichada, Contrato Interadministrativo 144 de 2021. | 3104020030071PANEL SOLAR MONO FACIAL1111447,31403533
311 | 4020030071 | PANEL SOLAR MONO FACIAL | CUMARIBO | 1111447.314 | 1 | Panel solar Mono facial STC 460 Watt/tolerancia positiva en potencia +3%/0,6%degradacion lineal/eficiencia modulo >= 21,16%. (Incluye Suministro, transporte e instalación); según lo solicitado en el Memorando 20241520041873; en relación con el objeto del contrato “desarrollar e implementar soluciones individuales solares fotovoltaicas - SISFV para la ampliación de cobertura y mejorar las centrales de generación en las comunidades rurales y dispersas de la ZNI en los diferentes Municipios del Departamento de Vichada”., Proyecto de Generación Solar Híbrida en el Municipio de Cumaribo, Vichada, Contrato Interadministrativo 144 de 2021. | 3114020030071PANEL SOLAR MONO FACIAL1111447,31403533
312 | 4020030071 | PANEL SOLAR MONO FACIAL | CUMARIBO | 1111447.314 | 1 | Panel solar Mono facial STC 460 Watt/tolerancia positiva en potencia +3%/0,6%degradacion lineal/eficiencia modulo >= 21,16%. (Incluye Suministro, transporte e instalación); según lo solicitado en el Memorando 20241520041873; en relación con el objeto del contrato “desarrollar e implementar soluciones individuales solares fotovoltaicas - SISFV para la ampliación de cobertura y mejorar las centrales de generación en las comunidades rurales y dispersas de la ZNI en los diferentes Municipios del Departamento de Vichada”., Proyecto de Generación Solar Híbrida en el Municipio de Cumaribo, Vichada, Contrato Interadministrativo 144 de 2021. | 3124020030071PANEL SOLAR MONO FACIAL1111447,31403533
313 | 4020030071 | PANEL SOLAR MONO FACIAL | CUMARIBO | 1111447.314 | 1 | Panel solar Mono facial STC 460 Watt/tolerancia positiva en potencia +3%/0,6%degradacion lineal/eficiencia modulo >= 21,16%. (Incluye Suministro, transporte e instalación); según lo solicitado en el Memorando 20241520041873; en relación con el objeto del contrato “desarrollar e implementar soluciones individuales solares fotovoltaicas - SISFV para la ampliación de cobertura y mejorar las centrales de generación en las comunidades rurales y dispersas de la ZNI en los diferentes Municipios del Departamento de Vichada”., Proyecto de Generación Solar Híbrida en el Municipio de Cumaribo, Vichada, Contrato Interadministrativo 144 de 2021. | 3134020030071PANEL SOLAR MONO FACIAL1111447,31403533
314 | 4020030071 | PANEL SOLAR MONO FACIAL | CUMARIBO | 1111447.314 | 1 | Panel solar Mono facial STC 460 Watt/tolerancia positiva en potencia +3%/0,6%degradacion lineal/eficiencia modulo >= 21,16%. (Incluye Suministro, transporte e instalación); según lo solicitado en el Memorando 20241520041873; en relación con el objeto del contrato “desarrollar e implementar soluciones individuales solares fotovoltaicas - SISFV para la ampliación de cobertura y mejorar las centrales de generación en las comunidades rurales y dispersas de la ZNI en los diferentes Municipios del Departamento de Vichada”., Proyecto de Generación Solar Híbrida en el Municipio de Cumaribo, Vichada, Contrato Interadministrativo 144 de 2021. | 3144020030071PANEL SOLAR MONO FACIAL1111447,31403533
315 | 4020030071 | PANEL SOLAR MONO FACIAL | CUMARIBO | 1111447.314 | 1 | Panel solar Mono facial STC 460 Watt/tolerancia positiva en potencia +3%/0,6%degradacion lineal/eficiencia modulo >= 21,16%. (Incluye Suministro, transporte e instalación); según lo solicitado en el Memorando 20241520041873; en relación con el objeto del contrato “desarrollar e implementar soluciones individuales solares fotovoltaicas - SISFV para la ampliación de cobertura y mejorar las centrales de generación en las comunidades rurales y dispersas de la ZNI en los diferentes Municipios del Departamento de Vichada”., Proyecto de Generación Solar Híbrida en el Municipio de Cumaribo, Vichada, Contrato Interadministrativo 144 de 2021. | 3154020030071PANEL SOLAR MONO FACIAL1111447,31403533
316 | 4020030071 | PANEL SOLAR MONO FACIAL | CUMARIBO | 1111447.314 | 1 | Panel solar Mono facial STC 460 Watt/tolerancia positiva en potencia +3%/0,6%degradacion lineal/eficiencia modulo >= 21,16%. (Incluye Suministro, transporte e instalación); según lo solicitado en el Memorando 20241520041873; en relación con el objeto del contrato “desarrollar e implementar soluciones individuales solares fotovoltaicas - SISFV para la ampliación de cobertura y mejorar las centrales de generación en las comunidades rurales y dispersas de la ZNI en los diferentes Municipios del Departamento de Vichada”., Proyecto de Generación Solar Híbrida en el Municipio de Cumaribo, Vichada, Contrato Interadministrativo 144 de 2021. | 3164020030071PANEL SOLAR MONO FACIAL1111447,31403533
317 | 4020030071 | PANEL SOLAR MONO FACIAL | CUMARIBO | 1111447.314 | 1 | Panel solar Mono facial STC 460 Watt/tolerancia positiva en potencia +3%/0,6%degradacion lineal/eficiencia modulo >= 21,16%. (Incluye Suministro, transporte e instalación); según lo solicitado en el Memorando 20241520041873; en relación con el objeto del contrato “desarrollar e implementar soluciones individuales solares fotovoltaicas - SISFV para la ampliación de cobertura y mejorar las centrales de generación en las comunidades rurales y dispersas de la ZNI en los diferentes Municipios del Departamento de Vichada”., Proyecto de Generación Solar Híbrida en el Municipio de Cumaribo, Vichada, Contrato Interadministrativo 144 de 2021. | 3174020030071PANEL SOLAR MONO FACIAL1111447,31403533
318 | 4020030071 | PANEL SOLAR MONO FACIAL | CUMARIBO | 1111447.314 | 1 | Panel solar Mono facial STC 460 Watt/tolerancia positiva en potencia +3%/0,6%degradacion lineal/eficiencia modulo >= 21,16%. (Incluye Suministro, transporte e instalación); según lo solicitado en el Memorando 20241520041873; en relación con el objeto del contrato “desarrollar e implementar soluciones individuales solares fotovoltaicas - SISFV para la ampliación de cobertura y mejorar las centrales de generación en las comunidades rurales y dispersas de la ZNI en los diferentes Municipios del Departamento de Vichada”., Proyecto de Generación Solar Híbrida en el Municipio de Cumaribo, Vichada, Contrato Interadministrativo 144 de 2021. | 3184020030071PANEL SOLAR MONO FACIAL1111447,31403533
319 | 4020030071 | PANEL SOLAR MONO FACIAL | CUMARIBO | 1111447.314 | 1 | Panel solar Mono facial STC 460 Watt/tolerancia positiva en potencia +3%/0,6%degradacion lineal/eficiencia modulo >= 21,16%. (Incluye Suministro, transporte e instalación); según lo solicitado en el Memorando 20241520041873; en relación con el objeto del contrato “desarrollar e implementar soluciones individuales solares fotovoltaicas - SISFV para la ampliación de cobertura y mejorar las centrales de generación en las comunidades rurales y dispersas de la ZNI en los diferentes Municipios del Departamento de Vichada”., Proyecto de Generación Solar Híbrida en el Municipio de Cumaribo, Vichada, Contrato Interadministrativo 144 de 2021. | 3194020030071PANEL SOLAR MONO FACIAL1111447,31403533
320 | 4020030071 | PANEL SOLAR MONO FACIAL | CUMARIBO | 1111447.314 | 1 | Panel solar Mono facial STC 460 Watt/tolerancia positiva en potencia +3%/0,6%degradacion lineal/eficiencia modulo >= 21,16%. (Incluye Suministro, transporte e instalación); según lo solicitado en el Memorando 20241520041873; en relación con el objeto del contrato “desarrollar e implementar soluciones individuales solares fotovoltaicas - SISFV para la ampliación de cobertura y mejorar las centrales de generación en las comunidades rurales y dispersas de la ZNI en los diferentes Municipios del Departamento de Vichada”., Proyecto de Generación Solar Híbrida en el Municipio de Cumaribo, Vichada, Contrato Interadministrativo 144 de 2021. | 3204020030071PANEL SOLAR MONO FACIAL1111447,31403533
321 | 4020030071 | PANEL SOLAR MONO FACIAL | CUMARIBO | 1111447.314 | 1 | Panel solar Mono facial STC 460 Watt/tolerancia positiva en potencia +3%/0,6%degradacion lineal/eficiencia modulo >= 21,16%. (Incluye Suministro, transporte e instalación); según lo solicitado en el Memorando 20241520041873; en relación con el objeto del contrato “desarrollar e implementar soluciones individuales solares fotovoltaicas - SISFV para la ampliación de cobertura y mejorar las centrales de generación en las comunidades rurales y dispersas de la ZNI en los diferentes Municipios del Departamento de Vichada”., Proyecto de Generación Solar Híbrida en el Municipio de Cumaribo, Vichada, Contrato Interadministrativo 144 de 2021. | 3214020030071PANEL SOLAR MONO FACIAL1111447,31403533
322 | 4020030071 | PANEL SOLAR MONO FACIAL | CUMARIBO | 1111447.314 | 1 | Panel solar Mono facial STC 460 Watt/tolerancia positiva en potencia +3%/0,6%degradacion lineal/eficiencia modulo >= 21,16%. (Incluye Suministro, transporte e instalación); según lo solicitado en el Memorando 20241520041873; en relación con el objeto del contrato “desarrollar e implementar soluciones individuales solares fotovoltaicas - SISFV para la ampliación de cobertura y mejorar las centrales de generación en las comunidades rurales y dispersas de la ZNI en los diferentes Municipios del Departamento de Vichada”., Proyecto de Generación Solar Híbrida en el Municipio de Cumaribo, Vichada, Contrato Interadministrativo 144 de 2021. | 3224020030071PANEL SOLAR MONO FACIAL1111447,31403533
323 | 4020030071 | PANEL SOLAR MONO FACIAL | CUMARIBO | 1111447.314 | 1 | Panel solar Mono facial STC 460 Watt/tolerancia positiva en potencia +3%/0,6%degradacion lineal/eficiencia modulo >= 21,16%. (Incluye Suministro, transporte e instalación); según lo solicitado en el Memorando 20241520041873; en relación con el objeto del contrato “desarrollar e implementar soluciones individuales solares fotovoltaicas - SISFV para la ampliación de cobertura y mejorar las centrales de generación en las comunidades rurales y dispersas de la ZNI en los diferentes Municipios del Departamento de Vichada”., Proyecto de Generación Solar Híbrida en el Municipio de Cumaribo, Vichada, Contrato Interadministrativo 144 de 2021. | 3234020030071PANEL SOLAR MONO FACIAL1111447,31403533
324 | 4020030071 | PANEL SOLAR MONO FACIAL | CUMARIBO | 1111447.314 | 1 | Panel solar Mono facial STC 460 Watt/tolerancia positiva en potencia +3%/0,6%degradacion lineal/eficiencia modulo >= 21,16%. (Incluye Suministro, transporte e instalación); según lo solicitado en el Memorando 20241520041873; en relación con el objeto del contrato “desarrollar e implementar soluciones individuales solares fotovoltaicas - SISFV para la ampliación de cobertura y mejorar las centrales de generación en las comunidades rurales y dispersas de la ZNI en los diferentes Municipios del Departamento de Vichada”., Proyecto de Generación Solar Híbrida en el Municipio de Cumaribo, Vichada, Contrato Interadministrativo 144 de 2021. | 3244020030071PANEL SOLAR MONO FACIAL1111447,31403533
325 | 4020030071 | PANEL SOLAR MONO FACIAL | CUMARIBO | 1111447.314 | 1 | Panel solar Mono facial STC 460 Watt/tolerancia positiva en potencia +3%/0,6%degradacion lineal/eficiencia modulo >= 21,16%. (Incluye Suministro, transporte e instalación); según lo solicitado en el Memorando 20241520041873; en relación con el objeto del contrato “desarrollar e implementar soluciones individuales solares fotovoltaicas - SISFV para la ampliación de cobertura y mejorar las centrales de generación en las comunidades rurales y dispersas de la ZNI en los diferentes Municipios del Departamento de Vichada”., Proyecto de Generación Solar Híbrida en el Municipio de Cumaribo, Vichada, Contrato Interadministrativo 144 de 2021. | 3254020030071PANEL SOLAR MONO FACIAL1111447,31403533
326 | 4020030071 | PANEL SOLAR MONO FACIAL | CUMARIBO | 1111447.314 | 1 | Panel solar Mono facial STC 460 Watt/tolerancia positiva en potencia +3%/0,6%degradacion lineal/eficiencia modulo >= 21,16%. (Incluye Suministro, transporte e instalación); según lo solicitado en el Memorando 20241520041873; en relación con el objeto del contrato “desarrollar e implementar soluciones individuales solares fotovoltaicas - SISFV para la ampliación de cobertura y mejorar las centrales de generación en las comunidades rurales y dispersas de la ZNI en los diferentes Municipios del Departamento de Vichada”., Proyecto de Generación Solar Híbrida en el Municipio de Cumaribo, Vichada, Contrato Interadministrativo 144 de 2021. | 3264020030071PANEL SOLAR MONO FACIAL1111447,31403533
327 | 4020030071 | PANEL SOLAR MONO FACIAL | CUMARIBO | 1111447.314 | 1 | Panel solar Mono facial STC 460 Watt/tolerancia positiva en potencia +3%/0,6%degradacion lineal/eficiencia modulo >= 21,16%. (Incluye Suministro, transporte e instalación); según lo solicitado en el Memorando 20241520041873; en relación con el objeto del contrato “desarrollar e implementar soluciones individuales solares fotovoltaicas - SISFV para la ampliación de cobertura y mejorar las centrales de generación en las comunidades rurales y dispersas de la ZNI en los diferentes Municipios del Departamento de Vichada”., Proyecto de Generación Solar Híbrida en el Municipio de Cumaribo, Vichada, Contrato Interadministrativo 144 de 2021. | 3274020030071PANEL SOLAR MONO FACIAL1111447,31403533
328 | 4020030071 | PANEL SOLAR MONO FACIAL | CUMARIBO | 1111447.314 | 1 | Panel solar Mono facial STC 460 Watt/tolerancia positiva en potencia +3%/0,6%degradacion lineal/eficiencia modulo >= 21,16%. (Incluye Suministro, transporte e instalación); según lo solicitado en el Memorando 20241520041873; en relación con el objeto del contrato “desarrollar e implementar soluciones individuales solares fotovoltaicas - SISFV para la ampliación de cobertura y mejorar las centrales de generación en las comunidades rurales y dispersas de la ZNI en los diferentes Municipios del Departamento de Vichada”., Proyecto de Generación Solar Híbrida en el Municipio de Cumaribo, Vichada, Contrato Interadministrativo 144 de 2021. | 3284020030071PANEL SOLAR MONO FACIAL1111447,31403533
329 | 4020030071 | PANEL SOLAR MONO FACIAL | CUMARIBO | 1111447.314 | 1 | Panel solar Mono facial STC 460 Watt/tolerancia positiva en potencia +3%/0,6%degradacion lineal/eficiencia modulo >= 21,16%. (Incluye Suministro, transporte e instalación); según lo solicitado en el Memorando 20241520041873; en relación con el objeto del contrato “desarrollar e implementar soluciones individuales solares fotovoltaicas - SISFV para la ampliación de cobertura y mejorar las centrales de generación en las comunidades rurales y dispersas de la ZNI en los diferentes Municipios del Departamento de Vichada”., Proyecto de Generación Solar Híbrida en el Municipio de Cumaribo, Vichada, Contrato Interadministrativo 144 de 2021. | 3294020030071PANEL SOLAR MONO FACIAL1111447,31403533
330 | 4020030071 | PANEL SOLAR MONO FACIAL | CUMARIBO | 1111447.314 | 1 | Panel solar Mono facial STC 460 Watt/tolerancia positiva en potencia +3%/0,6%degradacion lineal/eficiencia modulo >= 21,16%. (Incluye Suministro, transporte e instalación); según lo solicitado en el Memorando 20241520041873; en relación con el objeto del contrato “desarrollar e implementar soluciones individuales solares fotovoltaicas - SISFV para la ampliación de cobertura y mejorar las centrales de generación en las comunidades rurales y dispersas de la ZNI en los diferentes Municipios del Departamento de Vichada”., Proyecto de Generación Solar Híbrida en el Municipio de Cumaribo, Vichada, Contrato Interadministrativo 144 de 2021. | 3304020030071PANEL SOLAR MONO FACIAL1111447,31403533
331 | 4020030071 | PANEL SOLAR MONO FACIAL | CUMARIBO | 1111447.314 | 1 | Panel solar Mono facial STC 460 Watt/tolerancia positiva en potencia +3%/0,6%degradacion lineal/eficiencia modulo >= 21,16%. (Incluye Suministro, transporte e instalación); según lo solicitado en el Memorando 20241520041873; en relación con el objeto del contrato “desarrollar e implementar soluciones individuales solares fotovoltaicas - SISFV para la ampliación de cobertura y mejorar las centrales de generación en las comunidades rurales y dispersas de la ZNI en los diferentes Municipios del Departamento de Vichada”., Proyecto de Generación Solar Híbrida en el Municipio de Cumaribo, Vichada, Contrato Interadministrativo 144 de 2021. | 3314020030071PANEL SOLAR MONO FACIAL1111447,31403533
332 | 4020030071 | PANEL SOLAR MONO FACIAL | CUMARIBO | 1111447.314 | 1 | Panel solar Mono facial STC 460 Watt/tolerancia positiva en potencia +3%/0,6%degradacion lineal/eficiencia modulo >= 21,16%. (Incluye Suministro, transporte e instalación); según lo solicitado en el Memorando 20241520041873; en relación con el objeto del contrato “desarrollar e implementar soluciones individuales solares fotovoltaicas - SISFV para la ampliación de cobertura y mejorar las centrales de generación en las comunidades rurales y dispersas de la ZNI en los diferentes Municipios del Departamento de Vichada”., Proyecto de Generación Solar Híbrida en el Municipio de Cumaribo, Vichada, Contrato Interadministrativo 144 de 2021. | 3324020030071PANEL SOLAR MONO FACIAL1111447,31403533
333 | 4020030071 | PANEL SOLAR MONO FACIAL | CUMARIBO | 1111447.314 | 1 | Panel solar Mono facial STC 460 Watt/tolerancia positiva en potencia +3%/0,6%degradacion lineal/eficiencia modulo >= 21,16%. (Incluye Suministro, transporte e instalación); según lo solicitado en el Memorando 20241520041873; en relación con el objeto del contrato “desarrollar e implementar soluciones individuales solares fotovoltaicas - SISFV para la ampliación de cobertura y mejorar las centrales de generación en las comunidades rurales y dispersas de la ZNI en los diferentes Municipios del Departamento de Vichada”., Proyecto de Generación Solar Híbrida en el Municipio de Cumaribo, Vichada, Contrato Interadministrativo 144 de 2021. | 3334020030071PANEL SOLAR MONO FACIAL1111447,31403533
334 | 4020030071 | PANEL SOLAR MONO FACIAL | CUMARIBO | 1111447.314 | 1 | Panel solar Mono facial STC 460 Watt/tolerancia positiva en potencia +3%/0,6%degradacion lineal/eficiencia modulo >= 21,16%. (Incluye Suministro, transporte e instalación); según lo solicitado en el Memorando 20241520041873; en relación con el objeto del contrato “desarrollar e implementar soluciones individuales solares fotovoltaicas - SISFV para la ampliación de cobertura y mejorar las centrales de generación en las comunidades rurales y dispersas de la ZNI en los diferentes Municipios del Departamento de Vichada”., Proyecto de Generación Solar Híbrida en el Municipio de Cumaribo, Vichada, Contrato Interadministrativo 144 de 2021. | 3344020030071PANEL SOLAR MONO FACIAL1111447,31403533
335 | 4020030071 | PANEL SOLAR MONO FACIAL | CUMARIBO | 1111447.314 | 1 | Panel solar Mono facial STC 460 Watt/tolerancia positiva en potencia +3%/0,6%degradacion lineal/eficiencia modulo >= 21,16%. (Incluye Suministro, transporte e instalación); según lo solicitado en el Memorando 20241520041873; en relación con el objeto del contrato “desarrollar e implementar soluciones individuales solares fotovoltaicas - SISFV para la ampliación de cobertura y mejorar las centrales de generación en las comunidades rurales y dispersas de la ZNI en los diferentes Municipios del Departamento de Vichada”., Proyecto de Generación Solar Híbrida en el Municipio de Cumaribo, Vichada, Contrato Interadministrativo 144 de 2021. | 3354020030071PANEL SOLAR MONO FACIAL1111447,31403533
336 | 4020030071 | PANEL SOLAR MONO FACIAL | CUMARIBO | 1111447.314 | 1 | Panel solar Mono facial STC 460 Watt/tolerancia positiva en potencia +3%/0,6%degradacion lineal/eficiencia modulo >= 21,16%. (Incluye Suministro, transporte e instalación); según lo solicitado en el Memorando 20241520041873; en relación con el objeto del contrato “desarrollar e implementar soluciones individuales solares fotovoltaicas - SISFV para la ampliación de cobertura y mejorar las centrales de generación en las comunidades rurales y dispersas de la ZNI en los diferentes Municipios del Departamento de Vichada”., Proyecto de Generación Solar Híbrida en el Municipio de Cumaribo, Vichada, Contrato Interadministrativo 144 de 2021. | 3364020030071PANEL SOLAR MONO FACIAL1111447,31403533
337 | 4020030071 | PANEL SOLAR MONO FACIAL | CUMARIBO | 1111447.314 | 1 | Panel solar Mono facial STC 460 Watt/tolerancia positiva en potencia +3%/0,6%degradacion lineal/eficiencia modulo >= 21,16%. (Incluye Suministro, transporte e instalación); según lo solicitado en el Memorando 20241520041873; en relación con el objeto del contrato “desarrollar e implementar soluciones individuales solares fotovoltaicas - SISFV para la ampliación de cobertura y mejorar las centrales de generación en las comunidades rurales y dispersas de la ZNI en los diferentes Municipios del Departamento de Vichada”., Proyecto de Generación Solar Híbrida en el Municipio de Cumaribo, Vichada, Contrato Interadministrativo 144 de 2021. | 3374020030071PANEL SOLAR MONO FACIAL1111447,31403533
338 | 4020030071 | PANEL SOLAR MONO FACIAL | CUMARIBO | 1111447.314 | 1 | Panel solar Mono facial STC 460 Watt/tolerancia positiva en potencia +3%/0,6%degradacion lineal/eficiencia modulo >= 21,16%. (Incluye Suministro, transporte e instalación); según lo solicitado en el Memorando 20241520041873; en relación con el objeto del contrato “desarrollar e implementar soluciones individuales solares fotovoltaicas - SISFV para la ampliación de cobertura y mejorar las centrales de generación en las comunidades rurales y dispersas de la ZNI en los diferentes Municipios del Departamento de Vichada”., Proyecto de Generación Solar Híbrida en el Municipio de Cumaribo, Vichada, Contrato Interadministrativo 144 de 2021. | 3384020030071PANEL SOLAR MONO FACIAL1111447,31403533
339 | 4020030071 | PANEL SOLAR MONO FACIAL | CUMARIBO | 1111447.314 | 1 | Panel solar Mono facial STC 460 Watt/tolerancia positiva en potencia +3%/0,6%degradacion lineal/eficiencia modulo >= 21,16%. (Incluye Suministro, transporte e instalación); según lo solicitado en el Memorando 20241520041873; en relación con el objeto del contrato “desarrollar e implementar soluciones individuales solares fotovoltaicas - SISFV para la ampliación de cobertura y mejorar las centrales de generación en las comunidades rurales y dispersas de la ZNI en los diferentes Municipios del Departamento de Vichada”., Proyecto de Generación Solar Híbrida en el Municipio de Cumaribo, Vichada, Contrato Interadministrativo 144 de 2021. | 3394020030071PANEL SOLAR MONO FACIAL1111447,31403533
340 | 4020030071 | PANEL SOLAR MONO FACIAL | CUMARIBO | 1111447.314 | 1 | Panel solar Mono facial STC 460 Watt/tolerancia positiva en potencia +3%/0,6%degradacion lineal/eficiencia modulo >= 21,16%. (Incluye Suministro, transporte e instalación); según lo solicitado en el Memorando 20241520041873; en relación con el objeto del contrato “desarrollar e implementar soluciones individuales solares fotovoltaicas - SISFV para la ampliación de cobertura y mejorar las centrales de generación en las comunidades rurales y dispersas de la ZNI en los diferentes Municipios del Departamento de Vichada”., Proyecto de Generación Solar Híbrida en el Municipio de Cumaribo, Vichada, Contrato Interadministrativo 144 de 2021. | 3404020030071PANEL SOLAR MONO FACIAL1111447,31403533
341 | 4020030071 | PANEL SOLAR MONO FACIAL | CUMARIBO | 1111447.314 | 1 | Panel solar Mono facial STC 460 Watt/tolerancia positiva en potencia +3%/0,6%degradacion lineal/eficiencia modulo >= 21,16%. (Incluye Suministro, transporte e instalación); según lo solicitado en el Memorando 20241520041873; en relación con el objeto del contrato “desarrollar e implementar soluciones individuales solares fotovoltaicas - SISFV para la ampliación de cobertura y mejorar las centrales de generación en las comunidades rurales y dispersas de la ZNI en los diferentes Municipios del Departamento de Vichada”., Proyecto de Generación Solar Híbrida en el Municipio de Cumaribo, Vichada, Contrato Interadministrativo 144 de 2021. | 3414020030071PANEL SOLAR MONO FACIAL1111447,31403533
342 | 4020030071 | PANEL SOLAR MONO FACIAL | CUMARIBO | 1111447.314 | 1 | Panel solar Mono facial STC 460 Watt/tolerancia positiva en potencia +3%/0,6%degradacion lineal/eficiencia modulo >= 21,16%. (Incluye Suministro, transporte e instalación); según lo solicitado en el Memorando 20241520041873; en relación con el objeto del contrato “desarrollar e implementar soluciones individuales solares fotovoltaicas - SISFV para la ampliación de cobertura y mejorar las centrales de generación en las comunidades rurales y dispersas de la ZNI en los diferentes Municipios del Departamento de Vichada”., Proyecto de Generación Solar Híbrida en el Municipio de Cumaribo, Vichada, Contrato Interadministrativo 144 de 2021. | 3424020030071PANEL SOLAR MONO FACIAL1111447,31403533
343 | 4020030071 | PANEL SOLAR MONO FACIAL | CUMARIBO | 1111447.314 | 1 | Panel solar Mono facial STC 460 Watt/tolerancia positiva en potencia +3%/0,6%degradacion lineal/eficiencia modulo >= 21,16%. (Incluye Suministro, transporte e instalación); según lo solicitado en el Memorando 20241520041873; en relación con el objeto del contrato “desarrollar e implementar soluciones individuales solares fotovoltaicas - SISFV para la ampliación de cobertura y mejorar las centrales de generación en las comunidades rurales y dispersas de la ZNI en los diferentes Municipios del Departamento de Vichada”., Proyecto de Generación Solar Híbrida en el Municipio de Cumaribo, Vichada, Contrato Interadministrativo 144 de 2021. | 3434020030071PANEL SOLAR MONO FACIAL1111447,31403533
344 | 4020030071 | PANEL SOLAR MONO FACIAL | CUMARIBO | 1111447.314 | 1 | Panel solar Mono facial STC 460 Watt/tolerancia positiva en potencia +3%/0,6%degradacion lineal/eficiencia modulo >= 21,16%. (Incluye Suministro, transporte e instalación); según lo solicitado en el Memorando 20241520041873; en relación con el objeto del contrato “desarrollar e implementar soluciones individuales solares fotovoltaicas - SISFV para la ampliación de cobertura y mejorar las centrales de generación en las comunidades rurales y dispersas de la ZNI en los diferentes Municipios del Departamento de Vichada”., Proyecto de Generación Solar Híbrida en el Municipio de Cumaribo, Vichada, Contrato Interadministrativo 144 de 2021. | 3444020030071PANEL SOLAR MONO FACIAL1111447,31403533
345 | 4020030071 | PANEL SOLAR MONO FACIAL | CUMARIBO | 1111447.314 | 1 | Panel solar Mono facial STC 460 Watt/tolerancia positiva en potencia +3%/0,6%degradacion lineal/eficiencia modulo >= 21,16%. (Incluye Suministro, transporte e instalación); según lo solicitado en el Memorando 20241520041873; en relación con el objeto del contrato “desarrollar e implementar soluciones individuales solares fotovoltaicas - SISFV para la ampliación de cobertura y mejorar las centrales de generación en las comunidades rurales y dispersas de la ZNI en los diferentes Municipios del Departamento de Vichada”., Proyecto de Generación Solar Híbrida en el Municipio de Cumaribo, Vichada, Contrato Interadministrativo 144 de 2021. | 3454020030071PANEL SOLAR MONO FACIAL1111447,31403533
346 | 4020030071 | PANEL SOLAR MONO FACIAL | CUMARIBO | 1111447.314 | 1 | Panel solar Mono facial STC 460 Watt/tolerancia positiva en potencia +3%/0,6%degradacion lineal/eficiencia modulo >= 21,16%. (Incluye Suministro, transporte e instalación); según lo solicitado en el Memorando 20241520041873; en relación con el objeto del contrato “desarrollar e implementar soluciones individuales solares fotovoltaicas - SISFV para la ampliación de cobertura y mejorar las centrales de generación en las comunidades rurales y dispersas de la ZNI en los diferentes Municipios del Departamento de Vichada”., Proyecto de Generación Solar Híbrida en el Municipio de Cumaribo, Vichada, Contrato Interadministrativo 144 de 2021. | 3464020030071PANEL SOLAR MONO FACIAL1111447,31403533
347 | 4020030071 | PANEL SOLAR MONO FACIAL | CUMARIBO | 1111447.314 | 1 | Panel solar Mono facial STC 460 Watt/tolerancia positiva en potencia +3%/0,6%degradacion lineal/eficiencia modulo >= 21,16%. (Incluye Suministro, transporte e instalación); según lo solicitado en el Memorando 20241520041873; en relación con el objeto del contrato “desarrollar e implementar soluciones individuales solares fotovoltaicas - SISFV para la ampliación de cobertura y mejorar las centrales de generación en las comunidades rurales y dispersas de la ZNI en los diferentes Municipios del Departamento de Vichada”., Proyecto de Generación Solar Híbrida en el Municipio de Cumaribo, Vichada, Contrato Interadministrativo 144 de 2021. | 3474020030071PANEL SOLAR MONO FACIAL1111447,31403533
348 | 4020030071 | PANEL SOLAR MONO FACIAL | CUMARIBO | 1111447.314 | 1 | Panel solar Mono facial STC 460 Watt/tolerancia positiva en potencia +3%/0,6%degradacion lineal/eficiencia modulo >= 21,16%. (Incluye Suministro, transporte e instalación); según lo solicitado en el Memorando 20241520041873; en relación con el objeto del contrato “desarrollar e implementar soluciones individuales solares fotovoltaicas - SISFV para la ampliación de cobertura y mejorar las centrales de generación en las comunidades rurales y dispersas de la ZNI en los diferentes Municipios del Departamento de Vichada”., Proyecto de Generación Solar Híbrida en el Municipio de Cumaribo, Vichada, Contrato Interadministrativo 144 de 2021. | 3484020030071PANEL SOLAR MONO FACIAL1111447,31403533
349 | 4020030071 | PANEL SOLAR MONO FACIAL | CUMARIBO | 1111447.314 | 1 | Panel solar Mono facial STC 460 Watt/tolerancia positiva en potencia +3%/0,6%degradacion lineal/eficiencia modulo >= 21,16%. (Incluye Suministro, transporte e instalación); según lo solicitado en el Memorando 20241520041873; en relación con el objeto del contrato “desarrollar e implementar soluciones individuales solares fotovoltaicas - SISFV para la ampliación de cobertura y mejorar las centrales de generación en las comunidades rurales y dispersas de la ZNI en los diferentes Municipios del Departamento de Vichada”., Proyecto de Generación Solar Híbrida en el Municipio de Cumaribo, Vichada, Contrato Interadministrativo 144 de 2021. | 3494020030071PANEL SOLAR MONO FACIAL1111447,31403533
350 | 4020030071 | PANEL SOLAR MONO FACIAL | CUMARIBO | 1111447.314 | 1 | Panel solar Mono facial STC 460 Watt/tolerancia positiva en potencia +3%/0,6%degradacion lineal/eficiencia modulo >= 21,16%. (Incluye Suministro, transporte e instalación); según lo solicitado en el Memorando 20241520041873; en relación con el objeto del contrato “desarrollar e implementar soluciones individuales solares fotovoltaicas - SISFV para la ampliación de cobertura y mejorar las centrales de generación en las comunidades rurales y dispersas de la ZNI en los diferentes Municipios del Departamento de Vichada”., Proyecto de Generación Solar Híbrida en el Municipio de Cumaribo, Vichada, Contrato Interadministrativo 144 de 2021. | 3504020030071PANEL SOLAR MONO FACIAL1111447,31403533
351 | 4020030071 | PANEL SOLAR MONO FACIAL | CUMARIBO | 1111447.314 | 1 | Panel solar Mono facial STC 460 Watt/tolerancia positiva en potencia +3%/0,6%degradacion lineal/eficiencia modulo >= 21,16%. (Incluye Suministro, transporte e instalación); según lo solicitado en el Memorando 20241520041873; en relación con el objeto del contrato “desarrollar e implementar soluciones individuales solares fotovoltaicas - SISFV para la ampliación de cobertura y mejorar las centrales de generación en las comunidades rurales y dispersas de la ZNI en los diferentes Municipios del Departamento de Vichada”., Proyecto de Generación Solar Híbrida en el Municipio de Cumaribo, Vichada, Contrato Interadministrativo 144 de 2021. | 3514020030071PANEL SOLAR MONO FACIAL1111447,31403533
352 | 4020030071 | PANEL SOLAR MONO FACIAL | CUMARIBO | 1111447.314 | 1 | Panel solar Mono facial STC 460 Watt/tolerancia positiva en potencia +3%/0,6%degradacion lineal/eficiencia modulo >= 21,16%. (Incluye Suministro, transporte e instalación); según lo solicitado en el Memorando 20241520041873; en relación con el objeto del contrato “desarrollar e implementar soluciones individuales solares fotovoltaicas - SISFV para la ampliación de cobertura y mejorar las centrales de generación en las comunidades rurales y dispersas de la ZNI en los diferentes Municipios del Departamento de Vichada”., Proyecto de Generación Solar Híbrida en el Municipio de Cumaribo, Vichada, Contrato Interadministrativo 144 de 2021. | 3524020030071PANEL SOLAR MONO FACIAL1111447,31403533
353 | 4020030071 | PANEL SOLAR MONO FACIAL | CUMARIBO | 1111447.314 | 1 | Panel solar Mono facial STC 460 Watt/tolerancia positiva en potencia +3%/0,6%degradacion lineal/eficiencia modulo >= 21,16%. (Incluye Suministro, transporte e instalación); según lo solicitado en el Memorando 20241520041873; en relación con el objeto del contrato “desarrollar e implementar soluciones individuales solares fotovoltaicas - SISFV para la ampliación de cobertura y mejorar las centrales de generación en las comunidades rurales y dispersas de la ZNI en los diferentes Municipios del Departamento de Vichada”., Proyecto de Generación Solar Híbrida en el Municipio de Cumaribo, Vichada, Contrato Interadministrativo 144 de 2021. | 3534020030071PANEL SOLAR MONO FACIAL1111447,31403533
354 | 4020030071 | PANEL SOLAR MONO FACIAL | CUMARIBO | 1111447.314 | 1 | Panel solar Mono facial STC 460 Watt/tolerancia positiva en potencia +3%/0,6%degradacion lineal/eficiencia modulo >= 21,16%. (Incluye Suministro, transporte e instalación); según lo solicitado en el Memorando 20241520041873; en relación con el objeto del contrato “desarrollar e implementar soluciones individuales solares fotovoltaicas - SISFV para la ampliación de cobertura y mejorar las centrales de generación en las comunidades rurales y dispersas de la ZNI en los diferentes Municipios del Departamento de Vichada”., Proyecto de Generación Solar Híbrida en el Municipio de Cumaribo, Vichada, Contrato Interadministrativo 144 de 2021. | 3544020030071PANEL SOLAR MONO FACIAL1111447,31403533
355 | 4020030071 | PANEL SOLAR MONO FACIAL | CUMARIBO | 1111447.314 | 1 | Panel solar Mono facial STC 460 Watt/tolerancia positiva en potencia +3%/0,6%degradacion lineal/eficiencia modulo >= 21,16%. (Incluye Suministro, transporte e instalación); según lo solicitado en el Memorando 20241520041873; en relación con el objeto del contrato “desarrollar e implementar soluciones individuales solares fotovoltaicas - SISFV para la ampliación de cobertura y mejorar las centrales de generación en las comunidades rurales y dispersas de la ZNI en los diferentes Municipios del Departamento de Vichada”., Proyecto de Generación Solar Híbrida en el Municipio de Cumaribo, Vichada, Contrato Interadministrativo 144 de 2021. | 3554020030071PANEL SOLAR MONO FACIAL1111447,31403533
356 | 4020030071 | PANEL SOLAR MONO FACIAL | CUMARIBO | 1111447.314 | 1 | Panel solar Mono facial STC 460 Watt/tolerancia positiva en potencia +3%/0,6%degradacion lineal/eficiencia modulo >= 21,16%. (Incluye Suministro, transporte e instalación); según lo solicitado en el Memorando 20241520041873; en relación con el objeto del contrato “desarrollar e implementar soluciones individuales solares fotovoltaicas - SISFV para la ampliación de cobertura y mejorar las centrales de generación en las comunidades rurales y dispersas de la ZNI en los diferentes Municipios del Departamento de Vichada”., Proyecto de Generación Solar Híbrida en el Municipio de Cumaribo, Vichada, Contrato Interadministrativo 144 de 2021. | 3564020030071PANEL SOLAR MONO FACIAL1111447,31403533
357 | 4020030071 | PANEL SOLAR MONO FACIAL | CUMARIBO | 1111447.314 | 1 | Panel solar Mono facial STC 460 Watt/tolerancia positiva en potencia +3%/0,6%degradacion lineal/eficiencia modulo >= 21,16%. (Incluye Suministro, transporte e instalación); según lo solicitado en el Memorando 20241520041873; en relación con el objeto del contrato “desarrollar e implementar soluciones individuales solares fotovoltaicas - SISFV para la ampliación de cobertura y mejorar las centrales de generación en las comunidades rurales y dispersas de la ZNI en los diferentes Municipios del Departamento de Vichada”., Proyecto de Generación Solar Híbrida en el Municipio de Cumaribo, Vichada, Contrato Interadministrativo 144 de 2021. | 3574020030071PANEL SOLAR MONO FACIAL1111447,31403533
358 | 4020030071 | PANEL SOLAR MONO FACIAL | CUMARIBO | 1111447.314 | 1 | Panel solar Mono facial STC 460 Watt/tolerancia positiva en potencia +3%/0,6%degradacion lineal/eficiencia modulo >= 21,16%. (Incluye Suministro, transporte e instalación); según lo solicitado en el Memorando 20241520041873; en relación con el objeto del contrato “desarrollar e implementar soluciones individuales solares fotovoltaicas - SISFV para la ampliación de cobertura y mejorar las centrales de generación en las comunidades rurales y dispersas de la ZNI en los diferentes Municipios del Departamento de Vichada”., Proyecto de Generación Solar Híbrida en el Municipio de Cumaribo, Vichada, Contrato Interadministrativo 144 de 2021. | 3584020030071PANEL SOLAR MONO FACIAL1111447,31403533
359 | 4020030071 | PANEL SOLAR MONO FACIAL | CUMARIBO | 1111447.314 | 1 | Panel solar Mono facial STC 460 Watt/tolerancia positiva en potencia +3%/0,6%degradacion lineal/eficiencia modulo >= 21,16%. (Incluye Suministro, transporte e instalación); según lo solicitado en el Memorando 20241520041873; en relación con el objeto del contrato “desarrollar e implementar soluciones individuales solares fotovoltaicas - SISFV para la ampliación de cobertura y mejorar las centrales de generación en las comunidades rurales y dispersas de la ZNI en los diferentes Municipios del Departamento de Vichada”., Proyecto de Generación Solar Híbrida en el Municipio de Cumaribo, Vichada, Contrato Interadministrativo 144 de 2021. | 3594020030071PANEL SOLAR MONO FACIAL1111447,31403533
360 | 4020030071 | PANEL SOLAR MONO FACIAL | CUMARIBO | 1111447.314 | 1 | Panel solar Mono facial STC 460 Watt/tolerancia positiva en potencia +3%/0,6%degradacion lineal/eficiencia modulo >= 21,16%. (Incluye Suministro, transporte e instalación); según lo solicitado en el Memorando 20241520041873; en relación con el objeto del contrato “desarrollar e implementar soluciones individuales solares fotovoltaicas - SISFV para la ampliación de cobertura y mejorar las centrales de generación en las comunidades rurales y dispersas de la ZNI en los diferentes Municipios del Departamento de Vichada”., Proyecto de Generación Solar Híbrida en el Municipio de Cumaribo, Vichada, Contrato Interadministrativo 144 de 2021. | 3604020030071PANEL SOLAR MONO FACIAL1111447,31403533
361 | 4020030071 | PANEL SOLAR MONO FACIAL | CUMARIBO | 1111447.314 | 1 | Panel solar Mono facial STC 460 Watt/tolerancia positiva en potencia +3%/0,6%degradacion lineal/eficiencia modulo >= 21,16%. (Incluye Suministro, transporte e instalación); según lo solicitado en el Memorando 20241520041873; en relación con el objeto del contrato “desarrollar e implementar soluciones individuales solares fotovoltaicas - SISFV para la ampliación de cobertura y mejorar las centrales de generación en las comunidades rurales y dispersas de la ZNI en los diferentes Municipios del Departamento de Vichada”., Proyecto de Generación Solar Híbrida en el Municipio de Cumaribo, Vichada, Contrato Interadministrativo 144 de 2021. | 3614020030071PANEL SOLAR MONO FACIAL1111447,31403533
362 | 4020030071 | PANEL SOLAR MONO FACIAL | CUMARIBO | 1111447.314 | 1 | Panel solar Mono facial STC 460 Watt/tolerancia positiva en potencia +3%/0,6%degradacion lineal/eficiencia modulo >= 21,16%. (Incluye Suministro, transporte e instalación); según lo solicitado en el Memorando 20241520041873; en relación con el objeto del contrato “desarrollar e implementar soluciones individuales solares fotovoltaicas - SISFV para la ampliación de cobertura y mejorar las centrales de generación en las comunidades rurales y dispersas de la ZNI en los diferentes Municipios del Departamento de Vichada”., Proyecto de Generación Solar Híbrida en el Municipio de Cumaribo, Vichada, Contrato Interadministrativo 144 de 2021. | 3624020030071PANEL SOLAR MONO FACIAL1111447,31403533
363 | 4020030071 | PANEL SOLAR MONO FACIAL | CUMARIBO | 1111447.314 | 1 | Panel solar Mono facial STC 460 Watt/tolerancia positiva en potencia +3%/0,6%degradacion lineal/eficiencia modulo >= 21,16%. (Incluye Suministro, transporte e instalación); según lo solicitado en el Memorando 20241520041873; en relación con el objeto del contrato “desarrollar e implementar soluciones individuales solares fotovoltaicas - SISFV para la ampliación de cobertura y mejorar las centrales de generación en las comunidades rurales y dispersas de la ZNI en los diferentes Municipios del Departamento de Vichada”., Proyecto de Generación Solar Híbrida en el Municipio de Cumaribo, Vichada, Contrato Interadministrativo 144 de 2021. | 3634020030071PANEL SOLAR MONO FACIAL1111447,31403533
364 | 4020030071 | PANEL SOLAR MONO FACIAL | CUMARIBO | 1111447.314 | 1 | Panel solar Mono facial STC 460 Watt/tolerancia positiva en potencia +3%/0,6%degradacion lineal/eficiencia modulo >= 21,16%. (Incluye Suministro, transporte e instalación); según lo solicitado en el Memorando 20241520041873; en relación con el objeto del contrato “desarrollar e implementar soluciones individuales solares fotovoltaicas - SISFV para la ampliación de cobertura y mejorar las centrales de generación en las comunidades rurales y dispersas de la ZNI en los diferentes Municipios del Departamento de Vichada”., Proyecto de Generación Solar Híbrida en el Municipio de Cumaribo, Vichada, Contrato Interadministrativo 144 de 2021. | 3644020030071PANEL SOLAR MONO FACIAL1111447,31403533
365 | 4020030071 | PANEL SOLAR MONO FACIAL | CUMARIBO | 1111447.314 | 1 | Panel solar Mono facial STC 460 Watt/tolerancia positiva en potencia +3%/0,6%degradacion lineal/eficiencia modulo >= 21,16%. (Incluye Suministro, transporte e instalación); según lo solicitado en el Memorando 20241520041873; en relación con el objeto del contrato “desarrollar e implementar soluciones individuales solares fotovoltaicas - SISFV para la ampliación de cobertura y mejorar las centrales de generación en las comunidades rurales y dispersas de la ZNI en los diferentes Municipios del Departamento de Vichada”., Proyecto de Generación Solar Híbrida en el Municipio de Cumaribo, Vichada, Contrato Interadministrativo 144 de 2021. | 3654020030071PANEL SOLAR MONO FACIAL1111447,31403533
366 | 4020030071 | PANEL SOLAR MONO FACIAL | CUMARIBO | 1111447.314 | 1 | Panel solar Mono facial STC 460 Watt/tolerancia positiva en potencia +3%/0,6%degradacion lineal/eficiencia modulo >= 21,16%. (Incluye Suministro, transporte e instalación); según lo solicitado en el Memorando 20241520041873; en relación con el objeto del contrato “desarrollar e implementar soluciones individuales solares fotovoltaicas - SISFV para la ampliación de cobertura y mejorar las centrales de generación en las comunidades rurales y dispersas de la ZNI en los diferentes Municipios del Departamento de Vichada”., Proyecto de Generación Solar Híbrida en el Municipio de Cumaribo, Vichada, Contrato Interadministrativo 144 de 2021. | 3664020030071PANEL SOLAR MONO FACIAL1111447,31403533
367 | 4020030071 | PANEL SOLAR MONO FACIAL | CUMARIBO | 1111447.314 | 1 | Panel solar Mono facial STC 460 Watt/tolerancia positiva en potencia +3%/0,6%degradacion lineal/eficiencia modulo >= 21,16%. (Incluye Suministro, transporte e instalación); según lo solicitado en el Memorando 20241520041873; en relación con el objeto del contrato “desarrollar e implementar soluciones individuales solares fotovoltaicas - SISFV para la ampliación de cobertura y mejorar las centrales de generación en las comunidades rurales y dispersas de la ZNI en los diferentes Municipios del Departamento de Vichada”., Proyecto de Generación Solar Híbrida en el Municipio de Cumaribo, Vichada, Contrato Interadministrativo 144 de 2021. | 3674020030071PANEL SOLAR MONO FACIAL1111447,31403533
368 | 4020030071 | PANEL SOLAR MONO FACIAL | CUMARIBO | 1111447.314 | 1 | Panel solar Mono facial STC 460 Watt/tolerancia positiva en potencia +3%/0,6%degradacion lineal/eficiencia modulo >= 21,16%. (Incluye Suministro, transporte e instalación); según lo solicitado en el Memorando 20241520041873; en relación con el objeto del contrato “desarrollar e implementar soluciones individuales solares fotovoltaicas - SISFV para la ampliación de cobertura y mejorar las centrales de generación en las comunidades rurales y dispersas de la ZNI en los diferentes Municipios del Departamento de Vichada”., Proyecto de Generación Solar Híbrida en el Municipio de Cumaribo, Vichada, Contrato Interadministrativo 144 de 2021. | 3684020030071PANEL SOLAR MONO FACIAL1111447,31403533
369 | 4020030071 | PANEL SOLAR MONO FACIAL | CUMARIBO | 1111447.314 | 1 | Panel solar Mono facial STC 460 Watt/tolerancia positiva en potencia +3%/0,6%degradacion lineal/eficiencia modulo >= 21,16%. (Incluye Suministro, transporte e instalación); según lo solicitado en el Memorando 20241520041873; en relación con el objeto del contrato “desarrollar e implementar soluciones individuales solares fotovoltaicas - SISFV para la ampliación de cobertura y mejorar las centrales de generación en las comunidades rurales y dispersas de la ZNI en los diferentes Municipios del Departamento de Vichada”., Proyecto de Generación Solar Híbrida en el Municipio de Cumaribo, Vichada, Contrato Interadministrativo 144 de 2021. | 3694020030071PANEL SOLAR MONO FACIAL1111447,31403533
370 | 4020030071 | PANEL SOLAR MONO FACIAL | CUMARIBO | 1111447.314 | 1 | Panel solar Mono facial STC 460 Watt/tolerancia positiva en potencia +3%/0,6%degradacion lineal/eficiencia modulo >= 21,16%. (Incluye Suministro, transporte e instalación); según lo solicitado en el Memorando 20241520041873; en relación con el objeto del contrato “desarrollar e implementar soluciones individuales solares fotovoltaicas - SISFV para la ampliación de cobertura y mejorar las centrales de generación en las comunidades rurales y dispersas de la ZNI en los diferentes Municipios del Departamento de Vichada”., Proyecto de Generación Solar Híbrida en el Municipio de Cumaribo, Vichada, Contrato Interadministrativo 144 de 2021. | 3704020030071PANEL SOLAR MONO FACIAL1111447,31403533
371 | 4020030071 | PANEL SOLAR MONO FACIAL | CUMARIBO | 1111447.314 | 1 | Panel solar Mono facial STC 460 Watt/tolerancia positiva en potencia +3%/0,6%degradacion lineal/eficiencia modulo >= 21,16%. (Incluye Suministro, transporte e instalación); según lo solicitado en el Memorando 20241520041873; en relación con el objeto del contrato “desarrollar e implementar soluciones individuales solares fotovoltaicas - SISFV para la ampliación de cobertura y mejorar las centrales de generación en las comunidades rurales y dispersas de la ZNI en los diferentes Municipios del Departamento de Vichada”., Proyecto de Generación Solar Híbrida en el Municipio de Cumaribo, Vichada, Contrato Interadministrativo 144 de 2021. | 3714020030071PANEL SOLAR MONO FACIAL1111447,31403533
372 | 4020030071 | PANEL SOLAR MONO FACIAL | CUMARIBO | 1111447.314 | 1 | Panel solar Mono facial STC 460 Watt/tolerancia positiva en potencia +3%/0,6%degradacion lineal/eficiencia modulo >= 21,16%. (Incluye Suministro, transporte e instalación); según lo solicitado en el Memorando 20241520041873; en relación con el objeto del contrato “desarrollar e implementar soluciones individuales solares fotovoltaicas - SISFV para la ampliación de cobertura y mejorar las centrales de generación en las comunidades rurales y dispersas de la ZNI en los diferentes Municipios del Departamento de Vichada”., Proyecto de Generación Solar Híbrida en el Municipio de Cumaribo, Vichada, Contrato Interadministrativo 144 de 2021. | 3724020030071PANEL SOLAR MONO FACIAL1111447,31403533
373 | 4020030071 | PANEL SOLAR MONO FACIAL | CUMARIBO | 1111447.314 | 1 | Panel solar Mono facial STC 460 Watt/tolerancia positiva en potencia +3%/0,6%degradacion lineal/eficiencia modulo >= 21,16%. (Incluye Suministro, transporte e instalación); según lo solicitado en el Memorando 20241520041873; en relación con el objeto del contrato “desarrollar e implementar soluciones individuales solares fotovoltaicas - SISFV para la ampliación de cobertura y mejorar las centrales de generación en las comunidades rurales y dispersas de la ZNI en los diferentes Municipios del Departamento de Vichada”., Proyecto de Generación Solar Híbrida en el Municipio de Cumaribo, Vichada, Contrato Interadministrativo 144 de 2021. | 3734020030071PANEL SOLAR MONO FACIAL1111447,31403533
374 | 4020030071 | PANEL SOLAR MONO FACIAL | CUMARIBO | 1111447.314 | 1 | Panel solar Mono facial STC 460 Watt/tolerancia positiva en potencia +3%/0,6%degradacion lineal/eficiencia modulo >= 21,16%. (Incluye Suministro, transporte e instalación); según lo solicitado en el Memorando 20241520041873; en relación con el objeto del contrato “desarrollar e implementar soluciones individuales solares fotovoltaicas - SISFV para la ampliación de cobertura y mejorar las centrales de generación en las comunidades rurales y dispersas de la ZNI en los diferentes Municipios del Departamento de Vichada”., Proyecto de Generación Solar Híbrida en el Municipio de Cumaribo, Vichada, Contrato Interadministrativo 144 de 2021. | 3744020030071PANEL SOLAR MONO FACIAL1111447,31403533
375 | 4020030071 | PANEL SOLAR MONO FACIAL | CUMARIBO | 1111447.314 | 1 | Panel solar Mono facial STC 460 Watt/tolerancia positiva en potencia +3%/0,6%degradacion lineal/eficiencia modulo >= 21,16%. (Incluye Suministro, transporte e instalación); según lo solicitado en el Memorando 20241520041873; en relación con el objeto del contrato “desarrollar e implementar soluciones individuales solares fotovoltaicas - SISFV para la ampliación de cobertura y mejorar las centrales de generación en las comunidades rurales y dispersas de la ZNI en los diferentes Municipios del Departamento de Vichada”., Proyecto de Generación Solar Híbrida en el Municipio de Cumaribo, Vichada, Contrato Interadministrativo 144 de 2021. | 3754020030071PANEL SOLAR MONO FACIAL1111447,31403533
376 | 4020030071 | PANEL SOLAR MONO FACIAL | CUMARIBO | 1111447.314 | 1 | Panel solar Mono facial STC 460 Watt/tolerancia positiva en potencia +3%/0,6%degradacion lineal/eficiencia modulo >= 21,16%. (Incluye Suministro, transporte e instalación); según lo solicitado en el Memorando 20241520041873; en relación con el objeto del contrato “desarrollar e implementar soluciones individuales solares fotovoltaicas - SISFV para la ampliación de cobertura y mejorar las centrales de generación en las comunidades rurales y dispersas de la ZNI en los diferentes Municipios del Departamento de Vichada”., Proyecto de Generación Solar Híbrida en el Municipio de Cumaribo, Vichada, Contrato Interadministrativo 144 de 2021. | 3764020030071PANEL SOLAR MONO FACIAL1111447,31403533
377 | 4020030071 | PANEL SOLAR MONO FACIAL | CUMARIBO | 1111447.314 | 1 | Panel solar Mono facial STC 460 Watt/tolerancia positiva en potencia +3%/0,6%degradacion lineal/eficiencia modulo >= 21,16%. (Incluye Suministro, transporte e instalación); según lo solicitado en el Memorando 20241520041873; en relación con el objeto del contrato “desarrollar e implementar soluciones individuales solares fotovoltaicas - SISFV para la ampliación de cobertura y mejorar las centrales de generación en las comunidades rurales y dispersas de la ZNI en los diferentes Municipios del Departamento de Vichada”., Proyecto de Generación Solar Híbrida en el Municipio de Cumaribo, Vichada, Contrato Interadministrativo 144 de 2021. | 3774020030071PANEL SOLAR MONO FACIAL1111447,31403533
378 | 4020030071 | PANEL SOLAR MONO FACIAL | CUMARIBO | 1111447.314 | 1 | Panel solar Mono facial STC 460 Watt/tolerancia positiva en potencia +3%/0,6%degradacion lineal/eficiencia modulo >= 21,16%. (Incluye Suministro, transporte e instalación); según lo solicitado en el Memorando 20241520041873; en relación con el objeto del contrato “desarrollar e implementar soluciones individuales solares fotovoltaicas - SISFV para la ampliación de cobertura y mejorar las centrales de generación en las comunidades rurales y dispersas de la ZNI en los diferentes Municipios del Departamento de Vichada”., Proyecto de Generación Solar Híbrida en el Municipio de Cumaribo, Vichada, Contrato Interadministrativo 144 de 2021. | 3784020030071PANEL SOLAR MONO FACIAL1111447,31403533
379 | 4020030071 | PANEL SOLAR MONO FACIAL | CUMARIBO | 1111447.314 | 1 | Panel solar Mono facial STC 460 Watt/tolerancia positiva en potencia +3%/0,6%degradacion lineal/eficiencia modulo >= 21,16%. (Incluye Suministro, transporte e instalación); según lo solicitado en el Memorando 20241520041873; en relación con el objeto del contrato “desarrollar e implementar soluciones individuales solares fotovoltaicas - SISFV para la ampliación de cobertura y mejorar las centrales de generación en las comunidades rurales y dispersas de la ZNI en los diferentes Municipios del Departamento de Vichada”., Proyecto de Generación Solar Híbrida en el Municipio de Cumaribo, Vichada, Contrato Interadministrativo 144 de 2021. | 3794020030071PANEL SOLAR MONO FACIAL1111447,31403533
380 | 4020030071 | PANEL SOLAR MONO FACIAL | CUMARIBO | 1111447.314 | 1 | Panel solar Mono facial STC 460 Watt/tolerancia positiva en potencia +3%/0,6%degradacion lineal/eficiencia modulo >= 21,16%. (Incluye Suministro, transporte e instalación); según lo solicitado en el Memorando 20241520041873; en relación con el objeto del contrato “desarrollar e implementar soluciones individuales solares fotovoltaicas - SISFV para la ampliación de cobertura y mejorar las centrales de generación en las comunidades rurales y dispersas de la ZNI en los diferentes Municipios del Departamento de Vichada”., Proyecto de Generación Solar Híbrida en el Municipio de Cumaribo, Vichada, Contrato Interadministrativo 144 de 2021. | 3804020030071PANEL SOLAR MONO FACIAL1111447,31403533
381 | 4020030071 | PANEL SOLAR MONO FACIAL | CUMARIBO | 1111447.314 | 1 | Panel solar Mono facial STC 460 Watt/tolerancia positiva en potencia +3%/0,6%degradacion lineal/eficiencia modulo >= 21,16%. (Incluye Suministro, transporte e instalación); según lo solicitado en el Memorando 20241520041873; en relación con el objeto del contrato “desarrollar e implementar soluciones individuales solares fotovoltaicas - SISFV para la ampliación de cobertura y mejorar las centrales de generación en las comunidades rurales y dispersas de la ZNI en los diferentes Municipios del Departamento de Vichada”., Proyecto de Generación Solar Híbrida en el Municipio de Cumaribo, Vichada, Contrato Interadministrativo 144 de 2021. | 3814020030071PANEL SOLAR MONO FACIAL1111447,31403533
382 | 4020030071 | PANEL SOLAR MONO FACIAL | CUMARIBO | 1111447.314 | 1 | Panel solar Mono facial STC 460 Watt/tolerancia positiva en potencia +3%/0,6%degradacion lineal/eficiencia modulo >= 21,16%. (Incluye Suministro, transporte e instalación); según lo solicitado en el Memorando 20241520041873; en relación con el objeto del contrato “desarrollar e implementar soluciones individuales solares fotovoltaicas - SISFV para la ampliación de cobertura y mejorar las centrales de generación en las comunidades rurales y dispersas de la ZNI en los diferentes Municipios del Departamento de Vichada”., Proyecto de Generación Solar Híbrida en el Municipio de Cumaribo, Vichada, Contrato Interadministrativo 144 de 2021. | 3824020030071PANEL SOLAR MONO FACIAL1111447,31403533
383 | 4020030071 | PANEL SOLAR MONO FACIAL | CUMARIBO | 1111447.314 | 1 | Panel solar Mono facial STC 460 Watt/tolerancia positiva en potencia +3%/0,6%degradacion lineal/eficiencia modulo >= 21,16%. (Incluye Suministro, transporte e instalación); según lo solicitado en el Memorando 20241520041873; en relación con el objeto del contrato “desarrollar e implementar soluciones individuales solares fotovoltaicas - SISFV para la ampliación de cobertura y mejorar las centrales de generación en las comunidades rurales y dispersas de la ZNI en los diferentes Municipios del Departamento de Vichada”., Proyecto de Generación Solar Híbrida en el Municipio de Cumaribo, Vichada, Contrato Interadministrativo 144 de 2021. | 3834020030071PANEL SOLAR MONO FACIAL1111447,31403533
384 | 4020030071 | PANEL SOLAR MONO FACIAL | CUMARIBO | 1111447.314 | 1 | Panel solar Mono facial STC 460 Watt/tolerancia positiva en potencia +3%/0,6%degradacion lineal/eficiencia modulo >= 21,16%. (Incluye Suministro, transporte e instalación); según lo solicitado en el Memorando 20241520041873; en relación con el objeto del contrato “desarrollar e implementar soluciones individuales solares fotovoltaicas - SISFV para la ampliación de cobertura y mejorar las centrales de generación en las comunidades rurales y dispersas de la ZNI en los diferentes Municipios del Departamento de Vichada”., Proyecto de Generación Solar Híbrida en el Municipio de Cumaribo, Vichada, Contrato Interadministrativo 144 de 2021. | 3844020030071PANEL SOLAR MONO FACIAL1111447,31403533
385 | 4020030071 | PANEL SOLAR MONO FACIAL | CUMARIBO | 1111447.314 | 1 | Panel solar Mono facial STC 460 Watt/tolerancia positiva en potencia +3%/0,6%degradacion lineal/eficiencia modulo >= 21,16%. (Incluye Suministro, transporte e instalación); según lo solicitado en el Memorando 20241520041873; en relación con el objeto del contrato “desarrollar e implementar soluciones individuales solares fotovoltaicas - SISFV para la ampliación de cobertura y mejorar las centrales de generación en las comunidades rurales y dispersas de la ZNI en los diferentes Municipios del Departamento de Vichada”., Proyecto de Generación Solar Híbrida en el Municipio de Cumaribo, Vichada, Contrato Interadministrativo 144 de 2021. | 3854020030071PANEL SOLAR MONO FACIAL1111447,31403533
386 | 4020030071 | PANEL SOLAR MONO FACIAL | CUMARIBO | 1111447.314 | 1 | Panel solar Mono facial STC 460 Watt/tolerancia positiva en potencia +3%/0,6%degradacion lineal/eficiencia modulo >= 21,16%. (Incluye Suministro, transporte e instalación); según lo solicitado en el Memorando 20241520041873; en relación con el objeto del contrato “desarrollar e implementar soluciones individuales solares fotovoltaicas - SISFV para la ampliación de cobertura y mejorar las centrales de generación en las comunidades rurales y dispersas de la ZNI en los diferentes Municipios del Departamento de Vichada”., Proyecto de Generación Solar Híbrida en el Municipio de Cumaribo, Vichada, Contrato Interadministrativo 144 de 2021. | 3864020030071PANEL SOLAR MONO FACIAL1111447,31403533
387 | 4020030071 | PANEL SOLAR MONO FACIAL | CUMARIBO | 1111447.314 | 1 | Panel solar Mono facial STC 460 Watt/tolerancia positiva en potencia +3%/0,6%degradacion lineal/eficiencia modulo >= 21,16%. (Incluye Suministro, transporte e instalación); según lo solicitado en el Memorando 20241520041873; en relación con el objeto del contrato “desarrollar e implementar soluciones individuales solares fotovoltaicas - SISFV para la ampliación de cobertura y mejorar las centrales de generación en las comunidades rurales y dispersas de la ZNI en los diferentes Municipios del Departamento de Vichada”., Proyecto de Generación Solar Híbrida en el Municipio de Cumaribo, Vichada, Contrato Interadministrativo 144 de 2021. | 3874020030071PANEL SOLAR MONO FACIAL1111447,31403533
388 | 4020030071 | PANEL SOLAR MONO FACIAL | CUMARIBO | 1111447.314 | 1 | Panel solar Mono facial STC 460 Watt/tolerancia positiva en potencia +3%/0,6%degradacion lineal/eficiencia modulo >= 21,16%. (Incluye Suministro, transporte e instalación); según lo solicitado en el Memorando 20241520041873; en relación con el objeto del contrato “desarrollar e implementar soluciones individuales solares fotovoltaicas - SISFV para la ampliación de cobertura y mejorar las centrales de generación en las comunidades rurales y dispersas de la ZNI en los diferentes Municipios del Departamento de Vichada”., Proyecto de Generación Solar Híbrida en el Municipio de Cumaribo, Vichada, Contrato Interadministrativo 144 de 2021. | 3884020030071PANEL SOLAR MONO FACIAL1111447,31403533
389 | 4020030071 | PANEL SOLAR MONO FACIAL | CUMARIBO | 1111447.314 | 1 | Panel solar Mono facial STC 460 Watt/tolerancia positiva en potencia +3%/0,6%degradacion lineal/eficiencia modulo >= 21,16%. (Incluye Suministro, transporte e instalación); según lo solicitado en el Memorando 20241520041873; en relación con el objeto del contrato “desarrollar e implementar soluciones individuales solares fotovoltaicas - SISFV para la ampliación de cobertura y mejorar las centrales de generación en las comunidades rurales y dispersas de la ZNI en los diferentes Municipios del Departamento de Vichada”., Proyecto de Generación Solar Híbrida en el Municipio de Cumaribo, Vichada, Contrato Interadministrativo 144 de 2021. | 3894020030071PANEL SOLAR MONO FACIAL1111447,31403533
390 | 4020030071 | PANEL SOLAR MONO FACIAL | CUMARIBO | 1111447.314 | 1 | Panel solar Mono facial STC 460 Watt/tolerancia positiva en potencia +3%/0,6%degradacion lineal/eficiencia modulo >= 21,16%. (Incluye Suministro, transporte e instalación); según lo solicitado en el Memorando 20241520041873; en relación con el objeto del contrato “desarrollar e implementar soluciones individuales solares fotovoltaicas - SISFV para la ampliación de cobertura y mejorar las centrales de generación en las comunidades rurales y dispersas de la ZNI en los diferentes Municipios del Departamento de Vichada”., Proyecto de Generación Solar Híbrida en el Municipio de Cumaribo, Vichada, Contrato Interadministrativo 144 de 2021. | 3904020030071PANEL SOLAR MONO FACIAL1111447,31403533
391 | 4020030071 | PANEL SOLAR MONO FACIAL | CUMARIBO | 1111447.314 | 1 | Panel solar Mono facial STC 460 Watt/tolerancia positiva en potencia +3%/0,6%degradacion lineal/eficiencia modulo >= 21,16%. (Incluye Suministro, transporte e instalación); según lo solicitado en el Memorando 20241520041873; en relación con el objeto del contrato “desarrollar e implementar soluciones individuales solares fotovoltaicas - SISFV para la ampliación de cobertura y mejorar las centrales de generación en las comunidades rurales y dispersas de la ZNI en los diferentes Municipios del Departamento de Vichada”., Proyecto de Generación Solar Híbrida en el Municipio de Cumaribo, Vichada, Contrato Interadministrativo 144 de 2021. | 3914020030071PANEL SOLAR MONO FACIAL1111447,31403533
392 | 4020030071 | PANEL SOLAR MONO FACIAL | CUMARIBO | 1111447.314 | 1 | Panel solar Mono facial STC 460 Watt/tolerancia positiva en potencia +3%/0,6%degradacion lineal/eficiencia modulo >= 21,16%. (Incluye Suministro, transporte e instalación); según lo solicitado en el Memorando 20241520041873; en relación con el objeto del contrato “desarrollar e implementar soluciones individuales solares fotovoltaicas - SISFV para la ampliación de cobertura y mejorar las centrales de generación en las comunidades rurales y dispersas de la ZNI en los diferentes Municipios del Departamento de Vichada”., Proyecto de Generación Solar Híbrida en el Municipio de Cumaribo, Vichada, Contrato Interadministrativo 144 de 2021. | 3924020030071PANEL SOLAR MONO FACIAL1111447,31403533
393 | 4020030071 | PANEL SOLAR MONO FACIAL | CUMARIBO | 1111447.314 | 1 | Panel solar Mono facial STC 460 Watt/tolerancia positiva en potencia +3%/0,6%degradacion lineal/eficiencia modulo >= 21,16%. (Incluye Suministro, transporte e instalación); según lo solicitado en el Memorando 20241520041873; en relación con el objeto del contrato “desarrollar e implementar soluciones individuales solares fotovoltaicas - SISFV para la ampliación de cobertura y mejorar las centrales de generación en las comunidades rurales y dispersas de la ZNI en los diferentes Municipios del Departamento de Vichada”., Proyecto de Generación Solar Híbrida en el Municipio de Cumaribo, Vichada, Contrato Interadministrativo 144 de 2021. | 3934020030071PANEL SOLAR MONO FACIAL1111447,31403533
394 | 4020030071 | PANEL SOLAR MONO FACIAL | CUMARIBO | 1111447.314 | 1 | Panel solar Mono facial STC 460 Watt/tolerancia positiva en potencia +3%/0,6%degradacion lineal/eficiencia modulo >= 21,16%. (Incluye Suministro, transporte e instalación); según lo solicitado en el Memorando 20241520041873; en relación con el objeto del contrato “desarrollar e implementar soluciones individuales solares fotovoltaicas - SISFV para la ampliación de cobertura y mejorar las centrales de generación en las comunidades rurales y dispersas de la ZNI en los diferentes Municipios del Departamento de Vichada”., Proyecto de Generación Solar Híbrida en el Municipio de Cumaribo, Vichada, Contrato Interadministrativo 144 de 2021. | 3944020030071PANEL SOLAR MONO FACIAL1111447,31403533
395 | 4020030071 | PANEL SOLAR MONO FACIAL | CUMARIBO | 1111447.314 | 1 | Panel solar Mono facial STC 460 Watt/tolerancia positiva en potencia +3%/0,6%degradacion lineal/eficiencia modulo >= 21,16%. (Incluye Suministro, transporte e instalación); según lo solicitado en el Memorando 20241520041873; en relación con el objeto del contrato “desarrollar e implementar soluciones individuales solares fotovoltaicas - SISFV para la ampliación de cobertura y mejorar las centrales de generación en las comunidades rurales y dispersas de la ZNI en los diferentes Municipios del Departamento de Vichada”., Proyecto de Generación Solar Híbrida en el Municipio de Cumaribo, Vichada, Contrato Interadministrativo 144 de 2021. | 3954020030071PANEL SOLAR MONO FACIAL1111447,31403533
396 | 4020030071 | PANEL SOLAR MONO FACIAL | CUMARIBO | 1111447.314 | 1 | Panel solar Mono facial STC 460 Watt/tolerancia positiva en potencia +3%/0,6%degradacion lineal/eficiencia modulo >= 21,16%. (Incluye Suministro, transporte e instalación); según lo solicitado en el Memorando 20241520041873; en relación con el objeto del contrato “desarrollar e implementar soluciones individuales solares fotovoltaicas - SISFV para la ampliación de cobertura y mejorar las centrales de generación en las comunidades rurales y dispersas de la ZNI en los diferentes Municipios del Departamento de Vichada”., Proyecto de Generación Solar Híbrida en el Municipio de Cumaribo, Vichada, Contrato Interadministrativo 144 de 2021. | 3964020030071PANEL SOLAR MONO FACIAL1111447,31403533
397 | 4020030071 | PANEL SOLAR MONO FACIAL | CUMARIBO | 1111447.314 | 1 | Panel solar Mono facial STC 460 Watt/tolerancia positiva en potencia +3%/0,6%degradacion lineal/eficiencia modulo >= 21,16%. (Incluye Suministro, transporte e instalación); según lo solicitado en el Memorando 20241520041873; en relación con el objeto del contrato “desarrollar e implementar soluciones individuales solares fotovoltaicas - SISFV para la ampliación de cobertura y mejorar las centrales de generación en las comunidades rurales y dispersas de la ZNI en los diferentes Municipios del Departamento de Vichada”., Proyecto de Generación Solar Híbrida en el Municipio de Cumaribo, Vichada, Contrato Interadministrativo 144 de 2021. | 3974020030071PANEL SOLAR MONO FACIAL1111447,31403533
398 | 4020030071 | PANEL SOLAR MONO FACIAL | CUMARIBO | 1111447.314 | 1 | Panel solar Mono facial STC 460 Watt/tolerancia positiva en potencia +3%/0,6%degradacion lineal/eficiencia modulo >= 21,16%. (Incluye Suministro, transporte e instalación); según lo solicitado en el Memorando 20241520041873; en relación con el objeto del contrato “desarrollar e implementar soluciones individuales solares fotovoltaicas - SISFV para la ampliación de cobertura y mejorar las centrales de generación en las comunidades rurales y dispersas de la ZNI en los diferentes Municipios del Departamento de Vichada”., Proyecto de Generación Solar Híbrida en el Municipio de Cumaribo, Vichada, Contrato Interadministrativo 144 de 2021. | 3984020030071PANEL SOLAR MONO FACIAL1111447,31403533
399 | 4020030071 | PANEL SOLAR MONO FACIAL | CUMARIBO | 1111447.314 | 1 | Panel solar Mono facial STC 460 Watt/tolerancia positiva en potencia +3%/0,6%degradacion lineal/eficiencia modulo >= 21,16%. (Incluye Suministro, transporte e instalación); según lo solicitado en el Memorando 20241520041873; en relación con el objeto del contrato “desarrollar e implementar soluciones individuales solares fotovoltaicas - SISFV para la ampliación de cobertura y mejorar las centrales de generación en las comunidades rurales y dispersas de la ZNI en los diferentes Municipios del Departamento de Vichada”., Proyecto de Generación Solar Híbrida en el Municipio de Cumaribo, Vichada, Contrato Interadministrativo 144 de 2021. | 3994020030071PANEL SOLAR MONO FACIAL1111447,31403533
400 | 4020030071 | PANEL SOLAR MONO FACIAL | CUMARIBO | 1111447.314 | 1 | Panel solar Mono facial STC 460 Watt/tolerancia positiva en potencia +3%/0,6%degradacion lineal/eficiencia modulo >= 21,16%. (Incluye Suministro, transporte e instalación); según lo solicitado en el Memorando 20241520041873; en relación con el objeto del contrato “desarrollar e implementar soluciones individuales solares fotovoltaicas - SISFV para la ampliación de cobertura y mejorar las centrales de generación en las comunidades rurales y dispersas de la ZNI en los diferentes Municipios del Departamento de Vichada”., Proyecto de Generación Solar Híbrida en el Municipio de Cumaribo, Vichada, Contrato Interadministrativo 144 de 2021. | 4004020030071PANEL SOLAR MONO FACIAL1111447,31403533
401 | 4020030071 | PANEL SOLAR MONO FACIAL | CUMARIBO | 1111447.314 | 1 | Panel solar Mono facial STC 460 Watt/tolerancia positiva en potencia +3%/0,6%degradacion lineal/eficiencia modulo >= 21,16%. (Incluye Suministro, transporte e instalación); según lo solicitado en el Memorando 20241520041873; en relación con el objeto del contrato “desarrollar e implementar soluciones individuales solares fotovoltaicas - SISFV para la ampliación de cobertura y mejorar las centrales de generación en las comunidades rurales y dispersas de la ZNI en los diferentes Municipios del Departamento de Vichada”., Proyecto de Generación Solar Híbrida en el Municipio de Cumaribo, Vichada, Contrato Interadministrativo 144 de 2021. | 4014020030071PANEL SOLAR MONO FACIAL1111447,31403533
402 | 4020030071 | PANEL SOLAR MONO FACIAL | CUMARIBO | 1111447.314 | 1 | Panel solar Mono facial STC 460 Watt/tolerancia positiva en potencia +3%/0,6%degradacion lineal/eficiencia modulo >= 21,16%. (Incluye Suministro, transporte e instalación); según lo solicitado en el Memorando 20241520041873; en relación con el objeto del contrato “desarrollar e implementar soluciones individuales solares fotovoltaicas - SISFV para la ampliación de cobertura y mejorar las centrales de generación en las comunidades rurales y dispersas de la ZNI en los diferentes Municipios del Departamento de Vichada”., Proyecto de Generación Solar Híbrida en el Municipio de Cumaribo, Vichada, Contrato Interadministrativo 144 de 2021. | 4024020030071PANEL SOLAR MONO FACIAL1111447,31403533
403 | 4020030071 | PANEL SOLAR MONO FACIAL | CUMARIBO | 1111447.314 | 1 | Panel solar Mono facial STC 460 Watt/tolerancia positiva en potencia +3%/0,6%degradacion lineal/eficiencia modulo >= 21,16%. (Incluye Suministro, transporte e instalación); según lo solicitado en el Memorando 20241520041873; en relación con el objeto del contrato “desarrollar e implementar soluciones individuales solares fotovoltaicas - SISFV para la ampliación de cobertura y mejorar las centrales de generación en las comunidades rurales y dispersas de la ZNI en los diferentes Municipios del Departamento de Vichada”., Proyecto de Generación Solar Híbrida en el Municipio de Cumaribo, Vichada, Contrato Interadministrativo 144 de 2021. | 4034020030071PANEL SOLAR MONO FACIAL1111447,31403533
404 | 4020030071 | PANEL SOLAR MONO FACIAL | CUMARIBO | 1111447.314 | 1 | Panel solar Mono facial STC 460 Watt/tolerancia positiva en potencia +3%/0,6%degradacion lineal/eficiencia modulo >= 21,16%. (Incluye Suministro, transporte e instalación); según lo solicitado en el Memorando 20241520041873; en relación con el objeto del contrato “desarrollar e implementar soluciones individuales solares fotovoltaicas - SISFV para la ampliación de cobertura y mejorar las centrales de generación en las comunidades rurales y dispersas de la ZNI en los diferentes Municipios del Departamento de Vichada”., Proyecto de Generación Solar Híbrida en el Municipio de Cumaribo, Vichada, Contrato Interadministrativo 144 de 2021. | 4044020030071PANEL SOLAR MONO FACIAL1111447,31403533
405 | 4020030071 | PANEL SOLAR MONO FACIAL | CUMARIBO | 1111447.314 | 1 | Panel solar Mono facial STC 460 Watt/tolerancia positiva en potencia +3%/0,6%degradacion lineal/eficiencia modulo >= 21,16%. (Incluye Suministro, transporte e instalación); según lo solicitado en el Memorando 20241520041873; en relación con el objeto del contrato “desarrollar e implementar soluciones individuales solares fotovoltaicas - SISFV para la ampliación de cobertura y mejorar las centrales de generación en las comunidades rurales y dispersas de la ZNI en los diferentes Municipios del Departamento de Vichada”., Proyecto de Generación Solar Híbrida en el Municipio de Cumaribo, Vichada, Contrato Interadministrativo 144 de 2021. | 4054020030071PANEL SOLAR MONO FACIAL1111447,31403533
406 | 4020030071 | PANEL SOLAR MONO FACIAL | CUMARIBO | 1111447.314 | 1 | Panel solar Mono facial STC 460 Watt/tolerancia positiva en potencia +3%/0,6%degradacion lineal/eficiencia modulo >= 21,16%. (Incluye Suministro, transporte e instalación); según lo solicitado en el Memorando 20241520041873; en relación con el objeto del contrato “desarrollar e implementar soluciones individuales solares fotovoltaicas - SISFV para la ampliación de cobertura y mejorar las centrales de generación en las comunidades rurales y dispersas de la ZNI en los diferentes Municipios del Departamento de Vichada”., Proyecto de Generación Solar Híbrida en el Municipio de Cumaribo, Vichada, Contrato Interadministrativo 144 de 2021. | 4064020030071PANEL SOLAR MONO FACIAL1111447,31403533
407 | 4020030071 | PANEL SOLAR MONO FACIAL | CUMARIBO | 1111447.314 | 1 | Panel solar Mono facial STC 460 Watt/tolerancia positiva en potencia +3%/0,6%degradacion lineal/eficiencia modulo >= 21,16%. (Incluye Suministro, transporte e instalación); según lo solicitado en el Memorando 20241520041873; en relación con el objeto del contrato “desarrollar e implementar soluciones individuales solares fotovoltaicas - SISFV para la ampliación de cobertura y mejorar las centrales de generación en las comunidades rurales y dispersas de la ZNI en los diferentes Municipios del Departamento de Vichada”., Proyecto de Generación Solar Híbrida en el Municipio de Cumaribo, Vichada, Contrato Interadministrativo 144 de 2021. | 4074020030071PANEL SOLAR MONO FACIAL1111447,31403533
408 | 4020030071 | PANEL SOLAR MONO FACIAL | CUMARIBO | 1111447.314 | 1 | Panel solar Mono facial STC 460 Watt/tolerancia positiva en potencia +3%/0,6%degradacion lineal/eficiencia modulo >= 21,16%. (Incluye Suministro, transporte e instalación); según lo solicitado en el Memorando 20241520041873; en relación con el objeto del contrato “desarrollar e implementar soluciones individuales solares fotovoltaicas - SISFV para la ampliación de cobertura y mejorar las centrales de generación en las comunidades rurales y dispersas de la ZNI en los diferentes Municipios del Departamento de Vichada”., Proyecto de Generación Solar Híbrida en el Municipio de Cumaribo, Vichada, Contrato Interadministrativo 144 de 2021. | 4084020030071PANEL SOLAR MONO FACIAL1111447,31403533
409 | 4020030071 | PANEL SOLAR MONO FACIAL | CUMARIBO | 1111447.314 | 1 | Panel solar Mono facial STC 460 Watt/tolerancia positiva en potencia +3%/0,6%degradacion lineal/eficiencia modulo >= 21,16%. (Incluye Suministro, transporte e instalación); según lo solicitado en el Memorando 20241520041873; en relación con el objeto del contrato “desarrollar e implementar soluciones individuales solares fotovoltaicas - SISFV para la ampliación de cobertura y mejorar las centrales de generación en las comunidades rurales y dispersas de la ZNI en los diferentes Municipios del Departamento de Vichada”., Proyecto de Generación Solar Híbrida en el Municipio de Cumaribo, Vichada, Contrato Interadministrativo 144 de 2021. | 4094020030071PANEL SOLAR MONO FACIAL1111447,31403533
410 | 4020030071 | PANEL SOLAR MONO FACIAL | CUMARIBO | 1111447.314 | 1 | Panel solar Mono facial STC 460 Watt/tolerancia positiva en potencia +3%/0,6%degradacion lineal/eficiencia modulo >= 21,16%. (Incluye Suministro, transporte e instalación); según lo solicitado en el Memorando 20241520041873; en relación con el objeto del contrato “desarrollar e implementar soluciones individuales solares fotovoltaicas - SISFV para la ampliación de cobertura y mejorar las centrales de generación en las comunidades rurales y dispersas de la ZNI en los diferentes Municipios del Departamento de Vichada”., Proyecto de Generación Solar Híbrida en el Municipio de Cumaribo, Vichada, Contrato Interadministrativo 144 de 2021. | 4104020030071PANEL SOLAR MONO FACIAL1111447,31403533
411 | 4020030071 | PANEL SOLAR MONO FACIAL | CUMARIBO | 1111447.314 | 1 | Panel solar Mono facial STC 460 Watt/tolerancia positiva en potencia +3%/0,6%degradacion lineal/eficiencia modulo >= 21,16%. (Incluye Suministro, transporte e instalación); según lo solicitado en el Memorando 20241520041873; en relación con el objeto del contrato “desarrollar e implementar soluciones individuales solares fotovoltaicas - SISFV para la ampliación de cobertura y mejorar las centrales de generación en las comunidades rurales y dispersas de la ZNI en los diferentes Municipios del Departamento de Vichada”., Proyecto de Generación Solar Híbrida en el Municipio de Cumaribo, Vichada, Contrato Interadministrativo 144 de 2021. | 4114020030071PANEL SOLAR MONO FACIAL1111447,31403533
412 | 4020030071 | PANEL SOLAR MONO FACIAL | CUMARIBO | 1111447.314 | 1 | Panel solar Mono facial STC 460 Watt/tolerancia positiva en potencia +3%/0,6%degradacion lineal/eficiencia modulo >= 21,16%. (Incluye Suministro, transporte e instalación); según lo solicitado en el Memorando 20241520041873; en relación con el objeto del contrato “desarrollar e implementar soluciones individuales solares fotovoltaicas - SISFV para la ampliación de cobertura y mejorar las centrales de generación en las comunidades rurales y dispersas de la ZNI en los diferentes Municipios del Departamento de Vichada”., Proyecto de Generación Solar Híbrida en el Municipio de Cumaribo, Vichada, Contrato Interadministrativo 144 de 2021. | 4124020030071PANEL SOLAR MONO FACIAL1111447,31403533
413 | 4020030071 | PANEL SOLAR MONO FACIAL | CUMARIBO | 1111447.314 | 1 | Panel solar Mono facial STC 460 Watt/tolerancia positiva en potencia +3%/0,6%degradacion lineal/eficiencia modulo >= 21,16%. (Incluye Suministro, transporte e instalación); según lo solicitado en el Memorando 20241520041873; en relación con el objeto del contrato “desarrollar e implementar soluciones individuales solares fotovoltaicas - SISFV para la ampliación de cobertura y mejorar las centrales de generación en las comunidades rurales y dispersas de la ZNI en los diferentes Municipios del Departamento de Vichada”., Proyecto de Generación Solar Híbrida en el Municipio de Cumaribo, Vichada, Contrato Interadministrativo 144 de 2021. | 4134020030071PANEL SOLAR MONO FACIAL1111447,31403533
414 | 4020030071 | PANEL SOLAR MONO FACIAL | CUMARIBO | 1111447.314 | 1 | Panel solar Mono facial STC 460 Watt/tolerancia positiva en potencia +3%/0,6%degradacion lineal/eficiencia modulo >= 21,16%. (Incluye Suministro, transporte e instalación); según lo solicitado en el Memorando 20241520041873; en relación con el objeto del contrato “desarrollar e implementar soluciones individuales solares fotovoltaicas - SISFV para la ampliación de cobertura y mejorar las centrales de generación en las comunidades rurales y dispersas de la ZNI en los diferentes Municipios del Departamento de Vichada”., Proyecto de Generación Solar Híbrida en el Municipio de Cumaribo, Vichada, Contrato Interadministrativo 144 de 2021. | 4144020030071PANEL SOLAR MONO FACIAL1111447,31403533
415 | 4020030071 | PANEL SOLAR MONO FACIAL | CUMARIBO | 1111447.314 | 1 | Panel solar Mono facial STC 460 Watt/tolerancia positiva en potencia +3%/0,6%degradacion lineal/eficiencia modulo >= 21,16%. (Incluye Suministro, transporte e instalación); según lo solicitado en el Memorando 20241520041873; en relación con el objeto del contrato “desarrollar e implementar soluciones individuales solares fotovoltaicas - SISFV para la ampliación de cobertura y mejorar las centrales de generación en las comunidades rurales y dispersas de la ZNI en los diferentes Municipios del Departamento de Vichada”., Proyecto de Generación Solar Híbrida en el Municipio de Cumaribo, Vichada, Contrato Interadministrativo 144 de 2021. | 4154020030071PANEL SOLAR MONO FACIAL1111447,31403533
416 | 4020030071 | PANEL SOLAR MONO FACIAL | CUMARIBO | 1111447.314 | 1 | Panel solar Mono facial STC 460 Watt/tolerancia positiva en potencia +3%/0,6%degradacion lineal/eficiencia modulo >= 21,16%. (Incluye Suministro, transporte e instalación); según lo solicitado en el Memorando 20241520041873; en relación con el objeto del contrato “desarrollar e implementar soluciones individuales solares fotovoltaicas - SISFV para la ampliación de cobertura y mejorar las centrales de generación en las comunidades rurales y dispersas de la ZNI en los diferentes Municipios del Departamento de Vichada”., Proyecto de Generación Solar Híbrida en el Municipio de Cumaribo, Vichada, Contrato Interadministrativo 144 de 2021. | 4164020030071PANEL SOLAR MONO FACIAL1111447,31403533
417 | 4020030071 | PANEL SOLAR MONO FACIAL | CUMARIBO | 1111447.314 | 1 | Panel solar Mono facial STC 460 Watt/tolerancia positiva en potencia +3%/0,6%degradacion lineal/eficiencia modulo >= 21,16%. (Incluye Suministro, transporte e instalación); según lo solicitado en el Memorando 20241520041873; en relación con el objeto del contrato “desarrollar e implementar soluciones individuales solares fotovoltaicas - SISFV para la ampliación de cobertura y mejorar las centrales de generación en las comunidades rurales y dispersas de la ZNI en los diferentes Municipios del Departamento de Vichada”., Proyecto de Generación Solar Híbrida en el Municipio de Cumaribo, Vichada, Contrato Interadministrativo 144 de 2021. | 4174020030071PANEL SOLAR MONO FACIAL1111447,31403533
418 | 4020030071 | PANEL SOLAR MONO FACIAL | CUMARIBO | 1111447.314 | 1 | Panel solar Mono facial STC 460 Watt/tolerancia positiva en potencia +3%/0,6%degradacion lineal/eficiencia modulo >= 21,16%. (Incluye Suministro, transporte e instalación); según lo solicitado en el Memorando 20241520041873; en relación con el objeto del contrato “desarrollar e implementar soluciones individuales solares fotovoltaicas - SISFV para la ampliación de cobertura y mejorar las centrales de generación en las comunidades rurales y dispersas de la ZNI en los diferentes Municipios del Departamento de Vichada”., Proyecto de Generación Solar Híbrida en el Municipio de Cumaribo, Vichada, Contrato Interadministrativo 144 de 2021. | 4184020030071PANEL SOLAR MONO FACIAL1111447,31403533
419 | 4020030071 | PANEL SOLAR MONO FACIAL | CUMARIBO | 1111447.314 | 1 | Panel solar Mono facial STC 460 Watt/tolerancia positiva en potencia +3%/0,6%degradacion lineal/eficiencia modulo >= 21,16%. (Incluye Suministro, transporte e instalación); según lo solicitado en el Memorando 20241520041873; en relación con el objeto del contrato “desarrollar e implementar soluciones individuales solares fotovoltaicas - SISFV para la ampliación de cobertura y mejorar las centrales de generación en las comunidades rurales y dispersas de la ZNI en los diferentes Municipios del Departamento de Vichada”., Proyecto de Generación Solar Híbrida en el Municipio de Cumaribo, Vichada, Contrato Interadministrativo 144 de 2021. | 4194020030071PANEL SOLAR MONO FACIAL1111447,31403533
420 | 4020030071 | PANEL SOLAR MONO FACIAL | CUMARIBO | 1111447.314 | 1 | Panel solar Mono facial STC 460 Watt/tolerancia positiva en potencia +3%/0,6%degradacion lineal/eficiencia modulo >= 21,16%. (Incluye Suministro, transporte e instalación); según lo solicitado en el Memorando 20241520041873; en relación con el objeto del contrato “desarrollar e implementar soluciones individuales solares fotovoltaicas - SISFV para la ampliación de cobertura y mejorar las centrales de generación en las comunidades rurales y dispersas de la ZNI en los diferentes Municipios del Departamento de Vichada”., Proyecto de Generación Solar Híbrida en el Municipio de Cumaribo, Vichada, Contrato Interadministrativo 144 de 2021. | 4204020030071PANEL SOLAR MONO FACIAL1111447,31403533
421 | 4020030071 | PANEL SOLAR MONO FACIAL | CUMARIBO | 1111447.314 | 1 | Panel solar Mono facial STC 460 Watt/tolerancia positiva en potencia +3%/0,6%degradacion lineal/eficiencia modulo >= 21,16%. (Incluye Suministro, transporte e instalación); según lo solicitado en el Memorando 20241520041873; en relación con el objeto del contrato “desarrollar e implementar soluciones individuales solares fotovoltaicas - SISFV para la ampliación de cobertura y mejorar las centrales de generación en las comunidades rurales y dispersas de la ZNI en los diferentes Municipios del Departamento de Vichada”., Proyecto de Generación Solar Híbrida en el Municipio de Cumaribo, Vichada, Contrato Interadministrativo 144 de 2021. | 4214020030071PANEL SOLAR MONO FACIAL1111447,31403533
422 | 4020030071 | PANEL SOLAR MONO FACIAL | CUMARIBO | 1111447.314 | 1 | Panel solar Mono facial STC 460 Watt/tolerancia positiva en potencia +3%/0,6%degradacion lineal/eficiencia modulo >= 21,16%. (Incluye Suministro, transporte e instalación); según lo solicitado en el Memorando 20241520041873; en relación con el objeto del contrato “desarrollar e implementar soluciones individuales solares fotovoltaicas - SISFV para la ampliación de cobertura y mejorar las centrales de generación en las comunidades rurales y dispersas de la ZNI en los diferentes Municipios del Departamento de Vichada”., Proyecto de Generación Solar Híbrida en el Municipio de Cumaribo, Vichada, Contrato Interadministrativo 144 de 2021. | 4224020030071PANEL SOLAR MONO FACIAL1111447,31403533
423 | 4020030071 | PANEL SOLAR MONO FACIAL | CUMARIBO | 1111447.314 | 1 | Panel solar Mono facial STC 460 Watt/tolerancia positiva en potencia +3%/0,6%degradacion lineal/eficiencia modulo >= 21,16%. (Incluye Suministro, transporte e instalación); según lo solicitado en el Memorando 20241520041873; en relación con el objeto del contrato “desarrollar e implementar soluciones individuales solares fotovoltaicas - SISFV para la ampliación de cobertura y mejorar las centrales de generación en las comunidades rurales y dispersas de la ZNI en los diferentes Municipios del Departamento de Vichada”., Proyecto de Generación Solar Híbrida en el Municipio de Cumaribo, Vichada, Contrato Interadministrativo 144 de 2021. | 4234020030071PANEL SOLAR MONO FACIAL1111447,31403533
424 | 4020030071 | PANEL SOLAR MONO FACIAL | CUMARIBO | 1111447.314 | 1 | Panel solar Mono facial STC 460 Watt/tolerancia positiva en potencia +3%/0,6%degradacion lineal/eficiencia modulo >= 21,16%. (Incluye Suministro, transporte e instalación); según lo solicitado en el Memorando 20241520041873; en relación con el objeto del contrato “desarrollar e implementar soluciones individuales solares fotovoltaicas - SISFV para la ampliación de cobertura y mejorar las centrales de generación en las comunidades rurales y dispersas de la ZNI en los diferentes Municipios del Departamento de Vichada”., Proyecto de Generación Solar Híbrida en el Municipio de Cumaribo, Vichada, Contrato Interadministrativo 144 de 2021. | 4244020030071PANEL SOLAR MONO FACIAL1111447,31403533
425 | 4020030071 | PANEL SOLAR MONO FACIAL | CUMARIBO | 1111447.314 | 1 | Panel solar Mono facial STC 460 Watt/tolerancia positiva en potencia +3%/0,6%degradacion lineal/eficiencia modulo >= 21,16%. (Incluye Suministro, transporte e instalación); según lo solicitado en el Memorando 20241520041873; en relación con el objeto del contrato “desarrollar e implementar soluciones individuales solares fotovoltaicas - SISFV para la ampliación de cobertura y mejorar las centrales de generación en las comunidades rurales y dispersas de la ZNI en los diferentes Municipios del Departamento de Vichada”., Proyecto de Generación Solar Híbrida en el Municipio de Cumaribo, Vichada, Contrato Interadministrativo 144 de 2021. | 4254020030071PANEL SOLAR MONO FACIAL1111447,31403533
426 | 4020030071 | PANEL SOLAR MONO FACIAL | CUMARIBO | 1111447.314 | 1 | Panel solar Mono facial STC 460 Watt/tolerancia positiva en potencia +3%/0,6%degradacion lineal/eficiencia modulo >= 21,16%. (Incluye Suministro, transporte e instalación); según lo solicitado en el Memorando 20241520041873; en relación con el objeto del contrato “desarrollar e implementar soluciones individuales solares fotovoltaicas - SISFV para la ampliación de cobertura y mejorar las centrales de generación en las comunidades rurales y dispersas de la ZNI en los diferentes Municipios del Departamento de Vichada”., Proyecto de Generación Solar Híbrida en el Municipio de Cumaribo, Vichada, Contrato Interadministrativo 144 de 2021. | 4264020030071PANEL SOLAR MONO FACIAL1111447,31403533
427 | 4020030071 | PANEL SOLAR MONO FACIAL | CUMARIBO | 1111447.314 | 1 | Panel solar Mono facial STC 460 Watt/tolerancia positiva en potencia +3%/0,6%degradacion lineal/eficiencia modulo >= 21,16%. (Incluye Suministro, transporte e instalación); según lo solicitado en el Memorando 20241520041873; en relación con el objeto del contrato “desarrollar e implementar soluciones individuales solares fotovoltaicas - SISFV para la ampliación de cobertura y mejorar las centrales de generación en las comunidades rurales y dispersas de la ZNI en los diferentes Municipios del Departamento de Vichada”., Proyecto de Generación Solar Híbrida en el Municipio de Cumaribo, Vichada, Contrato Interadministrativo 144 de 2021. | 4274020030071PANEL SOLAR MONO FACIAL1111447,31403533
428 | 4020030071 | PANEL SOLAR MONO FACIAL | CUMARIBO | 1111447.314 | 1 | Panel solar Mono facial STC 460 Watt/tolerancia positiva en potencia +3%/0,6%degradacion lineal/eficiencia modulo >= 21,16%. (Incluye Suministro, transporte e instalación); según lo solicitado en el Memorando 20241520041873; en relación con el objeto del contrato “desarrollar e implementar soluciones individuales solares fotovoltaicas - SISFV para la ampliación de cobertura y mejorar las centrales de generación en las comunidades rurales y dispersas de la ZNI en los diferentes Municipios del Departamento de Vichada”., Proyecto de Generación Solar Híbrida en el Municipio de Cumaribo, Vichada, Contrato Interadministrativo 144 de 2021. | 4284020030071PANEL SOLAR MONO FACIAL1111447,31403533
429 | 4020030071 | PANEL SOLAR MONO FACIAL | CUMARIBO | 1111447.314 | 1 | Panel solar Mono facial STC 460 Watt/tolerancia positiva en potencia +3%/0,6%degradacion lineal/eficiencia modulo >= 21,16%. (Incluye Suministro, transporte e instalación); según lo solicitado en el Memorando 20241520041873; en relación con el objeto del contrato “desarrollar e implementar soluciones individuales solares fotovoltaicas - SISFV para la ampliación de cobertura y mejorar las centrales de generación en las comunidades rurales y dispersas de la ZNI en los diferentes Municipios del Departamento de Vichada”., Proyecto de Generación Solar Híbrida en el Municipio de Cumaribo, Vichada, Contrato Interadministrativo 144 de 2021. | 4294020030071PANEL SOLAR MONO FACIAL1111447,31403533
430 | 4020030071 | PANEL SOLAR MONO FACIAL | CUMARIBO | 1111447.314 | 1 | Panel solar Mono facial STC 460 Watt/tolerancia positiva en potencia +3%/0,6%degradacion lineal/eficiencia modulo >= 21,16%. (Incluye Suministro, transporte e instalación); según lo solicitado en el Memorando 20241520041873; en relación con el objeto del contrato “desarrollar e implementar soluciones individuales solares fotovoltaicas - SISFV para la ampliación de cobertura y mejorar las centrales de generación en las comunidades rurales y dispersas de la ZNI en los diferentes Municipios del Departamento de Vichada”., Proyecto de Generación Solar Híbrida en el Municipio de Cumaribo, Vichada, Contrato Interadministrativo 144 de 2021. | 4304020030071PANEL SOLAR MONO FACIAL1111447,31403533
431 | 4020030071 | PANEL SOLAR MONO FACIAL | CUMARIBO | 1111447.314 | 1 | Panel solar Mono facial STC 460 Watt/tolerancia positiva en potencia +3%/0,6%degradacion lineal/eficiencia modulo >= 21,16%. (Incluye Suministro, transporte e instalación); según lo solicitado en el Memorando 20241520041873; en relación con el objeto del contrato “desarrollar e implementar soluciones individuales solares fotovoltaicas - SISFV para la ampliación de cobertura y mejorar las centrales de generación en las comunidades rurales y dispersas de la ZNI en los diferentes Municipios del Departamento de Vichada”., Proyecto de Generación Solar Híbrida en el Municipio de Cumaribo, Vichada, Contrato Interadministrativo 144 de 2021. | 4314020030071PANEL SOLAR MONO FACIAL1111447,31403533
432 | 4020030071 | PANEL SOLAR MONO FACIAL | CUMARIBO | 1111447.314 | 1 | Panel solar Mono facial STC 460 Watt/tolerancia positiva en potencia +3%/0,6%degradacion lineal/eficiencia modulo >= 21,16%. (Incluye Suministro, transporte e instalación); según lo solicitado en el Memorando 20241520041873; en relación con el objeto del contrato “desarrollar e implementar soluciones individuales solares fotovoltaicas - SISFV para la ampliación de cobertura y mejorar las centrales de generación en las comunidades rurales y dispersas de la ZNI en los diferentes Municipios del Departamento de Vichada”., Proyecto de Generación Solar Híbrida en el Municipio de Cumaribo, Vichada, Contrato Interadministrativo 144 de 2021. | 4324020030071PANEL SOLAR MONO FACIAL1111447,31403533
433 | 4020030071 | PANEL SOLAR MONO FACIAL | CUMARIBO | 1111447.314 | 1 | Panel solar Mono facial STC 460 Watt/tolerancia positiva en potencia +3%/0,6%degradacion lineal/eficiencia modulo >= 21,16%. (Incluye Suministro, transporte e instalación); según lo solicitado en el Memorando 20241520041873; en relación con el objeto del contrato “desarrollar e implementar soluciones individuales solares fotovoltaicas - SISFV para la ampliación de cobertura y mejorar las centrales de generación en las comunidades rurales y dispersas de la ZNI en los diferentes Municipios del Departamento de Vichada”., Proyecto de Generación Solar Híbrida en el Municipio de Cumaribo, Vichada, Contrato Interadministrativo 144 de 2021. | 4334020030071PANEL SOLAR MONO FACIAL1111447,31403533
434 | 4020030071 | PANEL SOLAR MONO FACIAL | CUMARIBO | 1111447.314 | 1 | Panel solar Mono facial STC 460 Watt/tolerancia positiva en potencia +3%/0,6%degradacion lineal/eficiencia modulo >= 21,16%. (Incluye Suministro, transporte e instalación); según lo solicitado en el Memorando 20241520041873; en relación con el objeto del contrato “desarrollar e implementar soluciones individuales solares fotovoltaicas - SISFV para la ampliación de cobertura y mejorar las centrales de generación en las comunidades rurales y dispersas de la ZNI en los diferentes Municipios del Departamento de Vichada”., Proyecto de Generación Solar Híbrida en el Municipio de Cumaribo, Vichada, Contrato Interadministrativo 144 de 2021. | 4344020030071PANEL SOLAR MONO FACIAL1111447,31403533
435 | 4020030071 | PANEL SOLAR MONO FACIAL | CUMARIBO | 1111447.314 | 1 | Panel solar Mono facial STC 460 Watt/tolerancia positiva en potencia +3%/0,6%degradacion lineal/eficiencia modulo >= 21,16%. (Incluye Suministro, transporte e instalación); según lo solicitado en el Memorando 20241520041873; en relación con el objeto del contrato “desarrollar e implementar soluciones individuales solares fotovoltaicas - SISFV para la ampliación de cobertura y mejorar las centrales de generación en las comunidades rurales y dispersas de la ZNI en los diferentes Municipios del Departamento de Vichada”., Proyecto de Generación Solar Híbrida en el Municipio de Cumaribo, Vichada, Contrato Interadministrativo 144 de 2021. | 4354020030071PANEL SOLAR MONO FACIAL1111447,31403533
436 | 4020030071 | PANEL SOLAR MONO FACIAL | CUMARIBO | 1111447.314 | 1 | Panel solar Mono facial STC 460 Watt/tolerancia positiva en potencia +3%/0,6%degradacion lineal/eficiencia modulo >= 21,16%. (Incluye Suministro, transporte e instalación); según lo solicitado en el Memorando 20241520041873; en relación con el objeto del contrato “desarrollar e implementar soluciones individuales solares fotovoltaicas - SISFV para la ampliación de cobertura y mejorar las centrales de generación en las comunidades rurales y dispersas de la ZNI en los diferentes Municipios del Departamento de Vichada”., Proyecto de Generación Solar Híbrida en el Municipio de Cumaribo, Vichada, Contrato Interadministrativo 144 de 2021. | 4364020030071PANEL SOLAR MONO FACIAL1111447,31403533
437 | 4020030071 | PANEL SOLAR MONO FACIAL | CUMARIBO | 1111447.314 | 1 | Panel solar Mono facial STC 460 Watt/tolerancia positiva en potencia +3%/0,6%degradacion lineal/eficiencia modulo >= 21,16%. (Incluye Suministro, transporte e instalación); según lo solicitado en el Memorando 20241520041873; en relación con el objeto del contrato “desarrollar e implementar soluciones individuales solares fotovoltaicas - SISFV para la ampliación de cobertura y mejorar las centrales de generación en las comunidades rurales y dispersas de la ZNI en los diferentes Municipios del Departamento de Vichada”., Proyecto de Generación Solar Híbrida en el Municipio de Cumaribo, Vichada, Contrato Interadministrativo 144 de 2021. | 4374020030071PANEL SOLAR MONO FACIAL1111447,31403533
438 | 4020030071 | PANEL SOLAR MONO FACIAL | CUMARIBO | 1111447.314 | 1 | Panel solar Mono facial STC 460 Watt/tolerancia positiva en potencia +3%/0,6%degradacion lineal/eficiencia modulo >= 21,16%. (Incluye Suministro, transporte e instalación); según lo solicitado en el Memorando 20241520041873; en relación con el objeto del contrato “desarrollar e implementar soluciones individuales solares fotovoltaicas - SISFV para la ampliación de cobertura y mejorar las centrales de generación en las comunidades rurales y dispersas de la ZNI en los diferentes Municipios del Departamento de Vichada”., Proyecto de Generación Solar Híbrida en el Municipio de Cumaribo, Vichada, Contrato Interadministrativo 144 de 2021. | 4384020030071PANEL SOLAR MONO FACIAL1111447,31403533
439 | 4020030071 | PANEL SOLAR MONO FACIAL | CUMARIBO | 1111447.314 | 1 | Panel solar Mono facial STC 460 Watt/tolerancia positiva en potencia +3%/0,6%degradacion lineal/eficiencia modulo >= 21,16%. (Incluye Suministro, transporte e instalación); según lo solicitado en el Memorando 20241520041873; en relación con el objeto del contrato “desarrollar e implementar soluciones individuales solares fotovoltaicas - SISFV para la ampliación de cobertura y mejorar las centrales de generación en las comunidades rurales y dispersas de la ZNI en los diferentes Municipios del Departamento de Vichada”., Proyecto de Generación Solar Híbrida en el Municipio de Cumaribo, Vichada, Contrato Interadministrativo 144 de 2021. | 4394020030071PANEL SOLAR MONO FACIAL1111447,31403533
440 | 4020030071 | PANEL SOLAR MONO FACIAL | CUMARIBO | 1111447.314 | 1 | Panel solar Mono facial STC 460 Watt/tolerancia positiva en potencia +3%/0,6%degradacion lineal/eficiencia modulo >= 21,16%. (Incluye Suministro, transporte e instalación); según lo solicitado en el Memorando 20241520041873; en relación con el objeto del contrato “desarrollar e implementar soluciones individuales solares fotovoltaicas - SISFV para la ampliación de cobertura y mejorar las centrales de generación en las comunidades rurales y dispersas de la ZNI en los diferentes Municipios del Departamento de Vichada”., Proyecto de Generación Solar Híbrida en el Municipio de Cumaribo, Vichada, Contrato Interadministrativo 144 de 2021. | 4404020030071PANEL SOLAR MONO FACIAL1111447,31403533
441 | 4020030071 | PANEL SOLAR MONO FACIAL | CUMARIBO | 1111447.314 | 1 | Panel solar Mono facial STC 460 Watt/tolerancia positiva en potencia +3%/0,6%degradacion lineal/eficiencia modulo >= 21,16%. (Incluye Suministro, transporte e instalación); según lo solicitado en el Memorando 20241520041873; en relación con el objeto del contrato “desarrollar e implementar soluciones individuales solares fotovoltaicas - SISFV para la ampliación de cobertura y mejorar las centrales de generación en las comunidades rurales y dispersas de la ZNI en los diferentes Municipios del Departamento de Vichada”., Proyecto de Generación Solar Híbrida en el Municipio de Cumaribo, Vichada, Contrato Interadministrativo 144 de 2021. | 4414020030071PANEL SOLAR MONO FACIAL1111447,31403533
442 | 4020030071 | PANEL SOLAR MONO FACIAL | CUMARIBO | 1111447.314 | 1 | Panel solar Mono facial STC 460 Watt/tolerancia positiva en potencia +3%/0,6%degradacion lineal/eficiencia modulo >= 21,16%. (Incluye Suministro, transporte e instalación); según lo solicitado en el Memorando 20241520041873; en relación con el objeto del contrato “desarrollar e implementar soluciones individuales solares fotovoltaicas - SISFV para la ampliación de cobertura y mejorar las centrales de generación en las comunidades rurales y dispersas de la ZNI en los diferentes Municipios del Departamento de Vichada”., Proyecto de Generación Solar Híbrida en el Municipio de Cumaribo, Vichada, Contrato Interadministrativo 144 de 2021. | 4424020030071PANEL SOLAR MONO FACIAL1111447,31403533
443 | 4020030071 | PANEL SOLAR MONO FACIAL | CUMARIBO | 1111447.314 | 1 | Panel solar Mono facial STC 460 Watt/tolerancia positiva en potencia +3%/0,6%degradacion lineal/eficiencia modulo >= 21,16%. (Incluye Suministro, transporte e instalación); según lo solicitado en el Memorando 20241520041873; en relación con el objeto del contrato “desarrollar e implementar soluciones individuales solares fotovoltaicas - SISFV para la ampliación de cobertura y mejorar las centrales de generación en las comunidades rurales y dispersas de la ZNI en los diferentes Municipios del Departamento de Vichada”., Proyecto de Generación Solar Híbrida en el Municipio de Cumaribo, Vichada, Contrato Interadministrativo 144 de 2021. | 4434020030071PANEL SOLAR MONO FACIAL1111447,31403533
444 | 4020030071 | PANEL SOLAR MONO FACIAL | CUMARIBO | 1111447.314 | 1 | Panel solar Mono facial STC 460 Watt/tolerancia positiva en potencia +3%/0,6%degradacion lineal/eficiencia modulo >= 21,16%. (Incluye Suministro, transporte e instalación); según lo solicitado en el Memorando 20241520041873; en relación con el objeto del contrato “desarrollar e implementar soluciones individuales solares fotovoltaicas - SISFV para la ampliación de cobertura y mejorar las centrales de generación en las comunidades rurales y dispersas de la ZNI en los diferentes Municipios del Departamento de Vichada”., Proyecto de Generación Solar Híbrida en el Municipio de Cumaribo, Vichada, Contrato Interadministrativo 144 de 2021. | 4444020030071PANEL SOLAR MONO FACIAL1111447,31403533
445 | 4020030071 | PANEL SOLAR MONO FACIAL | CUMARIBO | 1111447.314 | 1 | Panel solar Mono facial STC 460 Watt/tolerancia positiva en potencia +3%/0,6%degradacion lineal/eficiencia modulo >= 21,16%. (Incluye Suministro, transporte e instalación); según lo solicitado en el Memorando 20241520041873; en relación con el objeto del contrato “desarrollar e implementar soluciones individuales solares fotovoltaicas - SISFV para la ampliación de cobertura y mejorar las centrales de generación en las comunidades rurales y dispersas de la ZNI en los diferentes Municipios del Departamento de Vichada”., Proyecto de Generación Solar Híbrida en el Municipio de Cumaribo, Vichada, Contrato Interadministrativo 144 de 2021. | 4454020030071PANEL SOLAR MONO FACIAL1111447,31403533
446 | 4020030071 | PANEL SOLAR MONO FACIAL | CUMARIBO | 1111447.314 | 1 | Panel solar Mono facial STC 460 Watt/tolerancia positiva en potencia +3%/0,6%degradacion lineal/eficiencia modulo >= 21,16%. (Incluye Suministro, transporte e instalación); según lo solicitado en el Memorando 20241520041873; en relación con el objeto del contrato “desarrollar e implementar soluciones individuales solares fotovoltaicas - SISFV para la ampliación de cobertura y mejorar las centrales de generación en las comunidades rurales y dispersas de la ZNI en los diferentes Municipios del Departamento de Vichada”., Proyecto de Generación Solar Híbrida en el Municipio de Cumaribo, Vichada, Contrato Interadministrativo 144 de 2021. | 4464020030071PANEL SOLAR MONO FACIAL1111447,31403533
447 | 4020030071 | PANEL SOLAR MONO FACIAL | CUMARIBO | 1111447.314 | 1 | Panel solar Mono facial STC 460 Watt/tolerancia positiva en potencia +3%/0,6%degradacion lineal/eficiencia modulo >= 21,16%. (Incluye Suministro, transporte e instalación); según lo solicitado en el Memorando 20241520041873; en relación con el objeto del contrato “desarrollar e implementar soluciones individuales solares fotovoltaicas - SISFV para la ampliación de cobertura y mejorar las centrales de generación en las comunidades rurales y dispersas de la ZNI en los diferentes Municipios del Departamento de Vichada”., Proyecto de Generación Solar Híbrida en el Municipio de Cumaribo, Vichada, Contrato Interadministrativo 144 de 2021. | 4474020030071PANEL SOLAR MONO FACIAL1111447,31403533
448 | 4020030071 | PANEL SOLAR MONO FACIAL | CUMARIBO | 1111447.314 | 1 | Panel solar Mono facial STC 460 Watt/tolerancia positiva en potencia +3%/0,6%degradacion lineal/eficiencia modulo >= 21,16%. (Incluye Suministro, transporte e instalación); según lo solicitado en el Memorando 20241520041873; en relación con el objeto del contrato “desarrollar e implementar soluciones individuales solares fotovoltaicas - SISFV para la ampliación de cobertura y mejorar las centrales de generación en las comunidades rurales y dispersas de la ZNI en los diferentes Municipios del Departamento de Vichada”., Proyecto de Generación Solar Híbrida en el Municipio de Cumaribo, Vichada, Contrato Interadministrativo 144 de 2021. | 4484020030071PANEL SOLAR MONO FACIAL1111447,31403533
449 | 4020030071 | PANEL SOLAR MONO FACIAL | CUMARIBO | 1111447.314 | 1 | Panel solar Mono facial STC 460 Watt/tolerancia positiva en potencia +3%/0,6%degradacion lineal/eficiencia modulo >= 21,16%. (Incluye Suministro, transporte e instalación); según lo solicitado en el Memorando 20241520041873; en relación con el objeto del contrato “desarrollar e implementar soluciones individuales solares fotovoltaicas - SISFV para la ampliación de cobertura y mejorar las centrales de generación en las comunidades rurales y dispersas de la ZNI en los diferentes Municipios del Departamento de Vichada”., Proyecto de Generación Solar Híbrida en el Municipio de Cumaribo, Vichada, Contrato Interadministrativo 144 de 2021. | 4494020030071PANEL SOLAR MONO FACIAL1111447,31403533
450 | 4020030071 | PANEL SOLAR MONO FACIAL | CUMARIBO | 1111447.314 | 1 | Panel solar Mono facial STC 460 Watt/tolerancia positiva en potencia +3%/0,6%degradacion lineal/eficiencia modulo >= 21,16%. (Incluye Suministro, transporte e instalación); según lo solicitado en el Memorando 20241520041873; en relación con el objeto del contrato “desarrollar e implementar soluciones individuales solares fotovoltaicas - SISFV para la ampliación de cobertura y mejorar las centrales de generación en las comunidades rurales y dispersas de la ZNI en los diferentes Municipios del Departamento de Vichada”., Proyecto de Generación Solar Híbrida en el Municipio de Cumaribo, Vichada, Contrato Interadministrativo 144 de 2021. | 4504020030071PANEL SOLAR MONO FACIAL1111447,31403533
451 | 4020030071 | PANEL SOLAR MONO FACIAL | CUMARIBO | 1111447.314 | 1 | Panel solar Mono facial STC 460 Watt/tolerancia positiva en potencia +3%/0,6%degradacion lineal/eficiencia modulo >= 21,16%. (Incluye Suministro, transporte e instalación); según lo solicitado en el Memorando 20241520041873; en relación con el objeto del contrato “desarrollar e implementar soluciones individuales solares fotovoltaicas - SISFV para la ampliación de cobertura y mejorar las centrales de generación en las comunidades rurales y dispersas de la ZNI en los diferentes Municipios del Departamento de Vichada”., Proyecto de Generación Solar Híbrida en el Municipio de Cumaribo, Vichada, Contrato Interadministrativo 144 de 2021. | 4514020030071PANEL SOLAR MONO FACIAL1111447,31403533
452 | 4020030071 | PANEL SOLAR MONO FACIAL | CUMARIBO | 1111447.314 | 1 | Panel solar Mono facial STC 460 Watt/tolerancia positiva en potencia +3%/0,6%degradacion lineal/eficiencia modulo >= 21,16%. (Incluye Suministro, transporte e instalación); según lo solicitado en el Memorando 20241520041873; en relación con el objeto del contrato “desarrollar e implementar soluciones individuales solares fotovoltaicas - SISFV para la ampliación de cobertura y mejorar las centrales de generación en las comunidades rurales y dispersas de la ZNI en los diferentes Municipios del Departamento de Vichada”., Proyecto de Generación Solar Híbrida en el Municipio de Cumaribo, Vichada, Contrato Interadministrativo 144 de 2021. | 4524020030071PANEL SOLAR MONO FACIAL1111447,31403533
453 | 4020030071 | PANEL SOLAR MONO FACIAL | CUMARIBO | 1111447.314 | 1 | Panel solar Mono facial STC 460 Watt/tolerancia positiva en potencia +3%/0,6%degradacion lineal/eficiencia modulo >= 21,16%. (Incluye Suministro, transporte e instalación); según lo solicitado en el Memorando 20241520041873; en relación con el objeto del contrato “desarrollar e implementar soluciones individuales solares fotovoltaicas - SISFV para la ampliación de cobertura y mejorar las centrales de generación en las comunidades rurales y dispersas de la ZNI en los diferentes Municipios del Departamento de Vichada”., Proyecto de Generación Solar Híbrida en el Municipio de Cumaribo, Vichada, Contrato Interadministrativo 144 de 2021. | 4534020030071PANEL SOLAR MONO FACIAL1111447,31403533
454 | 4020030071 | PANEL SOLAR MONO FACIAL | CUMARIBO | 1111447.314 | 1 | Panel solar Mono facial STC 460 Watt/tolerancia positiva en potencia +3%/0,6%degradacion lineal/eficiencia modulo >= 21,16%. (Incluye Suministro, transporte e instalación); según lo solicitado en el Memorando 20241520041873; en relación con el objeto del contrato “desarrollar e implementar soluciones individuales solares fotovoltaicas - SISFV para la ampliación de cobertura y mejorar las centrales de generación en las comunidades rurales y dispersas de la ZNI en los diferentes Municipios del Departamento de Vichada”., Proyecto de Generación Solar Híbrida en el Municipio de Cumaribo, Vichada, Contrato Interadministrativo 144 de 2021. | 4544020030071PANEL SOLAR MONO FACIAL1111447,31403533
455 | 4020030071 | PANEL SOLAR MONO FACIAL | CUMARIBO | 1111447.314 | 1 | Panel solar Mono facial STC 460 Watt/tolerancia positiva en potencia +3%/0,6%degradacion lineal/eficiencia modulo >= 21,16%. (Incluye Suministro, transporte e instalación); según lo solicitado en el Memorando 20241520041873; en relación con el objeto del contrato “desarrollar e implementar soluciones individuales solares fotovoltaicas - SISFV para la ampliación de cobertura y mejorar las centrales de generación en las comunidades rurales y dispersas de la ZNI en los diferentes Municipios del Departamento de Vichada”., Proyecto de Generación Solar Híbrida en el Municipio de Cumaribo, Vichada, Contrato Interadministrativo 144 de 2021. | 4554020030071PANEL SOLAR MONO FACIAL1111447,31403533
456 | 4020030071 | PANEL SOLAR MONO FACIAL | CUMARIBO | 1111447.314 | 1 | Panel solar Mono facial STC 460 Watt/tolerancia positiva en potencia +3%/0,6%degradacion lineal/eficiencia modulo >= 21,16%. (Incluye Suministro, transporte e instalación); según lo solicitado en el Memorando 20241520041873; en relación con el objeto del contrato “desarrollar e implementar soluciones individuales solares fotovoltaicas - SISFV para la ampliación de cobertura y mejorar las centrales de generación en las comunidades rurales y dispersas de la ZNI en los diferentes Municipios del Departamento de Vichada”., Proyecto de Generación Solar Híbrida en el Municipio de Cumaribo, Vichada, Contrato Interadministrativo 144 de 2021. | 4564020030071PANEL SOLAR MONO FACIAL1111447,31403533
457 | 4020030071 | PANEL SOLAR MONO FACIAL | CUMARIBO | 1111447.314 | 1 | Panel solar Mono facial STC 460 Watt/tolerancia positiva en potencia +3%/0,6%degradacion lineal/eficiencia modulo >= 21,16%. (Incluye Suministro, transporte e instalación); según lo solicitado en el Memorando 20241520041873; en relación con el objeto del contrato “desarrollar e implementar soluciones individuales solares fotovoltaicas - SISFV para la ampliación de cobertura y mejorar las centrales de generación en las comunidades rurales y dispersas de la ZNI en los diferentes Municipios del Departamento de Vichada”., Proyecto de Generación Solar Híbrida en el Municipio de Cumaribo, Vichada, Contrato Interadministrativo 144 de 2021. | 4574020030071PANEL SOLAR MONO FACIAL1111447,31403533
458 | 4020030071 | PANEL SOLAR MONO FACIAL | CUMARIBO | 1111447.314 | 1 | Panel solar Mono facial STC 460 Watt/tolerancia positiva en potencia +3%/0,6%degradacion lineal/eficiencia modulo >= 21,16%. (Incluye Suministro, transporte e instalación); según lo solicitado en el Memorando 20241520041873; en relación con el objeto del contrato “desarrollar e implementar soluciones individuales solares fotovoltaicas - SISFV para la ampliación de cobertura y mejorar las centrales de generación en las comunidades rurales y dispersas de la ZNI en los diferentes Municipios del Departamento de Vichada”., Proyecto de Generación Solar Híbrida en el Municipio de Cumaribo, Vichada, Contrato Interadministrativo 144 de 2021. | 4584020030071PANEL SOLAR MONO FACIAL1111447,31403533
459 | 4020030071 | PANEL SOLAR MONO FACIAL | CUMARIBO | 1111447.314 | 1 | Panel solar Mono facial STC 460 Watt/tolerancia positiva en potencia +3%/0,6%degradacion lineal/eficiencia modulo >= 21,16%. (Incluye Suministro, transporte e instalación); según lo solicitado en el Memorando 20241520041873; en relación con el objeto del contrato “desarrollar e implementar soluciones individuales solares fotovoltaicas - SISFV para la ampliación de cobertura y mejorar las centrales de generación en las comunidades rurales y dispersas de la ZNI en los diferentes Municipios del Departamento de Vichada”., Proyecto de Generación Solar Híbrida en el Municipio de Cumaribo, Vichada, Contrato Interadministrativo 144 de 2021. | 4594020030071PANEL SOLAR MONO FACIAL1111447,31403533
460 | 4020030071 | PANEL SOLAR MONO FACIAL | CUMARIBO | 1111447.314 | 1 | Panel solar Mono facial STC 460 Watt/tolerancia positiva en potencia +3%/0,6%degradacion lineal/eficiencia modulo >= 21,16%. (Incluye Suministro, transporte e instalación); según lo solicitado en el Memorando 20241520041873; en relación con el objeto del contrato “desarrollar e implementar soluciones individuales solares fotovoltaicas - SISFV para la ampliación de cobertura y mejorar las centrales de generación en las comunidades rurales y dispersas de la ZNI en los diferentes Municipios del Departamento de Vichada”., Proyecto de Generación Solar Híbrida en el Municipio de Cumaribo, Vichada, Contrato Interadministrativo 144 de 2021. | 4604020030071PANEL SOLAR MONO FACIAL1111447,31403533
461 | 4020030071 | PANEL SOLAR MONO FACIAL | CUMARIBO | 1111447.314 | 1 | Panel solar Mono facial STC 460 Watt/tolerancia positiva en potencia +3%/0,6%degradacion lineal/eficiencia modulo >= 21,16%. (Incluye Suministro, transporte e instalación); según lo solicitado en el Memorando 20241520041873; en relación con el objeto del contrato “desarrollar e implementar soluciones individuales solares fotovoltaicas - SISFV para la ampliación de cobertura y mejorar las centrales de generación en las comunidades rurales y dispersas de la ZNI en los diferentes Municipios del Departamento de Vichada”., Proyecto de Generación Solar Híbrida en el Municipio de Cumaribo, Vichada, Contrato Interadministrativo 144 de 2021. | 4614020030071PANEL SOLAR MONO FACIAL1111447,31403533
462 | 4020030071 | PANEL SOLAR MONO FACIAL | CUMARIBO | 1111447.314 | 1 | Panel solar Mono facial STC 460 Watt/tolerancia positiva en potencia +3%/0,6%degradacion lineal/eficiencia modulo >= 21,16%. (Incluye Suministro, transporte e instalación); según lo solicitado en el Memorando 20241520041873; en relación con el objeto del contrato “desarrollar e implementar soluciones individuales solares fotovoltaicas - SISFV para la ampliación de cobertura y mejorar las centrales de generación en las comunidades rurales y dispersas de la ZNI en los diferentes Municipios del Departamento de Vichada”., Proyecto de Generación Solar Híbrida en el Municipio de Cumaribo, Vichada, Contrato Interadministrativo 144 de 2021. | 4624020030071PANEL SOLAR MONO FACIAL1111447,31403533
463 | 4020030071 | PANEL SOLAR MONO FACIAL | CUMARIBO | 1111447.314 | 1 | Panel solar Mono facial STC 460 Watt/tolerancia positiva en potencia +3%/0,6%degradacion lineal/eficiencia modulo >= 21,16%. (Incluye Suministro, transporte e instalación); según lo solicitado en el Memorando 20241520041873; en relación con el objeto del contrato “desarrollar e implementar soluciones individuales solares fotovoltaicas - SISFV para la ampliación de cobertura y mejorar las centrales de generación en las comunidades rurales y dispersas de la ZNI en los diferentes Municipios del Departamento de Vichada”., Proyecto de Generación Solar Híbrida en el Municipio de Cumaribo, Vichada, Contrato Interadministrativo 144 de 2021. | 4634020030071PANEL SOLAR MONO FACIAL1111447,31403533
464 | 4020030071 | PANEL SOLAR MONO FACIAL | CUMARIBO | 1111447.314 | 1 | Panel solar Mono facial STC 460 Watt/tolerancia positiva en potencia +3%/0,6%degradacion lineal/eficiencia modulo >= 21,16%. (Incluye Suministro, transporte e instalación); según lo solicitado en el Memorando 20241520041873; en relación con el objeto del contrato “desarrollar e implementar soluciones individuales solares fotovoltaicas - SISFV para la ampliación de cobertura y mejorar las centrales de generación en las comunidades rurales y dispersas de la ZNI en los diferentes Municipios del Departamento de Vichada”., Proyecto de Generación Solar Híbrida en el Municipio de Cumaribo, Vichada, Contrato Interadministrativo 144 de 2021. | 4644020030071PANEL SOLAR MONO FACIAL1111447,31403533
465 | 4020030071 | PANEL SOLAR MONO FACIAL | CUMARIBO | 1111447.314 | 1 | Panel solar Mono facial STC 460 Watt/tolerancia positiva en potencia +3%/0,6%degradacion lineal/eficiencia modulo >= 21,16%. (Incluye Suministro, transporte e instalación); según lo solicitado en el Memorando 20241520041873; en relación con el objeto del contrato “desarrollar e implementar soluciones individuales solares fotovoltaicas - SISFV para la ampliación de cobertura y mejorar las centrales de generación en las comunidades rurales y dispersas de la ZNI en los diferentes Municipios del Departamento de Vichada”., Proyecto de Generación Solar Híbrida en el Municipio de Cumaribo, Vichada, Contrato Interadministrativo 144 de 2021. | 4654020030071PANEL SOLAR MONO FACIAL1111447,31403533
466 | 4020030071 | PANEL SOLAR MONO FACIAL | CUMARIBO | 1111447.314 | 1 | Panel solar Mono facial STC 460 Watt/tolerancia positiva en potencia +3%/0,6%degradacion lineal/eficiencia modulo >= 21,16%. (Incluye Suministro, transporte e instalación); según lo solicitado en el Memorando 20241520041873; en relación con el objeto del contrato “desarrollar e implementar soluciones individuales solares fotovoltaicas - SISFV para la ampliación de cobertura y mejorar las centrales de generación en las comunidades rurales y dispersas de la ZNI en los diferentes Municipios del Departamento de Vichada”., Proyecto de Generación Solar Híbrida en el Municipio de Cumaribo, Vichada, Contrato Interadministrativo 144 de 2021. | 4664020030071PANEL SOLAR MONO FACIAL1111447,31403533
467 | 4020030071 | PANEL SOLAR MONO FACIAL | CUMARIBO | 1111447.314 | 1 | Panel solar Mono facial STC 460 Watt/tolerancia positiva en potencia +3%/0,6%degradacion lineal/eficiencia modulo >= 21,16%. (Incluye Suministro, transporte e instalación); según lo solicitado en el Memorando 20241520041873; en relación con el objeto del contrato “desarrollar e implementar soluciones individuales solares fotovoltaicas - SISFV para la ampliación de cobertura y mejorar las centrales de generación en las comunidades rurales y dispersas de la ZNI en los diferentes Municipios del Departamento de Vichada”., Proyecto de Generación Solar Híbrida en el Municipio de Cumaribo, Vichada, Contrato Interadministrativo 144 de 2021. | 4674020030071PANEL SOLAR MONO FACIAL1111447,31403533
468 | 4020030071 | PANEL SOLAR MONO FACIAL | CUMARIBO | 1111447.314 | 1 | Panel solar Mono facial STC 460 Watt/tolerancia positiva en potencia +3%/0,6%degradacion lineal/eficiencia modulo >= 21,16%. (Incluye Suministro, transporte e instalación); según lo solicitado en el Memorando 20241520041873; en relación con el objeto del contrato “desarrollar e implementar soluciones individuales solares fotovoltaicas - SISFV para la ampliación de cobertura y mejorar las centrales de generación en las comunidades rurales y dispersas de la ZNI en los diferentes Municipios del Departamento de Vichada”., Proyecto de Generación Solar Híbrida en el Municipio de Cumaribo, Vichada, Contrato Interadministrativo 144 de 2021. | 4684020030071PANEL SOLAR MONO FACIAL1111447,31403533
469 | 4020030071 | PANEL SOLAR MONO FACIAL | CUMARIBO | 1111447.314 | 1 | Panel solar Mono facial STC 460 Watt/tolerancia positiva en potencia +3%/0,6%degradacion lineal/eficiencia modulo >= 21,16%. (Incluye Suministro, transporte e instalación); según lo solicitado en el Memorando 20241520041873; en relación con el objeto del contrato “desarrollar e implementar soluciones individuales solares fotovoltaicas - SISFV para la ampliación de cobertura y mejorar las centrales de generación en las comunidades rurales y dispersas de la ZNI en los diferentes Municipios del Departamento de Vichada”., Proyecto de Generación Solar Híbrida en el Municipio de Cumaribo, Vichada, Contrato Interadministrativo 144 de 2021. | 4694020030071PANEL SOLAR MONO FACIAL1111447,31403533
470 | 4020030071 | PANEL SOLAR MONO FACIAL | CUMARIBO | 1111447.314 | 1 | Panel solar Mono facial STC 460 Watt/tolerancia positiva en potencia +3%/0,6%degradacion lineal/eficiencia modulo >= 21,16%. (Incluye Suministro, transporte e instalación); según lo solicitado en el Memorando 20241520041873; en relación con el objeto del contrato “desarrollar e implementar soluciones individuales solares fotovoltaicas - SISFV para la ampliación de cobertura y mejorar las centrales de generación en las comunidades rurales y dispersas de la ZNI en los diferentes Municipios del Departamento de Vichada”., Proyecto de Generación Solar Híbrida en el Municipio de Cumaribo, Vichada, Contrato Interadministrativo 144 de 2021. | 4704020030071PANEL SOLAR MONO FACIAL1111447,31403533
471 | 4020030071 | PANEL SOLAR MONO FACIAL | CUMARIBO | 1111447.314 | 1 | Panel solar Mono facial STC 460 Watt/tolerancia positiva en potencia +3%/0,6%degradacion lineal/eficiencia modulo >= 21,16%. (Incluye Suministro, transporte e instalación); según lo solicitado en el Memorando 20241520041873; en relación con el objeto del contrato “desarrollar e implementar soluciones individuales solares fotovoltaicas - SISFV para la ampliación de cobertura y mejorar las centrales de generación en las comunidades rurales y dispersas de la ZNI en los diferentes Municipios del Departamento de Vichada”., Proyecto de Generación Solar Híbrida en el Municipio de Cumaribo, Vichada, Contrato Interadministrativo 144 de 2021. | 4714020030071PANEL SOLAR MONO FACIAL1111447,31403533
472 | 4020030071 | PANEL SOLAR MONO FACIAL | CUMARIBO | 1111447.314 | 1 | Panel solar Mono facial STC 460 Watt/tolerancia positiva en potencia +3%/0,6%degradacion lineal/eficiencia modulo >= 21,16%. (Incluye Suministro, transporte e instalación); según lo solicitado en el Memorando 20241520041873; en relación con el objeto del contrato “desarrollar e implementar soluciones individuales solares fotovoltaicas - SISFV para la ampliación de cobertura y mejorar las centrales de generación en las comunidades rurales y dispersas de la ZNI en los diferentes Municipios del Departamento de Vichada”., Proyecto de Generación Solar Híbrida en el Municipio de Cumaribo, Vichada, Contrato Interadministrativo 144 de 2021. | 4724020030071PANEL SOLAR MONO FACIAL1111447,31403533
473 | 4020030071 | PANEL SOLAR MONO FACIAL | CUMARIBO | 1111447.314 | 1 | Panel solar Mono facial STC 460 Watt/tolerancia positiva en potencia +3%/0,6%degradacion lineal/eficiencia modulo >= 21,16%. (Incluye Suministro, transporte e instalación); según lo solicitado en el Memorando 20241520041873; en relación con el objeto del contrato “desarrollar e implementar soluciones individuales solares fotovoltaicas - SISFV para la ampliación de cobertura y mejorar las centrales de generación en las comunidades rurales y dispersas de la ZNI en los diferentes Municipios del Departamento de Vichada”., Proyecto de Generación Solar Híbrida en el Municipio de Cumaribo, Vichada, Contrato Interadministrativo 144 de 2021. | 4734020030071PANEL SOLAR MONO FACIAL1111447,31403533
474 | 4020030071 | PANEL SOLAR MONO FACIAL | CUMARIBO | 1111447.314 | 1 | Panel solar Mono facial STC 460 Watt/tolerancia positiva en potencia +3%/0,6%degradacion lineal/eficiencia modulo >= 21,16%. (Incluye Suministro, transporte e instalación); según lo solicitado en el Memorando 20241520041873; en relación con el objeto del contrato “desarrollar e implementar soluciones individuales solares fotovoltaicas - SISFV para la ampliación de cobertura y mejorar las centrales de generación en las comunidades rurales y dispersas de la ZNI en los diferentes Municipios del Departamento de Vichada”., Proyecto de Generación Solar Híbrida en el Municipio de Cumaribo, Vichada, Contrato Interadministrativo 144 de 2021. | 4744020030071PANEL SOLAR MONO FACIAL1111447,31403533
475 | 4020030071 | PANEL SOLAR MONO FACIAL | CUMARIBO | 1111447.314 | 1 | Panel solar Mono facial STC 460 Watt/tolerancia positiva en potencia +3%/0,6%degradacion lineal/eficiencia modulo >= 21,16%. (Incluye Suministro, transporte e instalación); según lo solicitado en el Memorando 20241520041873; en relación con el objeto del contrato “desarrollar e implementar soluciones individuales solares fotovoltaicas - SISFV para la ampliación de cobertura y mejorar las centrales de generación en las comunidades rurales y dispersas de la ZNI en los diferentes Municipios del Departamento de Vichada”., Proyecto de Generación Solar Híbrida en el Municipio de Cumaribo, Vichada, Contrato Interadministrativo 144 de 2021. | 4754020030071PANEL SOLAR MONO FACIAL1111447,31403533
476 | 4020030071 | PANEL SOLAR MONO FACIAL | CUMARIBO | 1111447.314 | 1 | Panel solar Mono facial STC 460 Watt/tolerancia positiva en potencia +3%/0,6%degradacion lineal/eficiencia modulo >= 21,16%. (Incluye Suministro, transporte e instalación); según lo solicitado en el Memorando 20241520041873; en relación con el objeto del contrato “desarrollar e implementar soluciones individuales solares fotovoltaicas - SISFV para la ampliación de cobertura y mejorar las centrales de generación en las comunidades rurales y dispersas de la ZNI en los diferentes Municipios del Departamento de Vichada”., Proyecto de Generación Solar Híbrida en el Municipio de Cumaribo, Vichada, Contrato Interadministrativo 144 de 2021. | 4764020030071PANEL SOLAR MONO FACIAL1111447,31403533
477 | 4020030071 | PANEL SOLAR MONO FACIAL | CUMARIBO | 1111447.314 | 1 | Panel solar Mono facial STC 460 Watt/tolerancia positiva en potencia +3%/0,6%degradacion lineal/eficiencia modulo >= 21,16%. (Incluye Suministro, transporte e instalación); según lo solicitado en el Memorando 20241520041873; en relación con el objeto del contrato “desarrollar e implementar soluciones individuales solares fotovoltaicas - SISFV para la ampliación de cobertura y mejorar las centrales de generación en las comunidades rurales y dispersas de la ZNI en los diferentes Municipios del Departamento de Vichada”., Proyecto de Generación Solar Híbrida en el Municipio de Cumaribo, Vichada, Contrato Interadministrativo 144 de 2021. | 4774020030071PANEL SOLAR MONO FACIAL1111447,31403533
478 | 4020030071 | PANEL SOLAR MONO FACIAL | CUMARIBO | 1111447.314 | 1 | Panel solar Mono facial STC 460 Watt/tolerancia positiva en potencia +3%/0,6%degradacion lineal/eficiencia modulo >= 21,16%. (Incluye Suministro, transporte e instalación); según lo solicitado en el Memorando 20241520041873; en relación con el objeto del contrato “desarrollar e implementar soluciones individuales solares fotovoltaicas - SISFV para la ampliación de cobertura y mejorar las centrales de generación en las comunidades rurales y dispersas de la ZNI en los diferentes Municipios del Departamento de Vichada”., Proyecto de Generación Solar Híbrida en el Municipio de Cumaribo, Vichada, Contrato Interadministrativo 144 de 2021. | 4784020030071PANEL SOLAR MONO FACIAL1111447,31403533
479 | 4020030071 | PANEL SOLAR MONO FACIAL | CUMARIBO | 1111447.314 | 1 | Panel solar Mono facial STC 460 Watt/tolerancia positiva en potencia +3%/0,6%degradacion lineal/eficiencia modulo >= 21,16%. (Incluye Suministro, transporte e instalación); según lo solicitado en el Memorando 20241520041873; en relación con el objeto del contrato “desarrollar e implementar soluciones individuales solares fotovoltaicas - SISFV para la ampliación de cobertura y mejorar las centrales de generación en las comunidades rurales y dispersas de la ZNI en los diferentes Municipios del Departamento de Vichada”., Proyecto de Generación Solar Híbrida en el Municipio de Cumaribo, Vichada, Contrato Interadministrativo 144 de 2021. | 4794020030071PANEL SOLAR MONO FACIAL1111447,31403533
480 | 4020030071 | PANEL SOLAR MONO FACIAL | CUMARIBO | 1111447.314 | 1 | Panel solar Mono facial STC 460 Watt/tolerancia positiva en potencia +3%/0,6%degradacion lineal/eficiencia modulo >= 21,16%. (Incluye Suministro, transporte e instalación); según lo solicitado en el Memorando 20241520041873; en relación con el objeto del contrato “desarrollar e implementar soluciones individuales solares fotovoltaicas - SISFV para la ampliación de cobertura y mejorar las centrales de generación en las comunidades rurales y dispersas de la ZNI en los diferentes Municipios del Departamento de Vichada”., Proyecto de Generación Solar Híbrida en el Municipio de Cumaribo, Vichada, Contrato Interadministrativo 144 de 2021. | 4804020030071PANEL SOLAR MONO FACIAL1111447,31403533
481 | 4020030071 | PANEL SOLAR MONO FACIAL | CUMARIBO | 1111447.314 | 1 | Panel solar Mono facial STC 460 Watt/tolerancia positiva en potencia +3%/0,6%degradacion lineal/eficiencia modulo >= 21,16%. (Incluye Suministro, transporte e instalación); según lo solicitado en el Memorando 20241520041873; en relación con el objeto del contrato “desarrollar e implementar soluciones individuales solares fotovoltaicas - SISFV para la ampliación de cobertura y mejorar las centrales de generación en las comunidades rurales y dispersas de la ZNI en los diferentes Municipios del Departamento de Vichada”., Proyecto de Generación Solar Híbrida en el Municipio de Cumaribo, Vichada, Contrato Interadministrativo 144 de 2021. | 4814020030071PANEL SOLAR MONO FACIAL1111447,31403533
482 | 4020030071 | PANEL SOLAR MONO FACIAL | CUMARIBO | 1111447.314 | 1 | Panel solar Mono facial STC 460 Watt/tolerancia positiva en potencia +3%/0,6%degradacion lineal/eficiencia modulo >= 21,16%. (Incluye Suministro, transporte e instalación); según lo solicitado en el Memorando 20241520041873; en relación con el objeto del contrato “desarrollar e implementar soluciones individuales solares fotovoltaicas - SISFV para la ampliación de cobertura y mejorar las centrales de generación en las comunidades rurales y dispersas de la ZNI en los diferentes Municipios del Departamento de Vichada”., Proyecto de Generación Solar Híbrida en el Municipio de Cumaribo, Vichada, Contrato Interadministrativo 144 de 2021. | 4824020030071PANEL SOLAR MONO FACIAL1111447,31403533
483 | 4020030071 | PANEL SOLAR MONO FACIAL | CUMARIBO | 1111447.314 | 1 | Panel solar Mono facial STC 460 Watt/tolerancia positiva en potencia +3%/0,6%degradacion lineal/eficiencia modulo >= 21,16%. (Incluye Suministro, transporte e instalación); según lo solicitado en el Memorando 20241520041873; en relación con el objeto del contrato “desarrollar e implementar soluciones individuales solares fotovoltaicas - SISFV para la ampliación de cobertura y mejorar las centrales de generación en las comunidades rurales y dispersas de la ZNI en los diferentes Municipios del Departamento de Vichada”., Proyecto de Generación Solar Híbrida en el Municipio de Cumaribo, Vichada, Contrato Interadministrativo 144 de 2021. | 4834020030071PANEL SOLAR MONO FACIAL1111447,31403533
484 | 4020030071 | PANEL SOLAR MONO FACIAL | CUMARIBO | 1111447.314 | 1 | Panel solar Mono facial STC 460 Watt/tolerancia positiva en potencia +3%/0,6%degradacion lineal/eficiencia modulo >= 21,16%. (Incluye Suministro, transporte e instalación); según lo solicitado en el Memorando 20241520041873; en relación con el objeto del contrato “desarrollar e implementar soluciones individuales solares fotovoltaicas - SISFV para la ampliación de cobertura y mejorar las centrales de generación en las comunidades rurales y dispersas de la ZNI en los diferentes Municipios del Departamento de Vichada”., Proyecto de Generación Solar Híbrida en el Municipio de Cumaribo, Vichada, Contrato Interadministrativo 144 de 2021. | 4844020030071PANEL SOLAR MONO FACIAL1111447,31403533
485 | 4020030071 | PANEL SOLAR MONO FACIAL | CUMARIBO | 1111447.314 | 1 | Panel solar Mono facial STC 460 Watt/tolerancia positiva en potencia +3%/0,6%degradacion lineal/eficiencia modulo >= 21,16%. (Incluye Suministro, transporte e instalación); según lo solicitado en el Memorando 20241520041873; en relación con el objeto del contrato “desarrollar e implementar soluciones individuales solares fotovoltaicas - SISFV para la ampliación de cobertura y mejorar las centrales de generación en las comunidades rurales y dispersas de la ZNI en los diferentes Municipios del Departamento de Vichada”., Proyecto de Generación Solar Híbrida en el Municipio de Cumaribo, Vichada, Contrato Interadministrativo 144 de 2021. | 4854020030071PANEL SOLAR MONO FACIAL1111447,31403533
486 | 4020030071 | PANEL SOLAR MONO FACIAL | CUMARIBO | 1111447.314 | 1 | Panel solar Mono facial STC 460 Watt/tolerancia positiva en potencia +3%/0,6%degradacion lineal/eficiencia modulo >= 21,16%. (Incluye Suministro, transporte e instalación); según lo solicitado en el Memorando 20241520041873; en relación con el objeto del contrato “desarrollar e implementar soluciones individuales solares fotovoltaicas - SISFV para la ampliación de cobertura y mejorar las centrales de generación en las comunidades rurales y dispersas de la ZNI en los diferentes Municipios del Departamento de Vichada”., Proyecto de Generación Solar Híbrida en el Municipio de Cumaribo, Vichada, Contrato Interadministrativo 144 de 2021. | 4864020030071PANEL SOLAR MONO FACIAL1111447,31403533
487 | 4020030071 | PANEL SOLAR MONO FACIAL | CUMARIBO | 1111447.314 | 1 | Panel solar Mono facial STC 460 Watt/tolerancia positiva en potencia +3%/0,6%degradacion lineal/eficiencia modulo >= 21,16%. (Incluye Suministro, transporte e instalación); según lo solicitado en el Memorando 20241520041873; en relación con el objeto del contrato “desarrollar e implementar soluciones individuales solares fotovoltaicas - SISFV para la ampliación de cobertura y mejorar las centrales de generación en las comunidades rurales y dispersas de la ZNI en los diferentes Municipios del Departamento de Vichada”., Proyecto de Generación Solar Híbrida en el Municipio de Cumaribo, Vichada, Contrato Interadministrativo 144 de 2021. | 4874020030071PANEL SOLAR MONO FACIAL1111447,31403533
488 | 4020030071 | PANEL SOLAR MONO FACIAL | CUMARIBO | 1111447.314 | 1 | Panel solar Mono facial STC 460 Watt/tolerancia positiva en potencia +3%/0,6%degradacion lineal/eficiencia modulo >= 21,16%. (Incluye Suministro, transporte e instalación); según lo solicitado en el Memorando 20241520041873; en relación con el objeto del contrato “desarrollar e implementar soluciones individuales solares fotovoltaicas - SISFV para la ampliación de cobertura y mejorar las centrales de generación en las comunidades rurales y dispersas de la ZNI en los diferentes Municipios del Departamento de Vichada”., Proyecto de Generación Solar Híbrida en el Municipio de Cumaribo, Vichada, Contrato Interadministrativo 144 de 2021. | 4884020030071PANEL SOLAR MONO FACIAL1111447,31403533
489 | 4020030071 | PANEL SOLAR MONO FACIAL | CUMARIBO | 1111447.314 | 1 | Panel solar Mono facial STC 460 Watt/tolerancia positiva en potencia +3%/0,6%degradacion lineal/eficiencia modulo >= 21,16%. (Incluye Suministro, transporte e instalación); según lo solicitado en el Memorando 20241520041873; en relación con el objeto del contrato “desarrollar e implementar soluciones individuales solares fotovoltaicas - SISFV para la ampliación de cobertura y mejorar las centrales de generación en las comunidades rurales y dispersas de la ZNI en los diferentes Municipios del Departamento de Vichada”., Proyecto de Generación Solar Híbrida en el Municipio de Cumaribo, Vichada, Contrato Interadministrativo 144 de 2021. | 4894020030071PANEL SOLAR MONO FACIAL1111447,31403533
490 | 4020030071 | PANEL SOLAR MONO FACIAL | CUMARIBO | 1111447.314 | 1 | Panel solar Mono facial STC 460 Watt/tolerancia positiva en potencia +3%/0,6%degradacion lineal/eficiencia modulo >= 21,16%. (Incluye Suministro, transporte e instalación); según lo solicitado en el Memorando 20241520041873; en relación con el objeto del contrato “desarrollar e implementar soluciones individuales solares fotovoltaicas - SISFV para la ampliación de cobertura y mejorar las centrales de generación en las comunidades rurales y dispersas de la ZNI en los diferentes Municipios del Departamento de Vichada”., Proyecto de Generación Solar Híbrida en el Municipio de Cumaribo, Vichada, Contrato Interadministrativo 144 de 2021. | 4904020030071PANEL SOLAR MONO FACIAL1111447,31403533
491 | 4020030071 | PANEL SOLAR MONO FACIAL | CUMARIBO | 1111447.314 | 1 | Panel solar Mono facial STC 460 Watt/tolerancia positiva en potencia +3%/0,6%degradacion lineal/eficiencia modulo >= 21,16%. (Incluye Suministro, transporte e instalación); según lo solicitado en el Memorando 20241520041873; en relación con el objeto del contrato “desarrollar e implementar soluciones individuales solares fotovoltaicas - SISFV para la ampliación de cobertura y mejorar las centrales de generación en las comunidades rurales y dispersas de la ZNI en los diferentes Municipios del Departamento de Vichada”., Proyecto de Generación Solar Híbrida en el Municipio de Cumaribo, Vichada, Contrato Interadministrativo 144 de 2021. | 4914020030071PANEL SOLAR MONO FACIAL1111447,31403533
492 | 4020030071 | PANEL SOLAR MONO FACIAL | CUMARIBO | 1111447.314 | 1 | Panel solar Mono facial STC 460 Watt/tolerancia positiva en potencia +3%/0,6%degradacion lineal/eficiencia modulo >= 21,16%. (Incluye Suministro, transporte e instalación); según lo solicitado en el Memorando 20241520041873; en relación con el objeto del contrato “desarrollar e implementar soluciones individuales solares fotovoltaicas - SISFV para la ampliación de cobertura y mejorar las centrales de generación en las comunidades rurales y dispersas de la ZNI en los diferentes Municipios del Departamento de Vichada”., Proyecto de Generación Solar Híbrida en el Municipio de Cumaribo, Vichada, Contrato Interadministrativo 144 de 2021. | 4924020030071PANEL SOLAR MONO FACIAL1111447,31403533
493 | 4020030071 | PANEL SOLAR MONO FACIAL | CUMARIBO | 1111447.314 | 1 | Panel solar Mono facial STC 460 Watt/tolerancia positiva en potencia +3%/0,6%degradacion lineal/eficiencia modulo >= 21,16%. (Incluye Suministro, transporte e instalación); según lo solicitado en el Memorando 20241520041873; en relación con el objeto del contrato “desarrollar e implementar soluciones individuales solares fotovoltaicas - SISFV para la ampliación de cobertura y mejorar las centrales de generación en las comunidades rurales y dispersas de la ZNI en los diferentes Municipios del Departamento de Vichada”., Proyecto de Generación Solar Híbrida en el Municipio de Cumaribo, Vichada, Contrato Interadministrativo 144 de 2021. | 4934020030071PANEL SOLAR MONO FACIAL1111447,31403533
494 | 4020030071 | PANEL SOLAR MONO FACIAL | CUMARIBO | 1111447.314 | 1 | Panel solar Mono facial STC 460 Watt/tolerancia positiva en potencia +3%/0,6%degradacion lineal/eficiencia modulo >= 21,16%. (Incluye Suministro, transporte e instalación); según lo solicitado en el Memorando 20241520041873; en relación con el objeto del contrato “desarrollar e implementar soluciones individuales solares fotovoltaicas - SISFV para la ampliación de cobertura y mejorar las centrales de generación en las comunidades rurales y dispersas de la ZNI en los diferentes Municipios del Departamento de Vichada”., Proyecto de Generación Solar Híbrida en el Municipio de Cumaribo, Vichada, Contrato Interadministrativo 144 de 2021. | 4944020030071PANEL SOLAR MONO FACIAL1111447,31403533
495 | 4020030071 | PANEL SOLAR MONO FACIAL | CUMARIBO | 1111447.314 | 1 | Panel solar Mono facial STC 460 Watt/tolerancia positiva en potencia +3%/0,6%degradacion lineal/eficiencia modulo >= 21,16%. (Incluye Suministro, transporte e instalación); según lo solicitado en el Memorando 20241520041873; en relación con el objeto del contrato “desarrollar e implementar soluciones individuales solares fotovoltaicas - SISFV para la ampliación de cobertura y mejorar las centrales de generación en las comunidades rurales y dispersas de la ZNI en los diferentes Municipios del Departamento de Vichada”., Proyecto de Generación Solar Híbrida en el Municipio de Cumaribo, Vichada, Contrato Interadministrativo 144 de 2021. | 4954020030071PANEL SOLAR MONO FACIAL1111447,31403533
496 | 4020030071 | PANEL SOLAR MONO FACIAL | CUMARIBO | 1111447.314 | 1 | Panel solar Mono facial STC 460 Watt/tolerancia positiva en potencia +3%/0,6%degradacion lineal/eficiencia modulo >= 21,16%. (Incluye Suministro, transporte e instalación); según lo solicitado en el Memorando 20241520041873; en relación con el objeto del contrato “desarrollar e implementar soluciones individuales solares fotovoltaicas - SISFV para la ampliación de cobertura y mejorar las centrales de generación en las comunidades rurales y dispersas de la ZNI en los diferentes Municipios del Departamento de Vichada”., Proyecto de Generación Solar Híbrida en el Municipio de Cumaribo, Vichada, Contrato Interadministrativo 144 de 2021. | 4964020030071PANEL SOLAR MONO FACIAL1111447,31403533
497 | 4020030071 | PANEL SOLAR MONO FACIAL | CUMARIBO | 1111447.314 | 1 | Panel solar Mono facial STC 460 Watt/tolerancia positiva en potencia +3%/0,6%degradacion lineal/eficiencia modulo >= 21,16%. (Incluye Suministro, transporte e instalación); según lo solicitado en el Memorando 20241520041873; en relación con el objeto del contrato “desarrollar e implementar soluciones individuales solares fotovoltaicas - SISFV para la ampliación de cobertura y mejorar las centrales de generación en las comunidades rurales y dispersas de la ZNI en los diferentes Municipios del Departamento de Vichada”., Proyecto de Generación Solar Híbrida en el Municipio de Cumaribo, Vichada, Contrato Interadministrativo 144 de 2021. | 4974020030071PANEL SOLAR MONO FACIAL1111447,31403533
498 | 4020030071 | PANEL SOLAR MONO FACIAL | CUMARIBO | 1111447.314 | 1 | Panel solar Mono facial STC 460 Watt/tolerancia positiva en potencia +3%/0,6%degradacion lineal/eficiencia modulo >= 21,16%. (Incluye Suministro, transporte e instalación); según lo solicitado en el Memorando 20241520041873; en relación con el objeto del contrato “desarrollar e implementar soluciones individuales solares fotovoltaicas - SISFV para la ampliación de cobertura y mejorar las centrales de generación en las comunidades rurales y dispersas de la ZNI en los diferentes Municipios del Departamento de Vichada”., Proyecto de Generación Solar Híbrida en el Municipio de Cumaribo, Vichada, Contrato Interadministrativo 144 de 2021. | 4984020030071PANEL SOLAR MONO FACIAL1111447,31403533
499 | 4020030071 | PANEL SOLAR MONO FACIAL | CUMARIBO | 1111447.314 | 1 | Panel solar Mono facial STC 460 Watt/tolerancia positiva en potencia +3%/0,6%degradacion lineal/eficiencia modulo >= 21,16%. (Incluye Suministro, transporte e instalación); según lo solicitado en el Memorando 20241520041873; en relación con el objeto del contrato “desarrollar e implementar soluciones individuales solares fotovoltaicas - SISFV para la ampliación de cobertura y mejorar las centrales de generación en las comunidades rurales y dispersas de la ZNI en los diferentes Municipios del Departamento de Vichada”., Proyecto de Generación Solar Híbrida en el Municipio de Cumaribo, Vichada, Contrato Interadministrativo 144 de 2021. | 4994020030071PANEL SOLAR MONO FACIAL1111447,31403533
500 | 4020030071 | PANEL SOLAR MONO FACIAL | CUMARIBO | 1111447.314 | 1 | Panel solar Mono facial STC 460 Watt/tolerancia positiva en potencia +3%/0,6%degradacion lineal/eficiencia modulo >= 21,16%. (Incluye Suministro, transporte e instalación); según lo solicitado en el Memorando 20241520041873; en relación con el objeto del contrato “desarrollar e implementar soluciones individuales solares fotovoltaicas - SISFV para la ampliación de cobertura y mejorar las centrales de generación en las comunidades rurales y dispersas de la ZNI en los diferentes Municipios del Departamento de Vichada”., Proyecto de Generación Solar Híbrida en el Municipio de Cumaribo, Vichada, Contrato Interadministrativo 144 de 2021. | 5004020030071PANEL SOLAR MONO FACIAL1111447,31403533
501 | 4020030071 | PANEL SOLAR MONO FACIAL | CUMARIBO | 1111447.314 | 1 | Panel solar Mono facial STC 460 Watt/tolerancia positiva en potencia +3%/0,6%degradacion lineal/eficiencia modulo >= 21,16%. (Incluye Suministro, transporte e instalación); según lo solicitado en el Memorando 20241520041873; en relación con el objeto del contrato “desarrollar e implementar soluciones individuales solares fotovoltaicas - SISFV para la ampliación de cobertura y mejorar las centrales de generación en las comunidades rurales y dispersas de la ZNI en los diferentes Municipios del Departamento de Vichada”., Proyecto de Generación Solar Híbrida en el Municipio de Cumaribo, Vichada, Contrato Interadministrativo 144 de 2021. | 5014020030071PANEL SOLAR MONO FACIAL1111447,31403533
502 | 4020030071 | PANEL SOLAR MONO FACIAL | CUMARIBO | 1111447.314 | 1 | Panel solar Mono facial STC 460 Watt/tolerancia positiva en potencia +3%/0,6%degradacion lineal/eficiencia modulo >= 21,16%. (Incluye Suministro, transporte e instalación); según lo solicitado en el Memorando 20241520041873; en relación con el objeto del contrato “desarrollar e implementar soluciones individuales solares fotovoltaicas - SISFV para la ampliación de cobertura y mejorar las centrales de generación en las comunidades rurales y dispersas de la ZNI en los diferentes Municipios del Departamento de Vichada”., Proyecto de Generación Solar Híbrida en el Municipio de Cumaribo, Vichada, Contrato Interadministrativo 144 de 2021. | 5024020030071PANEL SOLAR MONO FACIAL1111447,31403533
503 | 4020030071 | PANEL SOLAR MONO FACIAL | CUMARIBO | 1111447.314 | 1 | Panel solar Mono facial STC 460 Watt/tolerancia positiva en potencia +3%/0,6%degradacion lineal/eficiencia modulo >= 21,16%. (Incluye Suministro, transporte e instalación); según lo solicitado en el Memorando 20241520041873; en relación con el objeto del contrato “desarrollar e implementar soluciones individuales solares fotovoltaicas - SISFV para la ampliación de cobertura y mejorar las centrales de generación en las comunidades rurales y dispersas de la ZNI en los diferentes Municipios del Departamento de Vichada”., Proyecto de Generación Solar Híbrida en el Municipio de Cumaribo, Vichada, Contrato Interadministrativo 144 de 2021. | 5034020030071PANEL SOLAR MONO FACIAL1111447,31403533
504 | 4020030071 | PANEL SOLAR MONO FACIAL | CUMARIBO | 1111447.314 | 1 | Panel solar Mono facial STC 460 Watt/tolerancia positiva en potencia +3%/0,6%degradacion lineal/eficiencia modulo >= 21,16%. (Incluye Suministro, transporte e instalación); según lo solicitado en el Memorando 20241520041873; en relación con el objeto del contrato “desarrollar e implementar soluciones individuales solares fotovoltaicas - SISFV para la ampliación de cobertura y mejorar las centrales de generación en las comunidades rurales y dispersas de la ZNI en los diferentes Municipios del Departamento de Vichada”., Proyecto de Generación Solar Híbrida en el Municipio de Cumaribo, Vichada, Contrato Interadministrativo 144 de 2021. | 5044020030071PANEL SOLAR MONO FACIAL1111447,31403533
505 | 4020030071 | PANEL SOLAR MONO FACIAL | CUMARIBO | 1111447.314 | 1 | Panel solar Mono facial STC 460 Watt/tolerancia positiva en potencia +3%/0,6%degradacion lineal/eficiencia modulo >= 21,16%. (Incluye Suministro, transporte e instalación); según lo solicitado en el Memorando 20241520041873; en relación con el objeto del contrato “desarrollar e implementar soluciones individuales solares fotovoltaicas - SISFV para la ampliación de cobertura y mejorar las centrales de generación en las comunidades rurales y dispersas de la ZNI en los diferentes Municipios del Departamento de Vichada”., Proyecto de Generación Solar Híbrida en el Municipio de Cumaribo, Vichada, Contrato Interadministrativo 144 de 2021. | 5054020030071PANEL SOLAR MONO FACIAL1111447,31403533
506 | 4020030071 | PANEL SOLAR MONO FACIAL | CUMARIBO | 1111447.314 | 1 | Panel solar Mono facial STC 460 Watt/tolerancia positiva en potencia +3%/0,6%degradacion lineal/eficiencia modulo >= 21,16%. (Incluye Suministro, transporte e instalación); según lo solicitado en el Memorando 20241520041873; en relación con el objeto del contrato “desarrollar e implementar soluciones individuales solares fotovoltaicas - SISFV para la ampliación de cobertura y mejorar las centrales de generación en las comunidades rurales y dispersas de la ZNI en los diferentes Municipios del Departamento de Vichada”., Proyecto de Generación Solar Híbrida en el Municipio de Cumaribo, Vichada, Contrato Interadministrativo 144 de 2021. | 5064020030071PANEL SOLAR MONO FACIAL1111447,31403533
507 | 4020030071 | PANEL SOLAR MONO FACIAL | CUMARIBO | 1111447.314 | 1 | Panel solar Mono facial STC 460 Watt/tolerancia positiva en potencia +3%/0,6%degradacion lineal/eficiencia modulo >= 21,16%. (Incluye Suministro, transporte e instalación); según lo solicitado en el Memorando 20241520041873; en relación con el objeto del contrato “desarrollar e implementar soluciones individuales solares fotovoltaicas - SISFV para la ampliación de cobertura y mejorar las centrales de generación en las comunidades rurales y dispersas de la ZNI en los diferentes Municipios del Departamento de Vichada”., Proyecto de Generación Solar Híbrida en el Municipio de Cumaribo, Vichada, Contrato Interadministrativo 144 de 2021. | 5074020030071PANEL SOLAR MONO FACIAL1111447,31403533
508 | 4020030071 | PANEL SOLAR MONO FACIAL | CUMARIBO | 1111447.314 | 1 | Panel solar Mono facial STC 460 Watt/tolerancia positiva en potencia +3%/0,6%degradacion lineal/eficiencia modulo >= 21,16%. (Incluye Suministro, transporte e instalación); según lo solicitado en el Memorando 20241520041873; en relación con el objeto del contrato “desarrollar e implementar soluciones individuales solares fotovoltaicas - SISFV para la ampliación de cobertura y mejorar las centrales de generación en las comunidades rurales y dispersas de la ZNI en los diferentes Municipios del Departamento de Vichada”., Proyecto de Generación Solar Híbrida en el Municipio de Cumaribo, Vichada, Contrato Interadministrativo 144 de 2021. | 5084020030071PANEL SOLAR MONO FACIAL1111447,31403533
509 | 4020030071 | PANEL SOLAR MONO FACIAL | CUMARIBO | 1111447.314 | 1 | Panel solar Mono facial STC 460 Watt/tolerancia positiva en potencia +3%/0,6%degradacion lineal/eficiencia modulo >= 21,16%. (Incluye Suministro, transporte e instalación); según lo solicitado en el Memorando 20241520041873; en relación con el objeto del contrato “desarrollar e implementar soluciones individuales solares fotovoltaicas - SISFV para la ampliación de cobertura y mejorar las centrales de generación en las comunidades rurales y dispersas de la ZNI en los diferentes Municipios del Departamento de Vichada”., Proyecto de Generación Solar Híbrida en el Municipio de Cumaribo, Vichada, Contrato Interadministrativo 144 de 2021. | 5094020030071PANEL SOLAR MONO FACIAL1111447,31403533
510 | 4020030071 | PANEL SOLAR MONO FACIAL | CUMARIBO | 1111447.314 | 1 | Panel solar Mono facial STC 460 Watt/tolerancia positiva en potencia +3%/0,6%degradacion lineal/eficiencia modulo >= 21,16%. (Incluye Suministro, transporte e instalación); según lo solicitado en el Memorando 20241520041873; en relación con el objeto del contrato “desarrollar e implementar soluciones individuales solares fotovoltaicas - SISFV para la ampliación de cobertura y mejorar las centrales de generación en las comunidades rurales y dispersas de la ZNI en los diferentes Municipios del Departamento de Vichada”., Proyecto de Generación Solar Híbrida en el Municipio de Cumaribo, Vichada, Contrato Interadministrativo 144 de 2021. | 5104020030071PANEL SOLAR MONO FACIAL1111447,31403533
511 | 4020030071 | PANEL SOLAR MONO FACIAL | CUMARIBO | 1111447.314 | 1 | Panel solar Mono facial STC 460 Watt/tolerancia positiva en potencia +3%/0,6%degradacion lineal/eficiencia modulo >= 21,16%. (Incluye Suministro, transporte e instalación); según lo solicitado en el Memorando 20241520041873; en relación con el objeto del contrato “desarrollar e implementar soluciones individuales solares fotovoltaicas - SISFV para la ampliación de cobertura y mejorar las centrales de generación en las comunidades rurales y dispersas de la ZNI en los diferentes Municipios del Departamento de Vichada”., Proyecto de Generación Solar Híbrida en el Municipio de Cumaribo, Vichada, Contrato Interadministrativo 144 de 2021. | 5114020030071PANEL SOLAR MONO FACIAL1111447,31403533
512 | 4020030071 | PANEL SOLAR MONO FACIAL | CUMARIBO | 1111447.314 | 1 | Panel solar Mono facial STC 460 Watt/tolerancia positiva en potencia +3%/0,6%degradacion lineal/eficiencia modulo >= 21,16%. (Incluye Suministro, transporte e instalación); según lo solicitado en el Memorando 20241520041873; en relación con el objeto del contrato “desarrollar e implementar soluciones individuales solares fotovoltaicas - SISFV para la ampliación de cobertura y mejorar las centrales de generación en las comunidades rurales y dispersas de la ZNI en los diferentes Municipios del Departamento de Vichada”., Proyecto de Generación Solar Híbrida en el Municipio de Cumaribo, Vichada, Contrato Interadministrativo 144 de 2021. | 5124020030071PANEL SOLAR MONO FACIAL1111447,31403533
513 | 4020030071 | PANEL SOLAR MONO FACIAL | CUMARIBO | 1111447.314 | 1 | Panel solar Mono facial STC 460 Watt/tolerancia positiva en potencia +3%/0,6%degradacion lineal/eficiencia modulo >= 21,16%. (Incluye Suministro, transporte e instalación); según lo solicitado en el Memorando 20241520041873; en relación con el objeto del contrato “desarrollar e implementar soluciones individuales solares fotovoltaicas - SISFV para la ampliación de cobertura y mejorar las centrales de generación en las comunidades rurales y dispersas de la ZNI en los diferentes Municipios del Departamento de Vichada”., Proyecto de Generación Solar Híbrida en el Municipio de Cumaribo, Vichada, Contrato Interadministrativo 144 de 2021. | 5134020030071PANEL SOLAR MONO FACIAL1111447,31403533
514 | 4020030071 | PANEL SOLAR MONO FACIAL | CUMARIBO | 1111447.314 | 1 | Panel solar Mono facial STC 460 Watt/tolerancia positiva en potencia +3%/0,6%degradacion lineal/eficiencia modulo >= 21,16%. (Incluye Suministro, transporte e instalación); según lo solicitado en el Memorando 20241520041873; en relación con el objeto del contrato “desarrollar e implementar soluciones individuales solares fotovoltaicas - SISFV para la ampliación de cobertura y mejorar las centrales de generación en las comunidades rurales y dispersas de la ZNI en los diferentes Municipios del Departamento de Vichada”., Proyecto de Generación Solar Híbrida en el Municipio de Cumaribo, Vichada, Contrato Interadministrativo 144 de 2021. | 5144020030071PANEL SOLAR MONO FACIAL1111447,31403533
515 | 4020030071 | PANEL SOLAR MONO FACIAL | CUMARIBO | 1111447.314 | 1 | Panel solar Mono facial STC 460 Watt/tolerancia positiva en potencia +3%/0,6%degradacion lineal/eficiencia modulo >= 21,16%. (Incluye Suministro, transporte e instalación); según lo solicitado en el Memorando 20241520041873; en relación con el objeto del contrato “desarrollar e implementar soluciones individuales solares fotovoltaicas - SISFV para la ampliación de cobertura y mejorar las centrales de generación en las comunidades rurales y dispersas de la ZNI en los diferentes Municipios del Departamento de Vichada”., Proyecto de Generación Solar Híbrida en el Municipio de Cumaribo, Vichada, Contrato Interadministrativo 144 de 2021. | 5154020030071PANEL SOLAR MONO FACIAL1111447,31403533
516 | 4020030071 | PANEL SOLAR MONO FACIAL | CUMARIBO | 1111447.314 | 1 | Panel solar Mono facial STC 460 Watt/tolerancia positiva en potencia +3%/0,6%degradacion lineal/eficiencia modulo >= 21,16%. (Incluye Suministro, transporte e instalación); según lo solicitado en el Memorando 20241520041873; en relación con el objeto del contrato “desarrollar e implementar soluciones individuales solares fotovoltaicas - SISFV para la ampliación de cobertura y mejorar las centrales de generación en las comunidades rurales y dispersas de la ZNI en los diferentes Municipios del Departamento de Vichada”., Proyecto de Generación Solar Híbrida en el Municipio de Cumaribo, Vichada, Contrato Interadministrativo 144 de 2021. | 5164020030071PANEL SOLAR MONO FACIAL1111447,31403533
517 | 4020030071 | PANEL SOLAR MONO FACIAL | CUMARIBO | 1111447.314 | 1 | Panel solar Mono facial STC 460 Watt/tolerancia positiva en potencia +3%/0,6%degradacion lineal/eficiencia modulo >= 21,16%. (Incluye Suministro, transporte e instalación); según lo solicitado en el Memorando 20241520041873; en relación con el objeto del contrato “desarrollar e implementar soluciones individuales solares fotovoltaicas - SISFV para la ampliación de cobertura y mejorar las centrales de generación en las comunidades rurales y dispersas de la ZNI en los diferentes Municipios del Departamento de Vichada”., Proyecto de Generación Solar Híbrida en el Municipio de Cumaribo, Vichada, Contrato Interadministrativo 144 de 2021. | 5174020030071PANEL SOLAR MONO FACIAL1111447,31403533
518 | 4020030071 | PANEL SOLAR MONO FACIAL | CUMARIBO | 1111447.314 | 1 | Panel solar Mono facial STC 460 Watt/tolerancia positiva en potencia +3%/0,6%degradacion lineal/eficiencia modulo >= 21,16%. (Incluye Suministro, transporte e instalación); según lo solicitado en el Memorando 20241520041873; en relación con el objeto del contrato “desarrollar e implementar soluciones individuales solares fotovoltaicas - SISFV para la ampliación de cobertura y mejorar las centrales de generación en las comunidades rurales y dispersas de la ZNI en los diferentes Municipios del Departamento de Vichada”., Proyecto de Generación Solar Híbrida en el Municipio de Cumaribo, Vichada, Contrato Interadministrativo 144 de 2021. | 5184020030071PANEL SOLAR MONO FACIAL1111447,31403533
519 | 4020030071 | PANEL SOLAR MONO FACIAL | CUMARIBO | 1111447.314 | 1 | Panel solar Mono facial STC 460 Watt/tolerancia positiva en potencia +3%/0,6%degradacion lineal/eficiencia modulo >= 21,16%. (Incluye Suministro, transporte e instalación); según lo solicitado en el Memorando 20241520041873; en relación con el objeto del contrato “desarrollar e implementar soluciones individuales solares fotovoltaicas - SISFV para la ampliación de cobertura y mejorar las centrales de generación en las comunidades rurales y dispersas de la ZNI en los diferentes Municipios del Departamento de Vichada”., Proyecto de Generación Solar Híbrida en el Municipio de Cumaribo, Vichada, Contrato Interadministrativo 144 de 2021. | 5194020030071PANEL SOLAR MONO FACIAL1111447,31403533
520 | 4020030071 | PANEL SOLAR MONO FACIAL | CUMARIBO | 1111447.314 | 1 | Panel solar Mono facial STC 460 Watt/tolerancia positiva en potencia +3%/0,6%degradacion lineal/eficiencia modulo >= 21,16%. (Incluye Suministro, transporte e instalación); según lo solicitado en el Memorando 20241520041873; en relación con el objeto del contrato “desarrollar e implementar soluciones individuales solares fotovoltaicas - SISFV para la ampliación de cobertura y mejorar las centrales de generación en las comunidades rurales y dispersas de la ZNI en los diferentes Municipios del Departamento de Vichada”., Proyecto de Generación Solar Híbrida en el Municipio de Cumaribo, Vichada, Contrato Interadministrativo 144 de 2021. | 5204020030071PANEL SOLAR MONO FACIAL1111447,31403533
521 | 4020030071 | PANEL SOLAR MONO FACIAL | CUMARIBO | 1111447.314 | 1 | Panel solar Mono facial STC 460 Watt/tolerancia positiva en potencia +3%/0,6%degradacion lineal/eficiencia modulo >= 21,16%. (Incluye Suministro, transporte e instalación); según lo solicitado en el Memorando 20241520041873; en relación con el objeto del contrato “desarrollar e implementar soluciones individuales solares fotovoltaicas - SISFV para la ampliación de cobertura y mejorar las centrales de generación en las comunidades rurales y dispersas de la ZNI en los diferentes Municipios del Departamento de Vichada”., Proyecto de Generación Solar Híbrida en el Municipio de Cumaribo, Vichada, Contrato Interadministrativo 144 de 2021. | 5214020030071PANEL SOLAR MONO FACIAL1111447,31403533
522 | 4020030071 | PANEL SOLAR MONO FACIAL | CUMARIBO | 1111447.314 | 1 | Panel solar Mono facial STC 460 Watt/tolerancia positiva en potencia +3%/0,6%degradacion lineal/eficiencia modulo >= 21,16%. (Incluye Suministro, transporte e instalación); según lo solicitado en el Memorando 20241520041873; en relación con el objeto del contrato “desarrollar e implementar soluciones individuales solares fotovoltaicas - SISFV para la ampliación de cobertura y mejorar las centrales de generación en las comunidades rurales y dispersas de la ZNI en los diferentes Municipios del Departamento de Vichada”., Proyecto de Generación Solar Híbrida en el Municipio de Cumaribo, Vichada, Contrato Interadministrativo 144 de 2021. | 5224020030071PANEL SOLAR MONO FACIAL1111447,31403533
523 | 4020030071 | PANEL SOLAR MONO FACIAL | CUMARIBO | 1111447.314 | 1 | Panel solar Mono facial STC 460 Watt/tolerancia positiva en potencia +3%/0,6%degradacion lineal/eficiencia modulo >= 21,16%. (Incluye Suministro, transporte e instalación); según lo solicitado en el Memorando 20241520041873; en relación con el objeto del contrato “desarrollar e implementar soluciones individuales solares fotovoltaicas - SISFV para la ampliación de cobertura y mejorar las centrales de generación en las comunidades rurales y dispersas de la ZNI en los diferentes Municipios del Departamento de Vichada”., Proyecto de Generación Solar Híbrida en el Municipio de Cumaribo, Vichada, Contrato Interadministrativo 144 de 2021. | 5234020030071PANEL SOLAR MONO FACIAL1111447,31403533
524 | 4020030071 | PANEL SOLAR MONO FACIAL | CUMARIBO | 1111447.314 | 1 | Panel solar Mono facial STC 460 Watt/tolerancia positiva en potencia +3%/0,6%degradacion lineal/eficiencia modulo >= 21,16%. (Incluye Suministro, transporte e instalación); según lo solicitado en el Memorando 20241520041873; en relación con el objeto del contrato “desarrollar e implementar soluciones individuales solares fotovoltaicas - SISFV para la ampliación de cobertura y mejorar las centrales de generación en las comunidades rurales y dispersas de la ZNI en los diferentes Municipios del Departamento de Vichada”., Proyecto de Generación Solar Híbrida en el Municipio de Cumaribo, Vichada, Contrato Interadministrativo 144 de 2021. | 5244020030071PANEL SOLAR MONO FACIAL1111447,31403533
525 | 4020030071 | PANEL SOLAR MONO FACIAL | CUMARIBO | 1111447.314 | 1 | Panel solar Mono facial STC 460 Watt/tolerancia positiva en potencia +3%/0,6%degradacion lineal/eficiencia modulo >= 21,16%. (Incluye Suministro, transporte e instalación); según lo solicitado en el Memorando 20241520041873; en relación con el objeto del contrato “desarrollar e implementar soluciones individuales solares fotovoltaicas - SISFV para la ampliación de cobertura y mejorar las centrales de generación en las comunidades rurales y dispersas de la ZNI en los diferentes Municipios del Departamento de Vichada”., Proyecto de Generación Solar Híbrida en el Municipio de Cumaribo, Vichada, Contrato Interadministrativo 144 de 2021. | 5254020030071PANEL SOLAR MONO FACIAL1111447,31403533
526 | 4020030071 | PANEL SOLAR MONO FACIAL | CUMARIBO | 1111447.314 | 1 | Panel solar Mono facial STC 460 Watt/tolerancia positiva en potencia +3%/0,6%degradacion lineal/eficiencia modulo >= 21,16%. (Incluye Suministro, transporte e instalación); según lo solicitado en el Memorando 20241520041873; en relación con el objeto del contrato “desarrollar e implementar soluciones individuales solares fotovoltaicas - SISFV para la ampliación de cobertura y mejorar las centrales de generación en las comunidades rurales y dispersas de la ZNI en los diferentes Municipios del Departamento de Vichada”., Proyecto de Generación Solar Híbrida en el Municipio de Cumaribo, Vichada, Contrato Interadministrativo 144 de 2021. | 5264020030071PANEL SOLAR MONO FACIAL1111447,31403533
527 | 4020030071 | PANEL SOLAR MONO FACIAL | CUMARIBO | 1111447.314 | 1 | Panel solar Mono facial STC 460 Watt/tolerancia positiva en potencia +3%/0,6%degradacion lineal/eficiencia modulo >= 21,16%. (Incluye Suministro, transporte e instalación); según lo solicitado en el Memorando 20241520041873; en relación con el objeto del contrato “desarrollar e implementar soluciones individuales solares fotovoltaicas - SISFV para la ampliación de cobertura y mejorar las centrales de generación en las comunidades rurales y dispersas de la ZNI en los diferentes Municipios del Departamento de Vichada”., Proyecto de Generación Solar Híbrida en el Municipio de Cumaribo, Vichada, Contrato Interadministrativo 144 de 2021. | 5274020030071PANEL SOLAR MONO FACIAL1111447,31403533
528 | 4020030071 | PANEL SOLAR MONO FACIAL | CUMARIBO | 1111447.314 | 1 | Panel solar Mono facial STC 460 Watt/tolerancia positiva en potencia +3%/0,6%degradacion lineal/eficiencia modulo >= 21,16%. (Incluye Suministro, transporte e instalación); según lo solicitado en el Memorando 20241520041873; en relación con el objeto del contrato “desarrollar e implementar soluciones individuales solares fotovoltaicas - SISFV para la ampliación de cobertura y mejorar las centrales de generación en las comunidades rurales y dispersas de la ZNI en los diferentes Municipios del Departamento de Vichada”., Proyecto de Generación Solar Híbrida en el Municipio de Cumaribo, Vichada, Contrato Interadministrativo 144 de 2021. | 5284020030071PANEL SOLAR MONO FACIAL1111447,31403533
529 | 4020030071 | PANEL SOLAR MONO FACIAL | CUMARIBO | 1111447.314 | 1 | Panel solar Mono facial STC 460 Watt/tolerancia positiva en potencia +3%/0,6%degradacion lineal/eficiencia modulo >= 21,16%. (Incluye Suministro, transporte e instalación); según lo solicitado en el Memorando 20241520041873; en relación con el objeto del contrato “desarrollar e implementar soluciones individuales solares fotovoltaicas - SISFV para la ampliación de cobertura y mejorar las centrales de generación en las comunidades rurales y dispersas de la ZNI en los diferentes Municipios del Departamento de Vichada”., Proyecto de Generación Solar Híbrida en el Municipio de Cumaribo, Vichada, Contrato Interadministrativo 144 de 2021. | 5294020030071PANEL SOLAR MONO FACIAL1111447,31403533
530 | 4020030071 | PANEL SOLAR MONO FACIAL | CUMARIBO | 1111447.314 | 1 | Panel solar Mono facial STC 460 Watt/tolerancia positiva en potencia +3%/0,6%degradacion lineal/eficiencia modulo >= 21,16%. (Incluye Suministro, transporte e instalación); según lo solicitado en el Memorando 20241520041873; en relación con el objeto del contrato “desarrollar e implementar soluciones individuales solares fotovoltaicas - SISFV para la ampliación de cobertura y mejorar las centrales de generación en las comunidades rurales y dispersas de la ZNI en los diferentes Municipios del Departamento de Vichada”., Proyecto de Generación Solar Híbrida en el Municipio de Cumaribo, Vichada, Contrato Interadministrativo 144 de 2021. | 5304020030071PANEL SOLAR MONO FACIAL1111447,31403533
531 | 4020030071 | PANEL SOLAR MONO FACIAL | CUMARIBO | 1111447.314 | 1 | Panel solar Mono facial STC 460 Watt/tolerancia positiva en potencia +3%/0,6%degradacion lineal/eficiencia modulo >= 21,16%. (Incluye Suministro, transporte e instalación); según lo solicitado en el Memorando 20241520041873; en relación con el objeto del contrato “desarrollar e implementar soluciones individuales solares fotovoltaicas - SISFV para la ampliación de cobertura y mejorar las centrales de generación en las comunidades rurales y dispersas de la ZNI en los diferentes Municipios del Departamento de Vichada”., Proyecto de Generación Solar Híbrida en el Municipio de Cumaribo, Vichada, Contrato Interadministrativo 144 de 2021. | 5314020030071PANEL SOLAR MONO FACIAL1111447,31403533
532 | 4020030071 | PANEL SOLAR MONO FACIAL | CUMARIBO | 1111447.314 | 1 | Panel solar Mono facial STC 460 Watt/tolerancia positiva en potencia +3%/0,6%degradacion lineal/eficiencia modulo >= 21,16%. (Incluye Suministro, transporte e instalación); según lo solicitado en el Memorando 20241520041873; en relación con el objeto del contrato “desarrollar e implementar soluciones individuales solares fotovoltaicas - SISFV para la ampliación de cobertura y mejorar las centrales de generación en las comunidades rurales y dispersas de la ZNI en los diferentes Municipios del Departamento de Vichada”., Proyecto de Generación Solar Híbrida en el Municipio de Cumaribo, Vichada, Contrato Interadministrativo 144 de 2021. | 5324020030071PANEL SOLAR MONO FACIAL1111447,31403533
533 | 4020030071 | PANEL SOLAR MONO FACIAL | CUMARIBO | 1111447.314 | 1 | Panel solar Mono facial STC 460 Watt/tolerancia positiva en potencia +3%/0,6%degradacion lineal/eficiencia modulo >= 21,16%. (Incluye Suministro, transporte e instalación); según lo solicitado en el Memorando 20241520041873; en relación con el objeto del contrato “desarrollar e implementar soluciones individuales solares fotovoltaicas - SISFV para la ampliación de cobertura y mejorar las centrales de generación en las comunidades rurales y dispersas de la ZNI en los diferentes Municipios del Departamento de Vichada”., Proyecto de Generación Solar Híbrida en el Municipio de Cumaribo, Vichada, Contrato Interadministrativo 144 de 2021. | 5334020030071PANEL SOLAR MONO FACIAL1111447,31403533
534 | 4020030071 | PANEL SOLAR MONO FACIAL | CUMARIBO | 1111447.314 | 1 | Panel solar Mono facial STC 460 Watt/tolerancia positiva en potencia +3%/0,6%degradacion lineal/eficiencia modulo >= 21,16%. (Incluye Suministro, transporte e instalación); según lo solicitado en el Memorando 20241520041873; en relación con el objeto del contrato “desarrollar e implementar soluciones individuales solares fotovoltaicas - SISFV para la ampliación de cobertura y mejorar las centrales de generación en las comunidades rurales y dispersas de la ZNI en los diferentes Municipios del Departamento de Vichada”., Proyecto de Generación Solar Híbrida en el Municipio de Cumaribo, Vichada, Contrato Interadministrativo 144 de 2021. | 5344020030071PANEL SOLAR MONO FACIAL1111447,31403533
535 | 4020030071 | PANEL SOLAR MONO FACIAL | CUMARIBO | 1111447.314 | 1 | Panel solar Mono facial STC 460 Watt/tolerancia positiva en potencia +3%/0,6%degradacion lineal/eficiencia modulo >= 21,16%. (Incluye Suministro, transporte e instalación); según lo solicitado en el Memorando 20241520041873; en relación con el objeto del contrato “desarrollar e implementar soluciones individuales solares fotovoltaicas - SISFV para la ampliación de cobertura y mejorar las centrales de generación en las comunidades rurales y dispersas de la ZNI en los diferentes Municipios del Departamento de Vichada”., Proyecto de Generación Solar Híbrida en el Municipio de Cumaribo, Vichada, Contrato Interadministrativo 144 de 2021. | 5354020030071PANEL SOLAR MONO FACIAL1111447,31403533
536 | 4020030071 | PANEL SOLAR MONO FACIAL | CUMARIBO | 1111447.314 | 1 | Panel solar Mono facial STC 460 Watt/tolerancia positiva en potencia +3%/0,6%degradacion lineal/eficiencia modulo >= 21,16%. (Incluye Suministro, transporte e instalación); según lo solicitado en el Memorando 20241520041873; en relación con el objeto del contrato “desarrollar e implementar soluciones individuales solares fotovoltaicas - SISFV para la ampliación de cobertura y mejorar las centrales de generación en las comunidades rurales y dispersas de la ZNI en los diferentes Municipios del Departamento de Vichada”., Proyecto de Generación Solar Híbrida en el Municipio de Cumaribo, Vichada, Contrato Interadministrativo 144 de 2021. | 5364020030071PANEL SOLAR MONO FACIAL1111447,31403533
537 | 4020030071 | PANEL SOLAR MONO FACIAL | CUMARIBO | 1111447.314 | 1 | Panel solar Mono facial STC 460 Watt/tolerancia positiva en potencia +3%/0,6%degradacion lineal/eficiencia modulo >= 21,16%. (Incluye Suministro, transporte e instalación); según lo solicitado en el Memorando 20241520041873; en relación con el objeto del contrato “desarrollar e implementar soluciones individuales solares fotovoltaicas - SISFV para la ampliación de cobertura y mejorar las centrales de generación en las comunidades rurales y dispersas de la ZNI en los diferentes Municipios del Departamento de Vichada”., Proyecto de Generación Solar Híbrida en el Municipio de Cumaribo, Vichada, Contrato Interadministrativo 144 de 2021. | 5374020030071PANEL SOLAR MONO FACIAL1111447,31403533
538 | 4020030071 | PANEL SOLAR MONO FACIAL | CUMARIBO | 1111447.314 | 1 | Panel solar Mono facial STC 460 Watt/tolerancia positiva en potencia +3%/0,6%degradacion lineal/eficiencia modulo >= 21,16%. (Incluye Suministro, transporte e instalación); según lo solicitado en el Memorando 20241520041873; en relación con el objeto del contrato “desarrollar e implementar soluciones individuales solares fotovoltaicas - SISFV para la ampliación de cobertura y mejorar las centrales de generación en las comunidades rurales y dispersas de la ZNI en los diferentes Municipios del Departamento de Vichada”., Proyecto de Generación Solar Híbrida en el Municipio de Cumaribo, Vichada, Contrato Interadministrativo 144 de 2021. | 5384020030071PANEL SOLAR MONO FACIAL1111447,31403533
539 | 4020030071 | PANEL SOLAR MONO FACIAL | CUMARIBO | 1111447.314 | 1 | Panel solar Mono facial STC 460 Watt/tolerancia positiva en potencia +3%/0,6%degradacion lineal/eficiencia modulo >= 21,16%. (Incluye Suministro, transporte e instalación); según lo solicitado en el Memorando 20241520041873; en relación con el objeto del contrato “desarrollar e implementar soluciones individuales solares fotovoltaicas - SISFV para la ampliación de cobertura y mejorar las centrales de generación en las comunidades rurales y dispersas de la ZNI en los diferentes Municipios del Departamento de Vichada”., Proyecto de Generación Solar Híbrida en el Municipio de Cumaribo, Vichada, Contrato Interadministrativo 144 de 2021. | 5394020030071PANEL SOLAR MONO FACIAL1111447,31403533
540 | 4020030071 | PANEL SOLAR MONO FACIAL | CUMARIBO | 1111447.314 | 1 | Panel solar Mono facial STC 460 Watt/tolerancia positiva en potencia +3%/0,6%degradacion lineal/eficiencia modulo >= 21,16%. (Incluye Suministro, transporte e instalación); según lo solicitado en el Memorando 20241520041873; en relación con el objeto del contrato “desarrollar e implementar soluciones individuales solares fotovoltaicas - SISFV para la ampliación de cobertura y mejorar las centrales de generación en las comunidades rurales y dispersas de la ZNI en los diferentes Municipios del Departamento de Vichada”., Proyecto de Generación Solar Híbrida en el Municipio de Cumaribo, Vichada, Contrato Interadministrativo 144 de 2021. | 5404020030071PANEL SOLAR MONO FACIAL1111447,31403533
541 | 4020030071 | PANEL SOLAR MONO FACIAL | CUMARIBO | 1111447.314 | 1 | Panel solar Mono facial STC 460 Watt/tolerancia positiva en potencia +3%/0,6%degradacion lineal/eficiencia modulo >= 21,16%. (Incluye Suministro, transporte e instalación); según lo solicitado en el Memorando 20241520041873; en relación con el objeto del contrato “desarrollar e implementar soluciones individuales solares fotovoltaicas - SISFV para la ampliación de cobertura y mejorar las centrales de generación en las comunidades rurales y dispersas de la ZNI en los diferentes Municipios del Departamento de Vichada”., Proyecto de Generación Solar Híbrida en el Municipio de Cumaribo, Vichada, Contrato Interadministrativo 144 de 2021. | 5414020030071PANEL SOLAR MONO FACIAL1111447,31403533
542 | 4020030071 | PANEL SOLAR MONO FACIAL | CUMARIBO | 1111447.314 | 1 | Panel solar Mono facial STC 460 Watt/tolerancia positiva en potencia +3%/0,6%degradacion lineal/eficiencia modulo >= 21,16%. (Incluye Suministro, transporte e instalación); según lo solicitado en el Memorando 20241520041873; en relación con el objeto del contrato “desarrollar e implementar soluciones individuales solares fotovoltaicas - SISFV para la ampliación de cobertura y mejorar las centrales de generación en las comunidades rurales y dispersas de la ZNI en los diferentes Municipios del Departamento de Vichada”., Proyecto de Generación Solar Híbrida en el Municipio de Cumaribo, Vichada, Contrato Interadministrativo 144 de 2021. | 5424020030071PANEL SOLAR MONO FACIAL1111447,31403533
543 | 4020030071 | PANEL SOLAR MONO FACIAL | CUMARIBO | 1111447.314 | 1 | Panel solar Mono facial STC 460 Watt/tolerancia positiva en potencia +3%/0,6%degradacion lineal/eficiencia modulo >= 21,16%. (Incluye Suministro, transporte e instalación); según lo solicitado en el Memorando 20241520041873; en relación con el objeto del contrato “desarrollar e implementar soluciones individuales solares fotovoltaicas - SISFV para la ampliación de cobertura y mejorar las centrales de generación en las comunidades rurales y dispersas de la ZNI en los diferentes Municipios del Departamento de Vichada”., Proyecto de Generación Solar Híbrida en el Municipio de Cumaribo, Vichada, Contrato Interadministrativo 144 de 2021. | 5434020030071PANEL SOLAR MONO FACIAL1111447,31403533
544 | 4020030071 | PANEL SOLAR MONO FACIAL | CUMARIBO | 1111447.314 | 1 | Panel solar Mono facial STC 460 Watt/tolerancia positiva en potencia +3%/0,6%degradacion lineal/eficiencia modulo >= 21,16%. (Incluye Suministro, transporte e instalación); según lo solicitado en el Memorando 20241520041873; en relación con el objeto del contrato “desarrollar e implementar soluciones individuales solares fotovoltaicas - SISFV para la ampliación de cobertura y mejorar las centrales de generación en las comunidades rurales y dispersas de la ZNI en los diferentes Municipios del Departamento de Vichada”., Proyecto de Generación Solar Híbrida en el Municipio de Cumaribo, Vichada, Contrato Interadministrativo 144 de 2021. | 5444020030071PANEL SOLAR MONO FACIAL1111447,31403533
545 | 4020030071 | PANEL SOLAR MONO FACIAL | CUMARIBO | 1111447.314 | 1 | Panel solar Mono facial STC 460 Watt/tolerancia positiva en potencia +3%/0,6%degradacion lineal/eficiencia modulo >= 21,16%. (Incluye Suministro, transporte e instalación); según lo solicitado en el Memorando 20241520041873; en relación con el objeto del contrato “desarrollar e implementar soluciones individuales solares fotovoltaicas - SISFV para la ampliación de cobertura y mejorar las centrales de generación en las comunidades rurales y dispersas de la ZNI en los diferentes Municipios del Departamento de Vichada”., Proyecto de Generación Solar Híbrida en el Municipio de Cumaribo, Vichada, Contrato Interadministrativo 144 de 2021. | 5454020030071PANEL SOLAR MONO FACIAL1111447,31403533
546 | 4020030071 | PANEL SOLAR MONO FACIAL | CUMARIBO | 1111447.314 | 1 | Panel solar Mono facial STC 460 Watt/tolerancia positiva en potencia +3%/0,6%degradacion lineal/eficiencia modulo >= 21,16%. (Incluye Suministro, transporte e instalación); según lo solicitado en el Memorando 20241520041873; en relación con el objeto del contrato “desarrollar e implementar soluciones individuales solares fotovoltaicas - SISFV para la ampliación de cobertura y mejorar las centrales de generación en las comunidades rurales y dispersas de la ZNI en los diferentes Municipios del Departamento de Vichada”., Proyecto de Generación Solar Híbrida en el Municipio de Cumaribo, Vichada, Contrato Interadministrativo 144 de 2021. | 5464020030071PANEL SOLAR MONO FACIAL1111447,31403533
547 | 4020030071 | PANEL SOLAR MONO FACIAL | CUMARIBO | 1111447.314 | 1 | Panel solar Mono facial STC 460 Watt/tolerancia positiva en potencia +3%/0,6%degradacion lineal/eficiencia modulo >= 21,16%. (Incluye Suministro, transporte e instalación); según lo solicitado en el Memorando 20241520041873; en relación con el objeto del contrato “desarrollar e implementar soluciones individuales solares fotovoltaicas - SISFV para la ampliación de cobertura y mejorar las centrales de generación en las comunidades rurales y dispersas de la ZNI en los diferentes Municipios del Departamento de Vichada”., Proyecto de Generación Solar Híbrida en el Municipio de Cumaribo, Vichada, Contrato Interadministrativo 144 de 2021. | 5474020030071PANEL SOLAR MONO FACIAL1111447,31403533
548 | 4020030071 | PANEL SOLAR MONO FACIAL | CUMARIBO | 1111447.314 | 1 | Panel solar Mono facial STC 460 Watt/tolerancia positiva en potencia +3%/0,6%degradacion lineal/eficiencia modulo >= 21,16%. (Incluye Suministro, transporte e instalación); según lo solicitado en el Memorando 20241520041873; en relación con el objeto del contrato “desarrollar e implementar soluciones individuales solares fotovoltaicas - SISFV para la ampliación de cobertura y mejorar las centrales de generación en las comunidades rurales y dispersas de la ZNI en los diferentes Municipios del Departamento de Vichada”., Proyecto de Generación Solar Híbrida en el Municipio de Cumaribo, Vichada, Contrato Interadministrativo 144 de 2021. | 5484020030071PANEL SOLAR MONO FACIAL1111447,31403533
549 | 4020030071 | PANEL SOLAR MONO FACIAL | CUMARIBO | 1111447.314 | 1 | Panel solar Mono facial STC 460 Watt/tolerancia positiva en potencia +3%/0,6%degradacion lineal/eficiencia modulo >= 21,16%. (Incluye Suministro, transporte e instalación); según lo solicitado en el Memorando 20241520041873; en relación con el objeto del contrato “desarrollar e implementar soluciones individuales solares fotovoltaicas - SISFV para la ampliación de cobertura y mejorar las centrales de generación en las comunidades rurales y dispersas de la ZNI en los diferentes Municipios del Departamento de Vichada”., Proyecto de Generación Solar Híbrida en el Municipio de Cumaribo, Vichada, Contrato Interadministrativo 144 de 2021. | 5494020030071PANEL SOLAR MONO FACIAL1111447,31403533
550 | 4020030071 | PANEL SOLAR MONO FACIAL | CUMARIBO | 1111447.314 | 1 | Panel solar Mono facial STC 460 Watt/tolerancia positiva en potencia +3%/0,6%degradacion lineal/eficiencia modulo >= 21,16%. (Incluye Suministro, transporte e instalación); según lo solicitado en el Memorando 20241520041873; en relación con el objeto del contrato “desarrollar e implementar soluciones individuales solares fotovoltaicas - SISFV para la ampliación de cobertura y mejorar las centrales de generación en las comunidades rurales y dispersas de la ZNI en los diferentes Municipios del Departamento de Vichada”., Proyecto de Generación Solar Híbrida en el Municipio de Cumaribo, Vichada, Contrato Interadministrativo 144 de 2021. | 5504020030071PANEL SOLAR MONO FACIAL1111447,31403533
551 | 4020030071 | PANEL SOLAR MONO FACIAL | CUMARIBO | 1111447.314 | 1 | Panel solar Mono facial STC 460 Watt/tolerancia positiva en potencia +3%/0,6%degradacion lineal/eficiencia modulo >= 21,16%. (Incluye Suministro, transporte e instalación); según lo solicitado en el Memorando 20241520041873; en relación con el objeto del contrato “desarrollar e implementar soluciones individuales solares fotovoltaicas - SISFV para la ampliación de cobertura y mejorar las centrales de generación en las comunidades rurales y dispersas de la ZNI en los diferentes Municipios del Departamento de Vichada”., Proyecto de Generación Solar Híbrida en el Municipio de Cumaribo, Vichada, Contrato Interadministrativo 144 de 2021. | 5514020030071PANEL SOLAR MONO FACIAL1111447,31403533
552 | 4020030071 | PANEL SOLAR MONO FACIAL | CUMARIBO | 1111447.314 | 1 | Panel solar Mono facial STC 460 Watt/tolerancia positiva en potencia +3%/0,6%degradacion lineal/eficiencia modulo >= 21,16%. (Incluye Suministro, transporte e instalación); según lo solicitado en el Memorando 20241520041873; en relación con el objeto del contrato “desarrollar e implementar soluciones individuales solares fotovoltaicas - SISFV para la ampliación de cobertura y mejorar las centrales de generación en las comunidades rurales y dispersas de la ZNI en los diferentes Municipios del Departamento de Vichada”., Proyecto de Generación Solar Híbrida en el Municipio de Cumaribo, Vichada, Contrato Interadministrativo 144 de 2021. | 5524020030071PANEL SOLAR MONO FACIAL1111447,31403533
553 | 4020030071 | PANEL SOLAR MONO FACIAL | CUMARIBO | 1111447.314 | 1 | Panel solar Mono facial STC 460 Watt/tolerancia positiva en potencia +3%/0,6%degradacion lineal/eficiencia modulo >= 21,16%. (Incluye Suministro, transporte e instalación); según lo solicitado en el Memorando 20241520041873; en relación con el objeto del contrato “desarrollar e implementar soluciones individuales solares fotovoltaicas - SISFV para la ampliación de cobertura y mejorar las centrales de generación en las comunidades rurales y dispersas de la ZNI en los diferentes Municipios del Departamento de Vichada”., Proyecto de Generación Solar Híbrida en el Municipio de Cumaribo, Vichada, Contrato Interadministrativo 144 de 2021. | 5534020030071PANEL SOLAR MONO FACIAL1111447,31403533
554 | 4020030071 | PANEL SOLAR MONO FACIAL | CUMARIBO | 1111447.314 | 1 | Panel solar Mono facial STC 460 Watt/tolerancia positiva en potencia +3%/0,6%degradacion lineal/eficiencia modulo >= 21,16%. (Incluye Suministro, transporte e instalación); según lo solicitado en el Memorando 20241520041873; en relación con el objeto del contrato “desarrollar e implementar soluciones individuales solares fotovoltaicas - SISFV para la ampliación de cobertura y mejorar las centrales de generación en las comunidades rurales y dispersas de la ZNI en los diferentes Municipios del Departamento de Vichada”., Proyecto de Generación Solar Híbrida en el Municipio de Cumaribo, Vichada, Contrato Interadministrativo 144 de 2021. | 5544020030071PANEL SOLAR MONO FACIAL1111447,31403533
555 | 4020030071 | PANEL SOLAR MONO FACIAL | CUMARIBO | 1111447.314 | 1 | Panel solar Mono facial STC 460 Watt/tolerancia positiva en potencia +3%/0,6%degradacion lineal/eficiencia modulo >= 21,16%. (Incluye Suministro, transporte e instalación); según lo solicitado en el Memorando 20241520041873; en relación con el objeto del contrato “desarrollar e implementar soluciones individuales solares fotovoltaicas - SISFV para la ampliación de cobertura y mejorar las centrales de generación en las comunidades rurales y dispersas de la ZNI en los diferentes Municipios del Departamento de Vichada”., Proyecto de Generación Solar Híbrida en el Municipio de Cumaribo, Vichada, Contrato Interadministrativo 144 de 2021. | 5554020030071PANEL SOLAR MONO FACIAL1111447,31403533
556 | 4020030071 | PANEL SOLAR MONO FACIAL | CUMARIBO | 1111447.314 | 1 | Panel solar Mono facial STC 460 Watt/tolerancia positiva en potencia +3%/0,6%degradacion lineal/eficiencia modulo >= 21,16%. (Incluye Suministro, transporte e instalación); según lo solicitado en el Memorando 20241520041873; en relación con el objeto del contrato “desarrollar e implementar soluciones individuales solares fotovoltaicas - SISFV para la ampliación de cobertura y mejorar las centrales de generación en las comunidades rurales y dispersas de la ZNI en los diferentes Municipios del Departamento de Vichada”., Proyecto de Generación Solar Híbrida en el Municipio de Cumaribo, Vichada, Contrato Interadministrativo 144 de 2021. | 5564020030071PANEL SOLAR MONO FACIAL1111447,31403533
557 | 4020030071 | PANEL SOLAR MONO FACIAL | CUMARIBO | 1111447.314 | 1 | Panel solar Mono facial STC 460 Watt/tolerancia positiva en potencia +3%/0,6%degradacion lineal/eficiencia modulo >= 21,16%. (Incluye Suministro, transporte e instalación); según lo solicitado en el Memorando 20241520041873; en relación con el objeto del contrato “desarrollar e implementar soluciones individuales solares fotovoltaicas - SISFV para la ampliación de cobertura y mejorar las centrales de generación en las comunidades rurales y dispersas de la ZNI en los diferentes Municipios del Departamento de Vichada”., Proyecto de Generación Solar Híbrida en el Municipio de Cumaribo, Vichada, Contrato Interadministrativo 144 de 2021. | 5574020030071PANEL SOLAR MONO FACIAL1111447,31403533
558 | 4020030071 | PANEL SOLAR MONO FACIAL | CUMARIBO | 1111447.314 | 1 | Panel solar Mono facial STC 460 Watt/tolerancia positiva en potencia +3%/0,6%degradacion lineal/eficiencia modulo >= 21,16%. (Incluye Suministro, transporte e instalación); según lo solicitado en el Memorando 20241520041873; en relación con el objeto del contrato “desarrollar e implementar soluciones individuales solares fotovoltaicas - SISFV para la ampliación de cobertura y mejorar las centrales de generación en las comunidades rurales y dispersas de la ZNI en los diferentes Municipios del Departamento de Vichada”., Proyecto de Generación Solar Híbrida en el Municipio de Cumaribo, Vichada, Contrato Interadministrativo 144 de 2021. | 5584020030071PANEL SOLAR MONO FACIAL1111447,31403533
559 | 4020030071 | PANEL SOLAR MONO FACIAL | CUMARIBO | 1111447.314 | 1 | Panel solar Mono facial STC 460 Watt/tolerancia positiva en potencia +3%/0,6%degradacion lineal/eficiencia modulo >= 21,16%. (Incluye Suministro, transporte e instalación); según lo solicitado en el Memorando 20241520041873; en relación con el objeto del contrato “desarrollar e implementar soluciones individuales solares fotovoltaicas - SISFV para la ampliación de cobertura y mejorar las centrales de generación en las comunidades rurales y dispersas de la ZNI en los diferentes Municipios del Departamento de Vichada”., Proyecto de Generación Solar Híbrida en el Municipio de Cumaribo, Vichada, Contrato Interadministrativo 144 de 2021. | 5594020030071PANEL SOLAR MONO FACIAL1111447,31403533
560 | 4020030071 | PANEL SOLAR MONO FACIAL | CUMARIBO | 1111447.314 | 1 | Panel solar Mono facial STC 460 Watt/tolerancia positiva en potencia +3%/0,6%degradacion lineal/eficiencia modulo >= 21,16%. (Incluye Suministro, transporte e instalación); según lo solicitado en el Memorando 20241520041873; en relación con el objeto del contrato “desarrollar e implementar soluciones individuales solares fotovoltaicas - SISFV para la ampliación de cobertura y mejorar las centrales de generación en las comunidades rurales y dispersas de la ZNI en los diferentes Municipios del Departamento de Vichada”., Proyecto de Generación Solar Híbrida en el Municipio de Cumaribo, Vichada, Contrato Interadministrativo 144 de 2021. | 5604020030071PANEL SOLAR MONO FACIAL1111447,31403533
561 | 4020030071 | PANEL SOLAR MONO FACIAL | CUMARIBO | 1111447.314 | 1 | Panel solar Mono facial STC 460 Watt/tolerancia positiva en potencia +3%/0,6%degradacion lineal/eficiencia modulo >= 21,16%. (Incluye Suministro, transporte e instalación); según lo solicitado en el Memorando 20241520041873; en relación con el objeto del contrato “desarrollar e implementar soluciones individuales solares fotovoltaicas - SISFV para la ampliación de cobertura y mejorar las centrales de generación en las comunidades rurales y dispersas de la ZNI en los diferentes Municipios del Departamento de Vichada”., Proyecto de Generación Solar Híbrida en el Municipio de Cumaribo, Vichada, Contrato Interadministrativo 144 de 2021. | 5614020030071PANEL SOLAR MONO FACIAL1111447,31403533
562 | 4020030071 | PANEL SOLAR MONO FACIAL | CUMARIBO | 1111447.314 | 1 | Panel solar Mono facial STC 460 Watt/tolerancia positiva en potencia +3%/0,6%degradacion lineal/eficiencia modulo >= 21,16%. (Incluye Suministro, transporte e instalación); según lo solicitado en el Memorando 20241520041873; en relación con el objeto del contrato “desarrollar e implementar soluciones individuales solares fotovoltaicas - SISFV para la ampliación de cobertura y mejorar las centrales de generación en las comunidades rurales y dispersas de la ZNI en los diferentes Municipios del Departamento de Vichada”., Proyecto de Generación Solar Híbrida en el Municipio de Cumaribo, Vichada, Contrato Interadministrativo 144 de 2021. | 5624020030071PANEL SOLAR MONO FACIAL1111447,31403533
563 | 4020030071 | PANEL SOLAR MONO FACIAL | CUMARIBO | 1111447.314 | 1 | Panel solar Mono facial STC 460 Watt/tolerancia positiva en potencia +3%/0,6%degradacion lineal/eficiencia modulo >= 21,16%. (Incluye Suministro, transporte e instalación); según lo solicitado en el Memorando 20241520041873; en relación con el objeto del contrato “desarrollar e implementar soluciones individuales solares fotovoltaicas - SISFV para la ampliación de cobertura y mejorar las centrales de generación en las comunidades rurales y dispersas de la ZNI en los diferentes Municipios del Departamento de Vichada”., Proyecto de Generación Solar Híbrida en el Municipio de Cumaribo, Vichada, Contrato Interadministrativo 144 de 2021. | 5634020030071PANEL SOLAR MONO FACIAL1111447,31403533
564 | 4020030071 | PANEL SOLAR MONO FACIAL | CUMARIBO | 1111447.314 | 1 | Panel solar Mono facial STC 460 Watt/tolerancia positiva en potencia +3%/0,6%degradacion lineal/eficiencia modulo >= 21,16%. (Incluye Suministro, transporte e instalación); según lo solicitado en el Memorando 20241520041873; en relación con el objeto del contrato “desarrollar e implementar soluciones individuales solares fotovoltaicas - SISFV para la ampliación de cobertura y mejorar las centrales de generación en las comunidades rurales y dispersas de la ZNI en los diferentes Municipios del Departamento de Vichada”., Proyecto de Generación Solar Híbrida en el Municipio de Cumaribo, Vichada, Contrato Interadministrativo 144 de 2021. | 5644020030071PANEL SOLAR MONO FACIAL1111447,31403533
565 | 4020030071 | PANEL SOLAR MONO FACIAL | CUMARIBO | 1111447.314 | 1 | Panel solar Mono facial STC 460 Watt/tolerancia positiva en potencia +3%/0,6%degradacion lineal/eficiencia modulo >= 21,16%. (Incluye Suministro, transporte e instalación); según lo solicitado en el Memorando 20241520041873; en relación con el objeto del contrato “desarrollar e implementar soluciones individuales solares fotovoltaicas - SISFV para la ampliación de cobertura y mejorar las centrales de generación en las comunidades rurales y dispersas de la ZNI en los diferentes Municipios del Departamento de Vichada”., Proyecto de Generación Solar Híbrida en el Municipio de Cumaribo, Vichada, Contrato Interadministrativo 144 de 2021. | 5654020030071PANEL SOLAR MONO FACIAL1111447,31403533
566 | 4020030071 | PANEL SOLAR MONO FACIAL | CUMARIBO | 1111447.314 | 1 | Panel solar Mono facial STC 460 Watt/tolerancia positiva en potencia +3%/0,6%degradacion lineal/eficiencia modulo >= 21,16%. (Incluye Suministro, transporte e instalación); según lo solicitado en el Memorando 20241520041873; en relación con el objeto del contrato “desarrollar e implementar soluciones individuales solares fotovoltaicas - SISFV para la ampliación de cobertura y mejorar las centrales de generación en las comunidades rurales y dispersas de la ZNI en los diferentes Municipios del Departamento de Vichada”., Proyecto de Generación Solar Híbrida en el Municipio de Cumaribo, Vichada, Contrato Interadministrativo 144 de 2021. | 5664020030071PANEL SOLAR MONO FACIAL1111447,31403533
567 | 4020030071 | PANEL SOLAR MONO FACIAL | CUMARIBO | 1111447.314 | 1 | Panel solar Mono facial STC 460 Watt/tolerancia positiva en potencia +3%/0,6%degradacion lineal/eficiencia modulo >= 21,16%. (Incluye Suministro, transporte e instalación); según lo solicitado en el Memorando 20241520041873; en relación con el objeto del contrato “desarrollar e implementar soluciones individuales solares fotovoltaicas - SISFV para la ampliación de cobertura y mejorar las centrales de generación en las comunidades rurales y dispersas de la ZNI en los diferentes Municipios del Departamento de Vichada”., Proyecto de Generación Solar Híbrida en el Municipio de Cumaribo, Vichada, Contrato Interadministrativo 144 de 2021. | 5674020030071PANEL SOLAR MONO FACIAL1111447,31403533
568 | 4020030071 | PANEL SOLAR MONO FACIAL | CUMARIBO | 1111447.314 | 1 | Panel solar Mono facial STC 460 Watt/tolerancia positiva en potencia +3%/0,6%degradacion lineal/eficiencia modulo >= 21,16%. (Incluye Suministro, transporte e instalación); según lo solicitado en el Memorando 20241520041873; en relación con el objeto del contrato “desarrollar e implementar soluciones individuales solares fotovoltaicas - SISFV para la ampliación de cobertura y mejorar las centrales de generación en las comunidades rurales y dispersas de la ZNI en los diferentes Municipios del Departamento de Vichada”., Proyecto de Generación Solar Híbrida en el Municipio de Cumaribo, Vichada, Contrato Interadministrativo 144 de 2021. | 5684020030071PANEL SOLAR MONO FACIAL1111447,31403533
569 | 4020030071 | PANEL SOLAR MONO FACIAL | CUMARIBO | 1111447.314 | 1 | Panel solar Mono facial STC 460 Watt/tolerancia positiva en potencia +3%/0,6%degradacion lineal/eficiencia modulo >= 21,16%. (Incluye Suministro, transporte e instalación); según lo solicitado en el Memorando 20241520041873; en relación con el objeto del contrato “desarrollar e implementar soluciones individuales solares fotovoltaicas - SISFV para la ampliación de cobertura y mejorar las centrales de generación en las comunidades rurales y dispersas de la ZNI en los diferentes Municipios del Departamento de Vichada”., Proyecto de Generación Solar Híbrida en el Municipio de Cumaribo, Vichada, Contrato Interadministrativo 144 de 2021. | 5694020030071PANEL SOLAR MONO FACIAL1111447,31403533
570 | 4020030071 | PANEL SOLAR MONO FACIAL | CUMARIBO | 1111447.314 | 1 | Panel solar Mono facial STC 460 Watt/tolerancia positiva en potencia +3%/0,6%degradacion lineal/eficiencia modulo >= 21,16%. (Incluye Suministro, transporte e instalación); según lo solicitado en el Memorando 20241520041873; en relación con el objeto del contrato “desarrollar e implementar soluciones individuales solares fotovoltaicas - SISFV para la ampliación de cobertura y mejorar las centrales de generación en las comunidades rurales y dispersas de la ZNI en los diferentes Municipios del Departamento de Vichada”., Proyecto de Generación Solar Híbrida en el Municipio de Cumaribo, Vichada, Contrato Interadministrativo 144 de 2021. | 5704020030071PANEL SOLAR MONO FACIAL1111447,31403533
571 | 4020030071 | PANEL SOLAR MONO FACIAL | CUMARIBO | 1111447.314 | 1 | Panel solar Mono facial STC 460 Watt/tolerancia positiva en potencia +3%/0,6%degradacion lineal/eficiencia modulo >= 21,16%. (Incluye Suministro, transporte e instalación); según lo solicitado en el Memorando 20241520041873; en relación con el objeto del contrato “desarrollar e implementar soluciones individuales solares fotovoltaicas - SISFV para la ampliación de cobertura y mejorar las centrales de generación en las comunidades rurales y dispersas de la ZNI en los diferentes Municipios del Departamento de Vichada”., Proyecto de Generación Solar Híbrida en el Municipio de Cumaribo, Vichada, Contrato Interadministrativo 144 de 2021. | 5714020030071PANEL SOLAR MONO FACIAL1111447,31403533
572 | 4020030071 | PANEL SOLAR MONO FACIAL | CUMARIBO | 1111447.314 | 1 | Panel solar Mono facial STC 460 Watt/tolerancia positiva en potencia +3%/0,6%degradacion lineal/eficiencia modulo >= 21,16%. (Incluye Suministro, transporte e instalación); según lo solicitado en el Memorando 20241520041873; en relación con el objeto del contrato “desarrollar e implementar soluciones individuales solares fotovoltaicas - SISFV para la ampliación de cobertura y mejorar las centrales de generación en las comunidades rurales y dispersas de la ZNI en los diferentes Municipios del Departamento de Vichada”., Proyecto de Generación Solar Híbrida en el Municipio de Cumaribo, Vichada, Contrato Interadministrativo 144 de 2021. | 5724020030071PANEL SOLAR MONO FACIAL1111447,31403533
573 | 4020030071 | PANEL SOLAR MONO FACIAL | CUMARIBO | 1111447.314 | 1 | Panel solar Mono facial STC 460 Watt/tolerancia positiva en potencia +3%/0,6%degradacion lineal/eficiencia modulo >= 21,16%. (Incluye Suministro, transporte e instalación); según lo solicitado en el Memorando 20241520041873; en relación con el objeto del contrato “desarrollar e implementar soluciones individuales solares fotovoltaicas - SISFV para la ampliación de cobertura y mejorar las centrales de generación en las comunidades rurales y dispersas de la ZNI en los diferentes Municipios del Departamento de Vichada”., Proyecto de Generación Solar Híbrida en el Municipio de Cumaribo, Vichada, Contrato Interadministrativo 144 de 2021. | 5734020030071PANEL SOLAR MONO FACIAL1111447,31403533
574 | 4020030071 | PANEL SOLAR MONO FACIAL | CUMARIBO | 1111447.314 | 1 | Panel solar Mono facial STC 460 Watt/tolerancia positiva en potencia +3%/0,6%degradacion lineal/eficiencia modulo >= 21,16%. (Incluye Suministro, transporte e instalación); según lo solicitado en el Memorando 20241520041873; en relación con el objeto del contrato “desarrollar e implementar soluciones individuales solares fotovoltaicas - SISFV para la ampliación de cobertura y mejorar las centrales de generación en las comunidades rurales y dispersas de la ZNI en los diferentes Municipios del Departamento de Vichada”., Proyecto de Generación Solar Híbrida en el Municipio de Cumaribo, Vichada, Contrato Interadministrativo 144 de 2021. | 5744020030071PANEL SOLAR MONO FACIAL1111447,31403533
575 | 4020030071 | PANEL SOLAR MONO FACIAL | CUMARIBO | 1111447.314 | 1 | Panel solar Mono facial STC 460 Watt/tolerancia positiva en potencia +3%/0,6%degradacion lineal/eficiencia modulo >= 21,16%. (Incluye Suministro, transporte e instalación); según lo solicitado en el Memorando 20241520041873; en relación con el objeto del contrato “desarrollar e implementar soluciones individuales solares fotovoltaicas - SISFV para la ampliación de cobertura y mejorar las centrales de generación en las comunidades rurales y dispersas de la ZNI en los diferentes Municipios del Departamento de Vichada”., Proyecto de Generación Solar Híbrida en el Municipio de Cumaribo, Vichada, Contrato Interadministrativo 144 de 2021. | 5754020030071PANEL SOLAR MONO FACIAL1111447,31403533
576 | 4020030071 | PANEL SOLAR MONO FACIAL | CUMARIBO | 1111447.314 | 1 | Panel solar Mono facial STC 460 Watt/tolerancia positiva en potencia +3%/0,6%degradacion lineal/eficiencia modulo >= 21,16%. (Incluye Suministro, transporte e instalación); según lo solicitado en el Memorando 20241520041873; en relación con el objeto del contrato “desarrollar e implementar soluciones individuales solares fotovoltaicas - SISFV para la ampliación de cobertura y mejorar las centrales de generación en las comunidades rurales y dispersas de la ZNI en los diferentes Municipios del Departamento de Vichada”., Proyecto de Generación Solar Híbrida en el Municipio de Cumaribo, Vichada, Contrato Interadministrativo 144 de 2021. | 5764020030071PANEL SOLAR MONO FACIAL1111447,31403533
577 | 4020030071 | PANEL SOLAR MONO FACIAL | CUMARIBO | 1111447.314 | 1 | Panel solar Mono facial STC 460 Watt/tolerancia positiva en potencia +3%/0,6%degradacion lineal/eficiencia modulo >= 21,16%. (Incluye Suministro, transporte e instalación); según lo solicitado en el Memorando 20241520041873; en relación con el objeto del contrato “desarrollar e implementar soluciones individuales solares fotovoltaicas - SISFV para la ampliación de cobertura y mejorar las centrales de generación en las comunidades rurales y dispersas de la ZNI en los diferentes Municipios del Departamento de Vichada”., Proyecto de Generación Solar Híbrida en el Municipio de Cumaribo, Vichada, Contrato Interadministrativo 144 de 2021. | 5774020030071PANEL SOLAR MONO FACIAL1111447,31403533
578 | 4020030071 | PANEL SOLAR MONO FACIAL | CUMARIBO | 1111447.314 | 1 | Panel solar Mono facial STC 460 Watt/tolerancia positiva en potencia +3%/0,6%degradacion lineal/eficiencia modulo >= 21,16%. (Incluye Suministro, transporte e instalación); según lo solicitado en el Memorando 20241520041873; en relación con el objeto del contrato “desarrollar e implementar soluciones individuales solares fotovoltaicas - SISFV para la ampliación de cobertura y mejorar las centrales de generación en las comunidades rurales y dispersas de la ZNI en los diferentes Municipios del Departamento de Vichada”., Proyecto de Generación Solar Híbrida en el Municipio de Cumaribo, Vichada, Contrato Interadministrativo 144 de 2021. | 5784020030071PANEL SOLAR MONO FACIAL1111447,31403533
579 | 4020030071 | PANEL SOLAR MONO FACIAL | CUMARIBO | 1111447.314 | 1 | Panel solar Mono facial STC 460 Watt/tolerancia positiva en potencia +3%/0,6%degradacion lineal/eficiencia modulo >= 21,16%. (Incluye Suministro, transporte e instalación); según lo solicitado en el Memorando 20241520041873; en relación con el objeto del contrato “desarrollar e implementar soluciones individuales solares fotovoltaicas - SISFV para la ampliación de cobertura y mejorar las centrales de generación en las comunidades rurales y dispersas de la ZNI en los diferentes Municipios del Departamento de Vichada”., Proyecto de Generación Solar Híbrida en el Municipio de Cumaribo, Vichada, Contrato Interadministrativo 144 de 2021. | 5794020030071PANEL SOLAR MONO FACIAL1111447,31403533
580 | 4020030071 | PANEL SOLAR MONO FACIAL | CUMARIBO | 1111447.314 | 1 | Panel solar Mono facial STC 460 Watt/tolerancia positiva en potencia +3%/0,6%degradacion lineal/eficiencia modulo >= 21,16%. (Incluye Suministro, transporte e instalación); según lo solicitado en el Memorando 20241520041873; en relación con el objeto del contrato “desarrollar e implementar soluciones individuales solares fotovoltaicas - SISFV para la ampliación de cobertura y mejorar las centrales de generación en las comunidades rurales y dispersas de la ZNI en los diferentes Municipios del Departamento de Vichada”., Proyecto de Generación Solar Híbrida en el Municipio de Cumaribo, Vichada, Contrato Interadministrativo 144 de 2021. | 5804020030071PANEL SOLAR MONO FACIAL1111447,31403533
581 | 4020030071 | PANEL SOLAR MONO FACIAL | CUMARIBO | 1111447.314 | 1 | Panel solar Mono facial STC 460 Watt/tolerancia positiva en potencia +3%/0,6%degradacion lineal/eficiencia modulo >= 21,16%. (Incluye Suministro, transporte e instalación); según lo solicitado en el Memorando 20241520041873; en relación con el objeto del contrato “desarrollar e implementar soluciones individuales solares fotovoltaicas - SISFV para la ampliación de cobertura y mejorar las centrales de generación en las comunidades rurales y dispersas de la ZNI en los diferentes Municipios del Departamento de Vichada”., Proyecto de Generación Solar Híbrida en el Municipio de Cumaribo, Vichada, Contrato Interadministrativo 144 de 2021. | 5814020030071PANEL SOLAR MONO FACIAL1111447,31403533
582 | 4020030071 | PANEL SOLAR MONO FACIAL | CUMARIBO | 1111447.314 | 1 | Panel solar Mono facial STC 460 Watt/tolerancia positiva en potencia +3%/0,6%degradacion lineal/eficiencia modulo >= 21,16%. (Incluye Suministro, transporte e instalación); según lo solicitado en el Memorando 20241520041873; en relación con el objeto del contrato “desarrollar e implementar soluciones individuales solares fotovoltaicas - SISFV para la ampliación de cobertura y mejorar las centrales de generación en las comunidades rurales y dispersas de la ZNI en los diferentes Municipios del Departamento de Vichada”., Proyecto de Generación Solar Híbrida en el Municipio de Cumaribo, Vichada, Contrato Interadministrativo 144 de 2021. | 5824020030071PANEL SOLAR MONO FACIAL1111447,31403533
583 | 4020030071 | PANEL SOLAR MONO FACIAL | CUMARIBO | 1111447.314 | 1 | Panel solar Mono facial STC 460 Watt/tolerancia positiva en potencia +3%/0,6%degradacion lineal/eficiencia modulo >= 21,16%. (Incluye Suministro, transporte e instalación); según lo solicitado en el Memorando 20241520041873; en relación con el objeto del contrato “desarrollar e implementar soluciones individuales solares fotovoltaicas - SISFV para la ampliación de cobertura y mejorar las centrales de generación en las comunidades rurales y dispersas de la ZNI en los diferentes Municipios del Departamento de Vichada”., Proyecto de Generación Solar Híbrida en el Municipio de Cumaribo, Vichada, Contrato Interadministrativo 144 de 2021. | 5834020030071PANEL SOLAR MONO FACIAL1111447,31403533
584 | 4020030071 | PANEL SOLAR MONO FACIAL | CUMARIBO | 1111447.314 | 1 | Panel solar Mono facial STC 460 Watt/tolerancia positiva en potencia +3%/0,6%degradacion lineal/eficiencia modulo >= 21,16%. (Incluye Suministro, transporte e instalación); según lo solicitado en el Memorando 20241520041873; en relación con el objeto del contrato “desarrollar e implementar soluciones individuales solares fotovoltaicas - SISFV para la ampliación de cobertura y mejorar las centrales de generación en las comunidades rurales y dispersas de la ZNI en los diferentes Municipios del Departamento de Vichada”., Proyecto de Generación Solar Híbrida en el Municipio de Cumaribo, Vichada, Contrato Interadministrativo 144 de 2021. | 5844020030071PANEL SOLAR MONO FACIAL1111447,31403533
585 | 4020030071 | PANEL SOLAR MONO FACIAL | CUMARIBO | 1111447.314 | 1 | Panel solar Mono facial STC 460 Watt/tolerancia positiva en potencia +3%/0,6%degradacion lineal/eficiencia modulo >= 21,16%. (Incluye Suministro, transporte e instalación); según lo solicitado en el Memorando 20241520041873; en relación con el objeto del contrato “desarrollar e implementar soluciones individuales solares fotovoltaicas - SISFV para la ampliación de cobertura y mejorar las centrales de generación en las comunidades rurales y dispersas de la ZNI en los diferentes Municipios del Departamento de Vichada”., Proyecto de Generación Solar Híbrida en el Municipio de Cumaribo, Vichada, Contrato Interadministrativo 144 de 2021. | 5854020030071PANEL SOLAR MONO FACIAL1111447,31403533
586 | 4020030071 | PANEL SOLAR MONO FACIAL | CUMARIBO | 1111447.314 | 1 | Panel solar Mono facial STC 460 Watt/tolerancia positiva en potencia +3%/0,6%degradacion lineal/eficiencia modulo >= 21,16%. (Incluye Suministro, transporte e instalación); según lo solicitado en el Memorando 20241520041873; en relación con el objeto del contrato “desarrollar e implementar soluciones individuales solares fotovoltaicas - SISFV para la ampliación de cobertura y mejorar las centrales de generación en las comunidades rurales y dispersas de la ZNI en los diferentes Municipios del Departamento de Vichada”., Proyecto de Generación Solar Híbrida en el Municipio de Cumaribo, Vichada, Contrato Interadministrativo 144 de 2021. | 5864020030071PANEL SOLAR MONO FACIAL1111447,31403533
587 | 4020030071 | PANEL SOLAR MONO FACIAL | CUMARIBO | 1111447.314 | 1 | Panel solar Mono facial STC 460 Watt/tolerancia positiva en potencia +3%/0,6%degradacion lineal/eficiencia modulo >= 21,16%. (Incluye Suministro, transporte e instalación); según lo solicitado en el Memorando 20241520041873; en relación con el objeto del contrato “desarrollar e implementar soluciones individuales solares fotovoltaicas - SISFV para la ampliación de cobertura y mejorar las centrales de generación en las comunidades rurales y dispersas de la ZNI en los diferentes Municipios del Departamento de Vichada”., Proyecto de Generación Solar Híbrida en el Municipio de Cumaribo, Vichada, Contrato Interadministrativo 144 de 2021. | 5874020030071PANEL SOLAR MONO FACIAL1111447,31403533
588 | 4020030071 | PANEL SOLAR MONO FACIAL | CUMARIBO | 1111447.314 | 1 | Panel solar Mono facial STC 460 Watt/tolerancia positiva en potencia +3%/0,6%degradacion lineal/eficiencia modulo >= 21,16%. (Incluye Suministro, transporte e instalación); según lo solicitado en el Memorando 20241520041873; en relación con el objeto del contrato “desarrollar e implementar soluciones individuales solares fotovoltaicas - SISFV para la ampliación de cobertura y mejorar las centrales de generación en las comunidades rurales y dispersas de la ZNI en los diferentes Municipios del Departamento de Vichada”., Proyecto de Generación Solar Híbrida en el Municipio de Cumaribo, Vichada, Contrato Interadministrativo 144 de 2021. | 5884020030071PANEL SOLAR MONO FACIAL1111447,31403533
589 | 4020030071 | PANEL SOLAR MONO FACIAL | CUMARIBO | 1111447.314 | 1 | Panel solar Mono facial STC 460 Watt/tolerancia positiva en potencia +3%/0,6%degradacion lineal/eficiencia modulo >= 21,16%. (Incluye Suministro, transporte e instalación); según lo solicitado en el Memorando 20241520041873; en relación con el objeto del contrato “desarrollar e implementar soluciones individuales solares fotovoltaicas - SISFV para la ampliación de cobertura y mejorar las centrales de generación en las comunidades rurales y dispersas de la ZNI en los diferentes Municipios del Departamento de Vichada”., Proyecto de Generación Solar Híbrida en el Municipio de Cumaribo, Vichada, Contrato Interadministrativo 144 de 2021. | 5894020030071PANEL SOLAR MONO FACIAL1111447,31403533
590 | 4020030071 | PANEL SOLAR MONO FACIAL | CUMARIBO | 1111447.314 | 1 | Panel solar Mono facial STC 460 Watt/tolerancia positiva en potencia +3%/0,6%degradacion lineal/eficiencia modulo >= 21,16%. (Incluye Suministro, transporte e instalación); según lo solicitado en el Memorando 20241520041873; en relación con el objeto del contrato “desarrollar e implementar soluciones individuales solares fotovoltaicas - SISFV para la ampliación de cobertura y mejorar las centrales de generación en las comunidades rurales y dispersas de la ZNI en los diferentes Municipios del Departamento de Vichada”., Proyecto de Generación Solar Híbrida en el Municipio de Cumaribo, Vichada, Contrato Interadministrativo 144 de 2021. | 5904020030071PANEL SOLAR MONO FACIAL1111447,31403533
591 | 4020030071 | PANEL SOLAR MONO FACIAL | CUMARIBO | 1111447.314 | 1 | Panel solar Mono facial STC 460 Watt/tolerancia positiva en potencia +3%/0,6%degradacion lineal/eficiencia modulo >= 21,16%. (Incluye Suministro, transporte e instalación); según lo solicitado en el Memorando 20241520041873; en relación con el objeto del contrato “desarrollar e implementar soluciones individuales solares fotovoltaicas - SISFV para la ampliación de cobertura y mejorar las centrales de generación en las comunidades rurales y dispersas de la ZNI en los diferentes Municipios del Departamento de Vichada”., Proyecto de Generación Solar Híbrida en el Municipio de Cumaribo, Vichada, Contrato Interadministrativo 144 de 2021. | 5914020030071PANEL SOLAR MONO FACIAL1111447,31403533
592 | 4020030071 | PANEL SOLAR MONO FACIAL | CUMARIBO | 1111447.314 | 1 | Panel solar Mono facial STC 460 Watt/tolerancia positiva en potencia +3%/0,6%degradacion lineal/eficiencia modulo >= 21,16%. (Incluye Suministro, transporte e instalación); según lo solicitado en el Memorando 20241520041873; en relación con el objeto del contrato “desarrollar e implementar soluciones individuales solares fotovoltaicas - SISFV para la ampliación de cobertura y mejorar las centrales de generación en las comunidades rurales y dispersas de la ZNI en los diferentes Municipios del Departamento de Vichada”., Proyecto de Generación Solar Híbrida en el Municipio de Cumaribo, Vichada, Contrato Interadministrativo 144 de 2021. | 5924020030071PANEL SOLAR MONO FACIAL1111447,31403533
593 | 4020030071 | PANEL SOLAR MONO FACIAL | CUMARIBO | 1111447.314 | 1 | Panel solar Mono facial STC 460 Watt/tolerancia positiva en potencia +3%/0,6%degradacion lineal/eficiencia modulo >= 21,16%. (Incluye Suministro, transporte e instalación); según lo solicitado en el Memorando 20241520041873; en relación con el objeto del contrato “desarrollar e implementar soluciones individuales solares fotovoltaicas - SISFV para la ampliación de cobertura y mejorar las centrales de generación en las comunidades rurales y dispersas de la ZNI en los diferentes Municipios del Departamento de Vichada”., Proyecto de Generación Solar Híbrida en el Municipio de Cumaribo, Vichada, Contrato Interadministrativo 144 de 2021. | 5934020030071PANEL SOLAR MONO FACIAL1111447,31403533
594 | 4020030071 | PANEL SOLAR MONO FACIAL | CUMARIBO | 1111447.314 | 1 | Panel solar Mono facial STC 460 Watt/tolerancia positiva en potencia +3%/0,6%degradacion lineal/eficiencia modulo >= 21,16%. (Incluye Suministro, transporte e instalación); según lo solicitado en el Memorando 20241520041873; en relación con el objeto del contrato “desarrollar e implementar soluciones individuales solares fotovoltaicas - SISFV para la ampliación de cobertura y mejorar las centrales de generación en las comunidades rurales y dispersas de la ZNI en los diferentes Municipios del Departamento de Vichada”., Proyecto de Generación Solar Híbrida en el Municipio de Cumaribo, Vichada, Contrato Interadministrativo 144 de 2021. | 5944020030071PANEL SOLAR MONO FACIAL1111447,31403533
595 | 4020030071 | PANEL SOLAR MONO FACIAL | CUMARIBO | 1111447.314 | 1 | Panel solar Mono facial STC 460 Watt/tolerancia positiva en potencia +3%/0,6%degradacion lineal/eficiencia modulo >= 21,16%. (Incluye Suministro, transporte e instalación); según lo solicitado en el Memorando 20241520041873; en relación con el objeto del contrato “desarrollar e implementar soluciones individuales solares fotovoltaicas - SISFV para la ampliación de cobertura y mejorar las centrales de generación en las comunidades rurales y dispersas de la ZNI en los diferentes Municipios del Departamento de Vichada”., Proyecto de Generación Solar Híbrida en el Municipio de Cumaribo, Vichada, Contrato Interadministrativo 144 de 2021. | 5954020030071PANEL SOLAR MONO FACIAL1111447,31403533
596 | 4020030071 | PANEL SOLAR MONO FACIAL | CUMARIBO | 1111447.314 | 1 | Panel solar Mono facial STC 460 Watt/tolerancia positiva en potencia +3%/0,6%degradacion lineal/eficiencia modulo >= 21,16%. (Incluye Suministro, transporte e instalación); según lo solicitado en el Memorando 20241520041873; en relación con el objeto del contrato “desarrollar e implementar soluciones individuales solares fotovoltaicas - SISFV para la ampliación de cobertura y mejorar las centrales de generación en las comunidades rurales y dispersas de la ZNI en los diferentes Municipios del Departamento de Vichada”., Proyecto de Generación Solar Híbrida en el Municipio de Cumaribo, Vichada, Contrato Interadministrativo 144 de 2021. | 5964020030071PANEL SOLAR MONO FACIAL1111447,31403533
597 | 4020030071 | PANEL SOLAR MONO FACIAL | CUMARIBO | 1111447.314 | 1 | Panel solar Mono facial STC 460 Watt/tolerancia positiva en potencia +3%/0,6%degradacion lineal/eficiencia modulo >= 21,16%. (Incluye Suministro, transporte e instalación); según lo solicitado en el Memorando 20241520041873; en relación con el objeto del contrato “desarrollar e implementar soluciones individuales solares fotovoltaicas - SISFV para la ampliación de cobertura y mejorar las centrales de generación en las comunidades rurales y dispersas de la ZNI en los diferentes Municipios del Departamento de Vichada”., Proyecto de Generación Solar Híbrida en el Municipio de Cumaribo, Vichada, Contrato Interadministrativo 144 de 2021. | 5974020030071PANEL SOLAR MONO FACIAL1111447,31403533
598 | 4020030071 | PANEL SOLAR MONO FACIAL | CUMARIBO | 1111447.314 | 1 | Panel solar Mono facial STC 460 Watt/tolerancia positiva en potencia +3%/0,6%degradacion lineal/eficiencia modulo >= 21,16%. (Incluye Suministro, transporte e instalación); según lo solicitado en el Memorando 20241520041873; en relación con el objeto del contrato “desarrollar e implementar soluciones individuales solares fotovoltaicas - SISFV para la ampliación de cobertura y mejorar las centrales de generación en las comunidades rurales y dispersas de la ZNI en los diferentes Municipios del Departamento de Vichada”., Proyecto de Generación Solar Híbrida en el Municipio de Cumaribo, Vichada, Contrato Interadministrativo 144 de 2021. | 5984020030071PANEL SOLAR MONO FACIAL1111447,31403533
599 | 4020030071 | PANEL SOLAR MONO FACIAL | CUMARIBO | 1111447.314 | 1 | Panel solar Mono facial STC 460 Watt/tolerancia positiva en potencia +3%/0,6%degradacion lineal/eficiencia modulo >= 21,16%. (Incluye Suministro, transporte e instalación); según lo solicitado en el Memorando 20241520041873; en relación con el objeto del contrato “desarrollar e implementar soluciones individuales solares fotovoltaicas - SISFV para la ampliación de cobertura y mejorar las centrales de generación en las comunidades rurales y dispersas de la ZNI en los diferentes Municipios del Departamento de Vichada”., Proyecto de Generación Solar Híbrida en el Municipio de Cumaribo, Vichada, Contrato Interadministrativo 144 de 2021. | 5994020030071PANEL SOLAR MONO FACIAL1111447,31403533
600 | 4020030071 | PANEL SOLAR MONO FACIAL | CUMARIBO | 1111447.314 | 1 | Panel solar Mono facial STC 460 Watt/tolerancia positiva en potencia +3%/0,6%degradacion lineal/eficiencia modulo >= 21,16%. (Incluye Suministro, transporte e instalación); según lo solicitado en el Memorando 20241520041873; en relación con el objeto del contrato “desarrollar e implementar soluciones individuales solares fotovoltaicas - SISFV para la ampliación de cobertura y mejorar las centrales de generación en las comunidades rurales y dispersas de la ZNI en los diferentes Municipios del Departamento de Vichada”., Proyecto de Generación Solar Híbrida en el Municipio de Cumaribo, Vichada, Contrato Interadministrativo 144 de 2021. | 6004020030071PANEL SOLAR MONO FACIAL1111447,31403533
601 | 4020030071 | PANEL SOLAR MONO FACIAL | CUMARIBO | 1111447.314 | 1 | Panel solar Mono facial STC 460 Watt/tolerancia positiva en potencia +3%/0,6%degradacion lineal/eficiencia modulo >= 21,16%. (Incluye Suministro, transporte e instalación); según lo solicitado en el Memorando 20241520041873; en relación con el objeto del contrato “desarrollar e implementar soluciones individuales solares fotovoltaicas - SISFV para la ampliación de cobertura y mejorar las centrales de generación en las comunidades rurales y dispersas de la ZNI en los diferentes Municipios del Departamento de Vichada”., Proyecto de Generación Solar Híbrida en el Municipio de Cumaribo, Vichada, Contrato Interadministrativo 144 de 2021. | 6014020030071PANEL SOLAR MONO FACIAL1111447,31403533
602 | 4020030071 | PANEL SOLAR MONO FACIAL | CUMARIBO | 1111447.314 | 1 | Panel solar Mono facial STC 460 Watt/tolerancia positiva en potencia +3%/0,6%degradacion lineal/eficiencia modulo >= 21,16%. (Incluye Suministro, transporte e instalación); según lo solicitado en el Memorando 20241520041873; en relación con el objeto del contrato “desarrollar e implementar soluciones individuales solares fotovoltaicas - SISFV para la ampliación de cobertura y mejorar las centrales de generación en las comunidades rurales y dispersas de la ZNI en los diferentes Municipios del Departamento de Vichada”., Proyecto de Generación Solar Híbrida en el Municipio de Cumaribo, Vichada, Contrato Interadministrativo 144 de 2021. | 6024020030071PANEL SOLAR MONO FACIAL1111447,31403533
603 | 4020030071 | PANEL SOLAR MONO FACIAL | CUMARIBO | 1111447.314 | 1 | Panel solar Mono facial STC 460 Watt/tolerancia positiva en potencia +3%/0,6%degradacion lineal/eficiencia modulo >= 21,16%. (Incluye Suministro, transporte e instalación); según lo solicitado en el Memorando 20241520041873; en relación con el objeto del contrato “desarrollar e implementar soluciones individuales solares fotovoltaicas - SISFV para la ampliación de cobertura y mejorar las centrales de generación en las comunidades rurales y dispersas de la ZNI en los diferentes Municipios del Departamento de Vichada”., Proyecto de Generación Solar Híbrida en el Municipio de Cumaribo, Vichada, Contrato Interadministrativo 144 de 2021. | 6034020030071PANEL SOLAR MONO FACIAL1111447,31403533
604 | 4020030071 | PANEL SOLAR MONO FACIAL | CUMARIBO | 1111447.314 | 1 | Panel solar Mono facial STC 460 Watt/tolerancia positiva en potencia +3%/0,6%degradacion lineal/eficiencia modulo >= 21,16%. (Incluye Suministro, transporte e instalación); según lo solicitado en el Memorando 20241520041873; en relación con el objeto del contrato “desarrollar e implementar soluciones individuales solares fotovoltaicas - SISFV para la ampliación de cobertura y mejorar las centrales de generación en las comunidades rurales y dispersas de la ZNI en los diferentes Municipios del Departamento de Vichada”., Proyecto de Generación Solar Híbrida en el Municipio de Cumaribo, Vichada, Contrato Interadministrativo 144 de 2021. | 6044020030071PANEL SOLAR MONO FACIAL1111447,31403533
605 | 4020030071 | PANEL SOLAR MONO FACIAL | CUMARIBO | 1111447.314 | 1 | Panel solar Mono facial STC 460 Watt/tolerancia positiva en potencia +3%/0,6%degradacion lineal/eficiencia modulo >= 21,16%. (Incluye Suministro, transporte e instalación); según lo solicitado en el Memorando 20241520041873; en relación con el objeto del contrato “desarrollar e implementar soluciones individuales solares fotovoltaicas - SISFV para la ampliación de cobertura y mejorar las centrales de generación en las comunidades rurales y dispersas de la ZNI en los diferentes Municipios del Departamento de Vichada”., Proyecto de Generación Solar Híbrida en el Municipio de Cumaribo, Vichada, Contrato Interadministrativo 144 de 2021. | 6054020030071PANEL SOLAR MONO FACIAL1111447,31403533
606 | 4020030071 | PANEL SOLAR MONO FACIAL | CUMARIBO | 1111447.314 | 1 | Panel solar Mono facial STC 460 Watt/tolerancia positiva en potencia +3%/0,6%degradacion lineal/eficiencia modulo >= 21,16%. (Incluye Suministro, transporte e instalación); según lo solicitado en el Memorando 20241520041873; en relación con el objeto del contrato “desarrollar e implementar soluciones individuales solares fotovoltaicas - SISFV para la ampliación de cobertura y mejorar las centrales de generación en las comunidades rurales y dispersas de la ZNI en los diferentes Municipios del Departamento de Vichada”., Proyecto de Generación Solar Híbrida en el Municipio de Cumaribo, Vichada, Contrato Interadministrativo 144 de 2021. | 6064020030071PANEL SOLAR MONO FACIAL1111447,31403533
607 | 4020030071 | PANEL SOLAR MONO FACIAL | CUMARIBO | 1111447.314 | 1 | Panel solar Mono facial STC 460 Watt/tolerancia positiva en potencia +3%/0,6%degradacion lineal/eficiencia modulo >= 21,16%. (Incluye Suministro, transporte e instalación); según lo solicitado en el Memorando 20241520041873; en relación con el objeto del contrato “desarrollar e implementar soluciones individuales solares fotovoltaicas - SISFV para la ampliación de cobertura y mejorar las centrales de generación en las comunidades rurales y dispersas de la ZNI en los diferentes Municipios del Departamento de Vichada”., Proyecto de Generación Solar Híbrida en el Municipio de Cumaribo, Vichada, Contrato Interadministrativo 144 de 2021. | 6074020030071PANEL SOLAR MONO FACIAL1111447,31403533
608 | 4020030071 | PANEL SOLAR MONO FACIAL | CUMARIBO | 1111447.314 | 1 | Panel solar Mono facial STC 460 Watt/tolerancia positiva en potencia +3%/0,6%degradacion lineal/eficiencia modulo >= 21,16%. (Incluye Suministro, transporte e instalación); según lo solicitado en el Memorando 20241520041873; en relación con el objeto del contrato “desarrollar e implementar soluciones individuales solares fotovoltaicas - SISFV para la ampliación de cobertura y mejorar las centrales de generación en las comunidades rurales y dispersas de la ZNI en los diferentes Municipios del Departamento de Vichada”., Proyecto de Generación Solar Híbrida en el Municipio de Cumaribo, Vichada, Contrato Interadministrativo 144 de 2021. | 6084020030071PANEL SOLAR MONO FACIAL1111447,31403533
609 | 4020030071 | PANEL SOLAR MONO FACIAL | CUMARIBO | 1111447.314 | 1 | Panel solar Mono facial STC 460 Watt/tolerancia positiva en potencia +3%/0,6%degradacion lineal/eficiencia modulo >= 21,16%. (Incluye Suministro, transporte e instalación); según lo solicitado en el Memorando 20241520041873; en relación con el objeto del contrato “desarrollar e implementar soluciones individuales solares fotovoltaicas - SISFV para la ampliación de cobertura y mejorar las centrales de generación en las comunidades rurales y dispersas de la ZNI en los diferentes Municipios del Departamento de Vichada”., Proyecto de Generación Solar Híbrida en el Municipio de Cumaribo, Vichada, Contrato Interadministrativo 144 de 2021. | 6094020030071PANEL SOLAR MONO FACIAL1111447,31403533
610 | 4020030071 | PANEL SOLAR MONO FACIAL | CUMARIBO | 1111447.314 | 1 | Panel solar Mono facial STC 460 Watt/tolerancia positiva en potencia +3%/0,6%degradacion lineal/eficiencia modulo >= 21,16%. (Incluye Suministro, transporte e instalación); según lo solicitado en el Memorando 20241520041873; en relación con el objeto del contrato “desarrollar e implementar soluciones individuales solares fotovoltaicas - SISFV para la ampliación de cobertura y mejorar las centrales de generación en las comunidades rurales y dispersas de la ZNI en los diferentes Municipios del Departamento de Vichada”., Proyecto de Generación Solar Híbrida en el Municipio de Cumaribo, Vichada, Contrato Interadministrativo 144 de 2021. | 6104020030071PANEL SOLAR MONO FACIAL1111447,31403533
611 | 4020030071 | PANEL SOLAR MONO FACIAL | CUMARIBO | 1111447.314 | 1 | Panel solar Mono facial STC 460 Watt/tolerancia positiva en potencia +3%/0,6%degradacion lineal/eficiencia modulo >= 21,16%. (Incluye Suministro, transporte e instalación); según lo solicitado en el Memorando 20241520041873; en relación con el objeto del contrato “desarrollar e implementar soluciones individuales solares fotovoltaicas - SISFV para la ampliación de cobertura y mejorar las centrales de generación en las comunidades rurales y dispersas de la ZNI en los diferentes Municipios del Departamento de Vichada”., Proyecto de Generación Solar Híbrida en el Municipio de Cumaribo, Vichada, Contrato Interadministrativo 144 de 2021. | 6114020030071PANEL SOLAR MONO FACIAL1111447,31403533
612 | 4020030071 | PANEL SOLAR MONO FACIAL | CUMARIBO | 1111447.314 | 1 | Panel solar Mono facial STC 460 Watt/tolerancia positiva en potencia +3%/0,6%degradacion lineal/eficiencia modulo >= 21,16%. (Incluye Suministro, transporte e instalación); según lo solicitado en el Memorando 20241520041873; en relación con el objeto del contrato “desarrollar e implementar soluciones individuales solares fotovoltaicas - SISFV para la ampliación de cobertura y mejorar las centrales de generación en las comunidades rurales y dispersas de la ZNI en los diferentes Municipios del Departamento de Vichada”., Proyecto de Generación Solar Híbrida en el Municipio de Cumaribo, Vichada, Contrato Interadministrativo 144 de 2021. | 6124020030071PANEL SOLAR MONO FACIAL1111447,31403533
613 | 4020030071 | PANEL SOLAR MONO FACIAL | CUMARIBO | 1111447.314 | 1 | Panel solar Mono facial STC 460 Watt/tolerancia positiva en potencia +3%/0,6%degradacion lineal/eficiencia modulo >= 21,16%. (Incluye Suministro, transporte e instalación); según lo solicitado en el Memorando 20241520041873; en relación con el objeto del contrato “desarrollar e implementar soluciones individuales solares fotovoltaicas - SISFV para la ampliación de cobertura y mejorar las centrales de generación en las comunidades rurales y dispersas de la ZNI en los diferentes Municipios del Departamento de Vichada”., Proyecto de Generación Solar Híbrida en el Municipio de Cumaribo, Vichada, Contrato Interadministrativo 144 de 2021. | 6134020030071PANEL SOLAR MONO FACIAL1111447,31403533
614 | 4020030071 | PANEL SOLAR MONO FACIAL | CUMARIBO | 1111447.314 | 1 | Panel solar Mono facial STC 460 Watt/tolerancia positiva en potencia +3%/0,6%degradacion lineal/eficiencia modulo >= 21,16%. (Incluye Suministro, transporte e instalación); según lo solicitado en el Memorando 20241520041873; en relación con el objeto del contrato “desarrollar e implementar soluciones individuales solares fotovoltaicas - SISFV para la ampliación de cobertura y mejorar las centrales de generación en las comunidades rurales y dispersas de la ZNI en los diferentes Municipios del Departamento de Vichada”., Proyecto de Generación Solar Híbrida en el Municipio de Cumaribo, Vichada, Contrato Interadministrativo 144 de 2021. | 6144020030071PANEL SOLAR MONO FACIAL1111447,31403533
615 | 4020030071 | PANEL SOLAR MONO FACIAL | CUMARIBO | 1111447.314 | 1 | Panel solar Mono facial STC 460 Watt/tolerancia positiva en potencia +3%/0,6%degradacion lineal/eficiencia modulo >= 21,16%. (Incluye Suministro, transporte e instalación); según lo solicitado en el Memorando 20241520041873; en relación con el objeto del contrato “desarrollar e implementar soluciones individuales solares fotovoltaicas - SISFV para la ampliación de cobertura y mejorar las centrales de generación en las comunidades rurales y dispersas de la ZNI en los diferentes Municipios del Departamento de Vichada”., Proyecto de Generación Solar Híbrida en el Municipio de Cumaribo, Vichada, Contrato Interadministrativo 144 de 2021. | 6154020030071PANEL SOLAR MONO FACIAL1111447,31403533
616 | 4020030071 | PANEL SOLAR MONO FACIAL | CUMARIBO | 1111447.314 | 1 | Panel solar Mono facial STC 460 Watt/tolerancia positiva en potencia +3%/0,6%degradacion lineal/eficiencia modulo >= 21,16%. (Incluye Suministro, transporte e instalación); según lo solicitado en el Memorando 20241520041873; en relación con el objeto del contrato “desarrollar e implementar soluciones individuales solares fotovoltaicas - SISFV para la ampliación de cobertura y mejorar las centrales de generación en las comunidades rurales y dispersas de la ZNI en los diferentes Municipios del Departamento de Vichada”., Proyecto de Generación Solar Híbrida en el Municipio de Cumaribo, Vichada, Contrato Interadministrativo 144 de 2021. | 6164020030071PANEL SOLAR MONO FACIAL1111447,31403533
617 | 4020030071 | PANEL SOLAR MONO FACIAL | CUMARIBO | 1111447.314 | 1 | Panel solar Mono facial STC 460 Watt/tolerancia positiva en potencia +3%/0,6%degradacion lineal/eficiencia modulo >= 21,16%. (Incluye Suministro, transporte e instalación); según lo solicitado en el Memorando 20241520041873; en relación con el objeto del contrato “desarrollar e implementar soluciones individuales solares fotovoltaicas - SISFV para la ampliación de cobertura y mejorar las centrales de generación en las comunidades rurales y dispersas de la ZNI en los diferentes Municipios del Departamento de Vichada”., Proyecto de Generación Solar Híbrida en el Municipio de Cumaribo, Vichada, Contrato Interadministrativo 144 de 2021. | 6174020030071PANEL SOLAR MONO FACIAL1111447,31403533
618 | 4020030071 | PANEL SOLAR MONO FACIAL | CUMARIBO | 1111447.314 | 1 | Panel solar Mono facial STC 460 Watt/tolerancia positiva en potencia +3%/0,6%degradacion lineal/eficiencia modulo >= 21,16%. (Incluye Suministro, transporte e instalación); según lo solicitado en el Memorando 20241520041873; en relación con el objeto del contrato “desarrollar e implementar soluciones individuales solares fotovoltaicas - SISFV para la ampliación de cobertura y mejorar las centrales de generación en las comunidades rurales y dispersas de la ZNI en los diferentes Municipios del Departamento de Vichada”., Proyecto de Generación Solar Híbrida en el Municipio de Cumaribo, Vichada, Contrato Interadministrativo 144 de 2021. | 6184020030071PANEL SOLAR MONO FACIAL1111447,31403533
619 | 4020030071 | PANEL SOLAR MONO FACIAL | CUMARIBO | 1111447.314 | 1 | Panel solar Mono facial STC 460 Watt/tolerancia positiva en potencia +3%/0,6%degradacion lineal/eficiencia modulo >= 21,16%. (Incluye Suministro, transporte e instalación); según lo solicitado en el Memorando 20241520041873; en relación con el objeto del contrato “desarrollar e implementar soluciones individuales solares fotovoltaicas - SISFV para la ampliación de cobertura y mejorar las centrales de generación en las comunidades rurales y dispersas de la ZNI en los diferentes Municipios del Departamento de Vichada”., Proyecto de Generación Solar Híbrida en el Municipio de Cumaribo, Vichada, Contrato Interadministrativo 144 de 2021. | 6194020030071PANEL SOLAR MONO FACIAL1111447,31403533
620 | 4020030071 | PANEL SOLAR MONO FACIAL | CUMARIBO | 1111447.314 | 1 | Panel solar Mono facial STC 460 Watt/tolerancia positiva en potencia +3%/0,6%degradacion lineal/eficiencia modulo >= 21,16%. (Incluye Suministro, transporte e instalación); según lo solicitado en el Memorando 20241520041873; en relación con el objeto del contrato “desarrollar e implementar soluciones individuales solares fotovoltaicas - SISFV para la ampliación de cobertura y mejorar las centrales de generación en las comunidades rurales y dispersas de la ZNI en los diferentes Municipios del Departamento de Vichada”., Proyecto de Generación Solar Híbrida en el Municipio de Cumaribo, Vichada, Contrato Interadministrativo 144 de 2021. | 6204020030071PANEL SOLAR MONO FACIAL1111447,31403533
621 | 4020030071 | PANEL SOLAR MONO FACIAL | CUMARIBO | 1111447.314 | 1 | Panel solar Mono facial STC 460 Watt/tolerancia positiva en potencia +3%/0,6%degradacion lineal/eficiencia modulo >= 21,16%. (Incluye Suministro, transporte e instalación); según lo solicitado en el Memorando 20241520041873; en relación con el objeto del contrato “desarrollar e implementar soluciones individuales solares fotovoltaicas - SISFV para la ampliación de cobertura y mejorar las centrales de generación en las comunidades rurales y dispersas de la ZNI en los diferentes Municipios del Departamento de Vichada”., Proyecto de Generación Solar Híbrida en el Municipio de Cumaribo, Vichada, Contrato Interadministrativo 144 de 2021. | 6214020030071PANEL SOLAR MONO FACIAL1111447,31403533
622 | 4020030071 | PANEL SOLAR MONO FACIAL | CUMARIBO | 1111447.314 | 1 | Panel solar Mono facial STC 460 Watt/tolerancia positiva en potencia +3%/0,6%degradacion lineal/eficiencia modulo >= 21,16%. (Incluye Suministro, transporte e instalación); según lo solicitado en el Memorando 20241520041873; en relación con el objeto del contrato “desarrollar e implementar soluciones individuales solares fotovoltaicas - SISFV para la ampliación de cobertura y mejorar las centrales de generación en las comunidades rurales y dispersas de la ZNI en los diferentes Municipios del Departamento de Vichada”., Proyecto de Generación Solar Híbrida en el Municipio de Cumaribo, Vichada, Contrato Interadministrativo 144 de 2021. | 6224020030071PANEL SOLAR MONO FACIAL1111447,31403533
623 | 4020030071 | PANEL SOLAR MONO FACIAL | CUMARIBO | 1111447.314 | 1 | Panel solar Mono facial STC 460 Watt/tolerancia positiva en potencia +3%/0,6%degradacion lineal/eficiencia modulo >= 21,16%. (Incluye Suministro, transporte e instalación); según lo solicitado en el Memorando 20241520041873; en relación con el objeto del contrato “desarrollar e implementar soluciones individuales solares fotovoltaicas - SISFV para la ampliación de cobertura y mejorar las centrales de generación en las comunidades rurales y dispersas de la ZNI en los diferentes Municipios del Departamento de Vichada”., Proyecto de Generación Solar Híbrida en el Municipio de Cumaribo, Vichada, Contrato Interadministrativo 144 de 2021. | 6234020030071PANEL SOLAR MONO FACIAL1111447,31403533
624 | 4020030071 | PANEL SOLAR MONO FACIAL | CUMARIBO | 1111447.314 | 1 | Panel solar Mono facial STC 460 Watt/tolerancia positiva en potencia +3%/0,6%degradacion lineal/eficiencia modulo >= 21,16%. (Incluye Suministro, transporte e instalación); según lo solicitado en el Memorando 20241520041873; en relación con el objeto del contrato “desarrollar e implementar soluciones individuales solares fotovoltaicas - SISFV para la ampliación de cobertura y mejorar las centrales de generación en las comunidades rurales y dispersas de la ZNI en los diferentes Municipios del Departamento de Vichada”., Proyecto de Generación Solar Híbrida en el Municipio de Cumaribo, Vichada, Contrato Interadministrativo 144 de 2021. | 6244020030071PANEL SOLAR MONO FACIAL1111447,31403533
625 | 4020030071 | PANEL SOLAR MONO FACIAL | CUMARIBO | 1111447.314 | 1 | Panel solar Mono facial STC 460 Watt/tolerancia positiva en potencia +3%/0,6%degradacion lineal/eficiencia modulo >= 21,16%. (Incluye Suministro, transporte e instalación); según lo solicitado en el Memorando 20241520041873; en relación con el objeto del contrato “desarrollar e implementar soluciones individuales solares fotovoltaicas - SISFV para la ampliación de cobertura y mejorar las centrales de generación en las comunidades rurales y dispersas de la ZNI en los diferentes Municipios del Departamento de Vichada”., Proyecto de Generación Solar Híbrida en el Municipio de Cumaribo, Vichada, Contrato Interadministrativo 144 de 2021. | 6254020030071PANEL SOLAR MONO FACIAL1111447,31403533
626 | 4020030071 | PANEL SOLAR MONO FACIAL | CUMARIBO | 1111447.314 | 1 | Panel solar Mono facial STC 460 Watt/tolerancia positiva en potencia +3%/0,6%degradacion lineal/eficiencia modulo >= 21,16%. (Incluye Suministro, transporte e instalación); según lo solicitado en el Memorando 20241520041873; en relación con el objeto del contrato “desarrollar e implementar soluciones individuales solares fotovoltaicas - SISFV para la ampliación de cobertura y mejorar las centrales de generación en las comunidades rurales y dispersas de la ZNI en los diferentes Municipios del Departamento de Vichada”., Proyecto de Generación Solar Híbrida en el Municipio de Cumaribo, Vichada, Contrato Interadministrativo 144 de 2021. | 6264020030071PANEL SOLAR MONO FACIAL1111447,31403533
627 | 4020030071 | PANEL SOLAR MONO FACIAL | CUMARIBO | 1111447.314 | 1 | Panel solar Mono facial STC 460 Watt/tolerancia positiva en potencia +3%/0,6%degradacion lineal/eficiencia modulo >= 21,16%. (Incluye Suministro, transporte e instalación); según lo solicitado en el Memorando 20241520041873; en relación con el objeto del contrato “desarrollar e implementar soluciones individuales solares fotovoltaicas - SISFV para la ampliación de cobertura y mejorar las centrales de generación en las comunidades rurales y dispersas de la ZNI en los diferentes Municipios del Departamento de Vichada”., Proyecto de Generación Solar Híbrida en el Municipio de Cumaribo, Vichada, Contrato Interadministrativo 144 de 2021. | 6274020030071PANEL SOLAR MONO FACIAL1111447,31403533
628 | 4020030071 | PANEL SOLAR MONO FACIAL | CUMARIBO | 1111447.314 | 1 | Panel solar Mono facial STC 460 Watt/tolerancia positiva en potencia +3%/0,6%degradacion lineal/eficiencia modulo >= 21,16%. (Incluye Suministro, transporte e instalación); según lo solicitado en el Memorando 20241520041873; en relación con el objeto del contrato “desarrollar e implementar soluciones individuales solares fotovoltaicas - SISFV para la ampliación de cobertura y mejorar las centrales de generación en las comunidades rurales y dispersas de la ZNI en los diferentes Municipios del Departamento de Vichada”., Proyecto de Generación Solar Híbrida en el Municipio de Cumaribo, Vichada, Contrato Interadministrativo 144 de 2021. | 6284020030071PANEL SOLAR MONO FACIAL1111447,31403533
629 | 4020030071 | PANEL SOLAR MONO FACIAL | CUMARIBO | 1111447.314 | 1 | Panel solar Mono facial STC 460 Watt/tolerancia positiva en potencia +3%/0,6%degradacion lineal/eficiencia modulo >= 21,16%. (Incluye Suministro, transporte e instalación); según lo solicitado en el Memorando 20241520041873; en relación con el objeto del contrato “desarrollar e implementar soluciones individuales solares fotovoltaicas - SISFV para la ampliación de cobertura y mejorar las centrales de generación en las comunidades rurales y dispersas de la ZNI en los diferentes Municipios del Departamento de Vichada”., Proyecto de Generación Solar Híbrida en el Municipio de Cumaribo, Vichada, Contrato Interadministrativo 144 de 2021. | 6294020030071PANEL SOLAR MONO FACIAL1111447,31403533
630 | 4020030071 | PANEL SOLAR MONO FACIAL | CUMARIBO | 1111447.314 | 1 | Panel solar Mono facial STC 460 Watt/tolerancia positiva en potencia +3%/0,6%degradacion lineal/eficiencia modulo >= 21,16%. (Incluye Suministro, transporte e instalación); según lo solicitado en el Memorando 20241520041873; en relación con el objeto del contrato “desarrollar e implementar soluciones individuales solares fotovoltaicas - SISFV para la ampliación de cobertura y mejorar las centrales de generación en las comunidades rurales y dispersas de la ZNI en los diferentes Municipios del Departamento de Vichada”., Proyecto de Generación Solar Híbrida en el Municipio de Cumaribo, Vichada, Contrato Interadministrativo 144 de 2021. | 6304020030071PANEL SOLAR MONO FACIAL1111447,31403533
631 | 4020030071 | PANEL SOLAR MONO FACIAL | CUMARIBO | 1111447.314 | 1 | Panel solar Mono facial STC 460 Watt/tolerancia positiva en potencia +3%/0,6%degradacion lineal/eficiencia modulo >= 21,16%. (Incluye Suministro, transporte e instalación); según lo solicitado en el Memorando 20241520041873; en relación con el objeto del contrato “desarrollar e implementar soluciones individuales solares fotovoltaicas - SISFV para la ampliación de cobertura y mejorar las centrales de generación en las comunidades rurales y dispersas de la ZNI en los diferentes Municipios del Departamento de Vichada”., Proyecto de Generación Solar Híbrida en el Municipio de Cumaribo, Vichada, Contrato Interadministrativo 144 de 2021. | 6314020030071PANEL SOLAR MONO FACIAL1111447,31403533
632 | 4020030071 | PANEL SOLAR MONO FACIAL | CUMARIBO | 1111447.314 | 1 | Panel solar Mono facial STC 460 Watt/tolerancia positiva en potencia +3%/0,6%degradacion lineal/eficiencia modulo >= 21,16%. (Incluye Suministro, transporte e instalación); según lo solicitado en el Memorando 20241520041873; en relación con el objeto del contrato “desarrollar e implementar soluciones individuales solares fotovoltaicas - SISFV para la ampliación de cobertura y mejorar las centrales de generación en las comunidades rurales y dispersas de la ZNI en los diferentes Municipios del Departamento de Vichada”., Proyecto de Generación Solar Híbrida en el Municipio de Cumaribo, Vichada, Contrato Interadministrativo 144 de 2021. | 6324020030071PANEL SOLAR MONO FACIAL1111447,31403533
633 | 4020030071 | PANEL SOLAR MONO FACIAL | CUMARIBO | 1111447.314 | 1 | Panel solar Mono facial STC 460 Watt/tolerancia positiva en potencia +3%/0,6%degradacion lineal/eficiencia modulo >= 21,16%. (Incluye Suministro, transporte e instalación); según lo solicitado en el Memorando 20241520041873; en relación con el objeto del contrato “desarrollar e implementar soluciones individuales solares fotovoltaicas - SISFV para la ampliación de cobertura y mejorar las centrales de generación en las comunidades rurales y dispersas de la ZNI en los diferentes Municipios del Departamento de Vichada”., Proyecto de Generación Solar Híbrida en el Municipio de Cumaribo, Vichada, Contrato Interadministrativo 144 de 2021. | 6334020030071PANEL SOLAR MONO FACIAL1111447,31403533
634 | 4020030071 | PANEL SOLAR MONO FACIAL | CUMARIBO | 1111447.314 | 1 | Panel solar Mono facial STC 460 Watt/tolerancia positiva en potencia +3%/0,6%degradacion lineal/eficiencia modulo >= 21,16%. (Incluye Suministro, transporte e instalación); según lo solicitado en el Memorando 20241520041873; en relación con el objeto del contrato “desarrollar e implementar soluciones individuales solares fotovoltaicas - SISFV para la ampliación de cobertura y mejorar las centrales de generación en las comunidades rurales y dispersas de la ZNI en los diferentes Municipios del Departamento de Vichada”., Proyecto de Generación Solar Híbrida en el Municipio de Cumaribo, Vichada, Contrato Interadministrativo 144 de 2021. | 6344020030071PANEL SOLAR MONO FACIAL1111447,31403533
635 | 4020030071 | PANEL SOLAR MONO FACIAL | CUMARIBO | 1111447.314 | 1 | Panel solar Mono facial STC 460 Watt/tolerancia positiva en potencia +3%/0,6%degradacion lineal/eficiencia modulo >= 21,16%. (Incluye Suministro, transporte e instalación); según lo solicitado en el Memorando 20241520041873; en relación con el objeto del contrato “desarrollar e implementar soluciones individuales solares fotovoltaicas - SISFV para la ampliación de cobertura y mejorar las centrales de generación en las comunidades rurales y dispersas de la ZNI en los diferentes Municipios del Departamento de Vichada”., Proyecto de Generación Solar Híbrida en el Municipio de Cumaribo, Vichada, Contrato Interadministrativo 144 de 2021. | 6354020030071PANEL SOLAR MONO FACIAL1111447,31403533
636 | 4020030071 | PANEL SOLAR MONO FACIAL | CUMARIBO | 1111447.314 | 1 | Panel solar Mono facial STC 460 Watt/tolerancia positiva en potencia +3%/0,6%degradacion lineal/eficiencia modulo >= 21,16%. (Incluye Suministro, transporte e instalación); según lo solicitado en el Memorando 20241520041873; en relación con el objeto del contrato “desarrollar e implementar soluciones individuales solares fotovoltaicas - SISFV para la ampliación de cobertura y mejorar las centrales de generación en las comunidades rurales y dispersas de la ZNI en los diferentes Municipios del Departamento de Vichada”., Proyecto de Generación Solar Híbrida en el Municipio de Cumaribo, Vichada, Contrato Interadministrativo 144 de 2021. | 6364020030071PANEL SOLAR MONO FACIAL1111447,31403533
637 | 4020030071 | PANEL SOLAR MONO FACIAL | CUMARIBO | 1111447.314 | 1 | Panel solar Mono facial STC 460 Watt/tolerancia positiva en potencia +3%/0,6%degradacion lineal/eficiencia modulo >= 21,16%. (Incluye Suministro, transporte e instalación); según lo solicitado en el Memorando 20241520041873; en relación con el objeto del contrato “desarrollar e implementar soluciones individuales solares fotovoltaicas - SISFV para la ampliación de cobertura y mejorar las centrales de generación en las comunidades rurales y dispersas de la ZNI en los diferentes Municipios del Departamento de Vichada”., Proyecto de Generación Solar Híbrida en el Municipio de Cumaribo, Vichada, Contrato Interadministrativo 144 de 2021. | 6374020030071PANEL SOLAR MONO FACIAL1111447,31403533
638 | 4020030071 | PANEL SOLAR MONO FACIAL | CUMARIBO | 1111447.314 | 1 | Panel solar Mono facial STC 460 Watt/tolerancia positiva en potencia +3%/0,6%degradacion lineal/eficiencia modulo >= 21,16%. (Incluye Suministro, transporte e instalación); según lo solicitado en el Memorando 20241520041873; en relación con el objeto del contrato “desarrollar e implementar soluciones individuales solares fotovoltaicas - SISFV para la ampliación de cobertura y mejorar las centrales de generación en las comunidades rurales y dispersas de la ZNI en los diferentes Municipios del Departamento de Vichada”., Proyecto de Generación Solar Híbrida en el Municipio de Cumaribo, Vichada, Contrato Interadministrativo 144 de 2021. | 6384020030071PANEL SOLAR MONO FACIAL1111447,31403533
639 | 4020030071 | PANEL SOLAR MONO FACIAL | CUMARIBO | 1111447.314 | 1 | Panel solar Mono facial STC 460 Watt/tolerancia positiva en potencia +3%/0,6%degradacion lineal/eficiencia modulo >= 21,16%. (Incluye Suministro, transporte e instalación); según lo solicitado en el Memorando 20241520041873; en relación con el objeto del contrato “desarrollar e implementar soluciones individuales solares fotovoltaicas - SISFV para la ampliación de cobertura y mejorar las centrales de generación en las comunidades rurales y dispersas de la ZNI en los diferentes Municipios del Departamento de Vichada”., Proyecto de Generación Solar Híbrida en el Municipio de Cumaribo, Vichada, Contrato Interadministrativo 144 de 2021. | 6394020030071PANEL SOLAR MONO FACIAL1111447,31403533
640 | 4020030071 | PANEL SOLAR MONO FACIAL | CUMARIBO | 1111447.314 | 1 | Panel solar Mono facial STC 460 Watt/tolerancia positiva en potencia +3%/0,6%degradacion lineal/eficiencia modulo >= 21,16%. (Incluye Suministro, transporte e instalación); según lo solicitado en el Memorando 20241520041873; en relación con el objeto del contrato “desarrollar e implementar soluciones individuales solares fotovoltaicas - SISFV para la ampliación de cobertura y mejorar las centrales de generación en las comunidades rurales y dispersas de la ZNI en los diferentes Municipios del Departamento de Vichada”., Proyecto de Generación Solar Híbrida en el Municipio de Cumaribo, Vichada, Contrato Interadministrativo 144 de 2021. | 6404020030071PANEL SOLAR MONO FACIAL1111447,31403533
641 | 4020030071 | PANEL SOLAR MONO FACIAL | CUMARIBO | 1111447.314 | 1 | Panel solar Mono facial STC 460 Watt/tolerancia positiva en potencia +3%/0,6%degradacion lineal/eficiencia modulo >= 21,16%. (Incluye Suministro, transporte e instalación); según lo solicitado en el Memorando 20241520041873; en relación con el objeto del contrato “desarrollar e implementar soluciones individuales solares fotovoltaicas - SISFV para la ampliación de cobertura y mejorar las centrales de generación en las comunidades rurales y dispersas de la ZNI en los diferentes Municipios del Departamento de Vichada”., Proyecto de Generación Solar Híbrida en el Municipio de Cumaribo, Vichada, Contrato Interadministrativo 144 de 2021. | 6414020030071PANEL SOLAR MONO FACIAL1111447,31403533
642 | 4020030071 | PANEL SOLAR MONO FACIAL | CUMARIBO | 1111447.314 | 1 | Panel solar Mono facial STC 460 Watt/tolerancia positiva en potencia +3%/0,6%degradacion lineal/eficiencia modulo >= 21,16%. (Incluye Suministro, transporte e instalación); según lo solicitado en el Memorando 20241520041873; en relación con el objeto del contrato “desarrollar e implementar soluciones individuales solares fotovoltaicas - SISFV para la ampliación de cobertura y mejorar las centrales de generación en las comunidades rurales y dispersas de la ZNI en los diferentes Municipios del Departamento de Vichada”., Proyecto de Generación Solar Híbrida en el Municipio de Cumaribo, Vichada, Contrato Interadministrativo 144 de 2021. | 6424020030071PANEL SOLAR MONO FACIAL1111447,31403533
643 | 4020030071 | PANEL SOLAR MONO FACIAL | CUMARIBO | 1111447.314 | 1 | Panel solar Mono facial STC 460 Watt/tolerancia positiva en potencia +3%/0,6%degradacion lineal/eficiencia modulo >= 21,16%. (Incluye Suministro, transporte e instalación); según lo solicitado en el Memorando 20241520041873; en relación con el objeto del contrato “desarrollar e implementar soluciones individuales solares fotovoltaicas - SISFV para la ampliación de cobertura y mejorar las centrales de generación en las comunidades rurales y dispersas de la ZNI en los diferentes Municipios del Departamento de Vichada”., Proyecto de Generación Solar Híbrida en el Municipio de Cumaribo, Vichada, Contrato Interadministrativo 144 de 2021. | 6434020030071PANEL SOLAR MONO FACIAL1111447,31403533
644 | 4020030071 | PANEL SOLAR MONO FACIAL | CUMARIBO | 1111447.314 | 1 | Panel solar Mono facial STC 460 Watt/tolerancia positiva en potencia +3%/0,6%degradacion lineal/eficiencia modulo >= 21,16%. (Incluye Suministro, transporte e instalación); según lo solicitado en el Memorando 20241520041873; en relación con el objeto del contrato “desarrollar e implementar soluciones individuales solares fotovoltaicas - SISFV para la ampliación de cobertura y mejorar las centrales de generación en las comunidades rurales y dispersas de la ZNI en los diferentes Municipios del Departamento de Vichada”., Proyecto de Generación Solar Híbrida en el Municipio de Cumaribo, Vichada, Contrato Interadministrativo 144 de 2021. | 6444020030071PANEL SOLAR MONO FACIAL1111447,31403533
645 | 4020030071 | PANEL SOLAR MONO FACIAL | CUMARIBO | 1111447.314 | 1 | Panel solar Mono facial STC 460 Watt/tolerancia positiva en potencia +3%/0,6%degradacion lineal/eficiencia modulo >= 21,16%. (Incluye Suministro, transporte e instalación); según lo solicitado en el Memorando 20241520041873; en relación con el objeto del contrato “desarrollar e implementar soluciones individuales solares fotovoltaicas - SISFV para la ampliación de cobertura y mejorar las centrales de generación en las comunidades rurales y dispersas de la ZNI en los diferentes Municipios del Departamento de Vichada”., Proyecto de Generación Solar Híbrida en el Municipio de Cumaribo, Vichada, Contrato Interadministrativo 144 de 2021. | 6454020030071PANEL SOLAR MONO FACIAL1111447,31403533
646 | 4020030071 | PANEL SOLAR MONO FACIAL | CUMARIBO | 1111447.314 | 1 | Panel solar Mono facial STC 460 Watt/tolerancia positiva en potencia +3%/0,6%degradacion lineal/eficiencia modulo >= 21,16%. (Incluye Suministro, transporte e instalación); según lo solicitado en el Memorando 20241520041873; en relación con el objeto del contrato “desarrollar e implementar soluciones individuales solares fotovoltaicas - SISFV para la ampliación de cobertura y mejorar las centrales de generación en las comunidades rurales y dispersas de la ZNI en los diferentes Municipios del Departamento de Vichada”., Proyecto de Generación Solar Híbrida en el Municipio de Cumaribo, Vichada, Contrato Interadministrativo 144 de 2021. | 6464020030071PANEL SOLAR MONO FACIAL1111447,31403533
647 | 4020030071 | PANEL SOLAR MONO FACIAL | CUMARIBO | 1111447.314 | 1 | Panel solar Mono facial STC 460 Watt/tolerancia positiva en potencia +3%/0,6%degradacion lineal/eficiencia modulo >= 21,16%. (Incluye Suministro, transporte e instalación); según lo solicitado en el Memorando 20241520041873; en relación con el objeto del contrato “desarrollar e implementar soluciones individuales solares fotovoltaicas - SISFV para la ampliación de cobertura y mejorar las centrales de generación en las comunidades rurales y dispersas de la ZNI en los diferentes Municipios del Departamento de Vichada”., Proyecto de Generación Solar Híbrida en el Municipio de Cumaribo, Vichada, Contrato Interadministrativo 144 de 2021. | 6474020030071PANEL SOLAR MONO FACIAL1111447,31403533
648 | 4020030071 | PANEL SOLAR MONO FACIAL | CUMARIBO | 1111447.314 | 1 | Panel solar Mono facial STC 460 Watt/tolerancia positiva en potencia +3%/0,6%degradacion lineal/eficiencia modulo >= 21,16%. (Incluye Suministro, transporte e instalación); según lo solicitado en el Memorando 20241520041873; en relación con el objeto del contrato “desarrollar e implementar soluciones individuales solares fotovoltaicas - SISFV para la ampliación de cobertura y mejorar las centrales de generación en las comunidades rurales y dispersas de la ZNI en los diferentes Municipios del Departamento de Vichada”., Proyecto de Generación Solar Híbrida en el Municipio de Cumaribo, Vichada, Contrato Interadministrativo 144 de 2021. | 6484020030071PANEL SOLAR MONO FACIAL1111447,31403533
649 | 4020030071 | PANEL SOLAR MONO FACIAL | CUMARIBO | 1111447.314 | 1 | Panel solar Mono facial STC 460 Watt/tolerancia positiva en potencia +3%/0,6%degradacion lineal/eficiencia modulo >= 21,16%. (Incluye Suministro, transporte e instalación); según lo solicitado en el Memorando 20241520041873; en relación con el objeto del contrato “desarrollar e implementar soluciones individuales solares fotovoltaicas - SISFV para la ampliación de cobertura y mejorar las centrales de generación en las comunidades rurales y dispersas de la ZNI en los diferentes Municipios del Departamento de Vichada”., Proyecto de Generación Solar Híbrida en el Municipio de Cumaribo, Vichada, Contrato Interadministrativo 144 de 2021. | 6494020030071PANEL SOLAR MONO FACIAL1111447,31403533
650 | 4020030071 | PANEL SOLAR MONO FACIAL | CUMARIBO | 1111447.314 | 1 | Panel solar Mono facial STC 460 Watt/tolerancia positiva en potencia +3%/0,6%degradacion lineal/eficiencia modulo >= 21,16%. (Incluye Suministro, transporte e instalación); según lo solicitado en el Memorando 20241520041873; en relación con el objeto del contrato “desarrollar e implementar soluciones individuales solares fotovoltaicas - SISFV para la ampliación de cobertura y mejorar las centrales de generación en las comunidades rurales y dispersas de la ZNI en los diferentes Municipios del Departamento de Vichada”., Proyecto de Generación Solar Híbrida en el Municipio de Cumaribo, Vichada, Contrato Interadministrativo 144 de 2021. | 6504020030071PANEL SOLAR MONO FACIAL1111447,31403533
651 | 4020030071 | PANEL SOLAR MONO FACIAL | CUMARIBO | 1111447.314 | 1 | Panel solar Mono facial STC 460 Watt/tolerancia positiva en potencia +3%/0,6%degradacion lineal/eficiencia modulo >= 21,16%. (Incluye Suministro, transporte e instalación); según lo solicitado en el Memorando 20241520041873; en relación con el objeto del contrato “desarrollar e implementar soluciones individuales solares fotovoltaicas - SISFV para la ampliación de cobertura y mejorar las centrales de generación en las comunidades rurales y dispersas de la ZNI en los diferentes Municipios del Departamento de Vichada”., Proyecto de Generación Solar Híbrida en el Municipio de Cumaribo, Vichada, Contrato Interadministrativo 144 de 2021. | 6514020030071PANEL SOLAR MONO FACIAL1111447,31403533
652 | 4020030071 | PANEL SOLAR MONO FACIAL | CUMARIBO | 1111447.314 | 1 | Panel solar Mono facial STC 460 Watt/tolerancia positiva en potencia +3%/0,6%degradacion lineal/eficiencia modulo >= 21,16%. (Incluye Suministro, transporte e instalación); según lo solicitado en el Memorando 20241520041873; en relación con el objeto del contrato “desarrollar e implementar soluciones individuales solares fotovoltaicas - SISFV para la ampliación de cobertura y mejorar las centrales de generación en las comunidades rurales y dispersas de la ZNI en los diferentes Municipios del Departamento de Vichada”., Proyecto de Generación Solar Híbrida en el Municipio de Cumaribo, Vichada, Contrato Interadministrativo 144 de 2021. | 6524020030071PANEL SOLAR MONO FACIAL1111447,31403533
653 | 4020030071 | PANEL SOLAR MONO FACIAL | CUMARIBO | 1111447.314 | 1 | Panel solar Mono facial STC 460 Watt/tolerancia positiva en potencia +3%/0,6%degradacion lineal/eficiencia modulo >= 21,16%. (Incluye Suministro, transporte e instalación); según lo solicitado en el Memorando 20241520041873; en relación con el objeto del contrato “desarrollar e implementar soluciones individuales solares fotovoltaicas - SISFV para la ampliación de cobertura y mejorar las centrales de generación en las comunidades rurales y dispersas de la ZNI en los diferentes Municipios del Departamento de Vichada”., Proyecto de Generación Solar Híbrida en el Municipio de Cumaribo, Vichada, Contrato Interadministrativo 144 de 2021. | 6534020030071PANEL SOLAR MONO FACIAL1111447,31403533
654 | 4020030071 | PANEL SOLAR MONO FACIAL | CUMARIBO | 1111447.314 | 1 | Panel solar Mono facial STC 460 Watt/tolerancia positiva en potencia +3%/0,6%degradacion lineal/eficiencia modulo >= 21,16%. (Incluye Suministro, transporte e instalación); según lo solicitado en el Memorando 20241520041873; en relación con el objeto del contrato “desarrollar e implementar soluciones individuales solares fotovoltaicas - SISFV para la ampliación de cobertura y mejorar las centrales de generación en las comunidades rurales y dispersas de la ZNI en los diferentes Municipios del Departamento de Vichada”., Proyecto de Generación Solar Híbrida en el Municipio de Cumaribo, Vichada, Contrato Interadministrativo 144 de 2021. | 6544020030071PANEL SOLAR MONO FACIAL1111447,31403533
655 | 4020030071 | PANEL SOLAR MONO FACIAL | CUMARIBO | 1111447.314 | 1 | Panel solar Mono facial STC 460 Watt/tolerancia positiva en potencia +3%/0,6%degradacion lineal/eficiencia modulo >= 21,16%. (Incluye Suministro, transporte e instalación); según lo solicitado en el Memorando 20241520041873; en relación con el objeto del contrato “desarrollar e implementar soluciones individuales solares fotovoltaicas - SISFV para la ampliación de cobertura y mejorar las centrales de generación en las comunidades rurales y dispersas de la ZNI en los diferentes Municipios del Departamento de Vichada”., Proyecto de Generación Solar Híbrida en el Municipio de Cumaribo, Vichada, Contrato Interadministrativo 144 de 2021. | 6554020030071PANEL SOLAR MONO FACIAL1111447,31403533
656 | 4020030071 | PANEL SOLAR MONO FACIAL | CUMARIBO | 1111447.314 | 1 | Panel solar Mono facial STC 460 Watt/tolerancia positiva en potencia +3%/0,6%degradacion lineal/eficiencia modulo >= 21,16%. (Incluye Suministro, transporte e instalación); según lo solicitado en el Memorando 20241520041873; en relación con el objeto del contrato “desarrollar e implementar soluciones individuales solares fotovoltaicas - SISFV para la ampliación de cobertura y mejorar las centrales de generación en las comunidades rurales y dispersas de la ZNI en los diferentes Municipios del Departamento de Vichada”., Proyecto de Generación Solar Híbrida en el Municipio de Cumaribo, Vichada, Contrato Interadministrativo 144 de 2021. | 6564020030071PANEL SOLAR MONO FACIAL1111447,31403533
657 | 4020030071 | PANEL SOLAR MONO FACIAL | CUMARIBO | 1111447.314 | 1 | Panel solar Mono facial STC 460 Watt/tolerancia positiva en potencia +3%/0,6%degradacion lineal/eficiencia modulo >= 21,16%. (Incluye Suministro, transporte e instalación); según lo solicitado en el Memorando 20241520041873; en relación con el objeto del contrato “desarrollar e implementar soluciones individuales solares fotovoltaicas - SISFV para la ampliación de cobertura y mejorar las centrales de generación en las comunidades rurales y dispersas de la ZNI en los diferentes Municipios del Departamento de Vichada”., Proyecto de Generación Solar Híbrida en el Municipio de Cumaribo, Vichada, Contrato Interadministrativo 144 de 2021. | 6574020030071PANEL SOLAR MONO FACIAL1111447,31403533
658 | 4020030071 | PANEL SOLAR MONO FACIAL | CUMARIBO | 1111447.314 | 1 | Panel solar Mono facial STC 460 Watt/tolerancia positiva en potencia +3%/0,6%degradacion lineal/eficiencia modulo >= 21,16%. (Incluye Suministro, transporte e instalación); según lo solicitado en el Memorando 20241520041873; en relación con el objeto del contrato “desarrollar e implementar soluciones individuales solares fotovoltaicas - SISFV para la ampliación de cobertura y mejorar las centrales de generación en las comunidades rurales y dispersas de la ZNI en los diferentes Municipios del Departamento de Vichada”., Proyecto de Generación Solar Híbrida en el Municipio de Cumaribo, Vichada, Contrato Interadministrativo 144 de 2021. | 6584020030071PANEL SOLAR MONO FACIAL1111447,31403533
659 | 4020030071 | PANEL SOLAR MONO FACIAL | CUMARIBO | 1111447.314 | 1 | Panel solar Mono facial STC 460 Watt/tolerancia positiva en potencia +3%/0,6%degradacion lineal/eficiencia modulo >= 21,16%. (Incluye Suministro, transporte e instalación); según lo solicitado en el Memorando 20241520041873; en relación con el objeto del contrato “desarrollar e implementar soluciones individuales solares fotovoltaicas - SISFV para la ampliación de cobertura y mejorar las centrales de generación en las comunidades rurales y dispersas de la ZNI en los diferentes Municipios del Departamento de Vichada”., Proyecto de Generación Solar Híbrida en el Municipio de Cumaribo, Vichada, Contrato Interadministrativo 144 de 2021. | 6594020030071PANEL SOLAR MONO FACIAL1111447,31403533
660 | 4020030071 | PANEL SOLAR MONO FACIAL | CUMARIBO | 1111447.314 | 1 | Panel solar Mono facial STC 460 Watt/tolerancia positiva en potencia +3%/0,6%degradacion lineal/eficiencia modulo >= 21,16%. (Incluye Suministro, transporte e instalación); según lo solicitado en el Memorando 20241520041873; en relación con el objeto del contrato “desarrollar e implementar soluciones individuales solares fotovoltaicas - SISFV para la ampliación de cobertura y mejorar las centrales de generación en las comunidades rurales y dispersas de la ZNI en los diferentes Municipios del Departamento de Vichada”., Proyecto de Generación Solar Híbrida en el Municipio de Cumaribo, Vichada, Contrato Interadministrativo 144 de 2021. | 6604020030071PANEL SOLAR MONO FACIAL1111447,31403533
661 | 4020030071 | PANEL SOLAR MONO FACIAL | CUMARIBO | 1111447.314 | 1 | Panel solar Mono facial STC 460 Watt/tolerancia positiva en potencia +3%/0,6%degradacion lineal/eficiencia modulo >= 21,16%. (Incluye Suministro, transporte e instalación); según lo solicitado en el Memorando 20241520041873; en relación con el objeto del contrato “desarrollar e implementar soluciones individuales solares fotovoltaicas - SISFV para la ampliación de cobertura y mejorar las centrales de generación en las comunidades rurales y dispersas de la ZNI en los diferentes Municipios del Departamento de Vichada”., Proyecto de Generación Solar Híbrida en el Municipio de Cumaribo, Vichada, Contrato Interadministrativo 144 de 2021. | 6614020030071PANEL SOLAR MONO FACIAL1111447,31403533
662 | 4020030071 | PANEL SOLAR MONO FACIAL | CUMARIBO | 1111447.314 | 1 | Panel solar Mono facial STC 460 Watt/tolerancia positiva en potencia +3%/0,6%degradacion lineal/eficiencia modulo >= 21,16%. (Incluye Suministro, transporte e instalación); según lo solicitado en el Memorando 20241520041873; en relación con el objeto del contrato “desarrollar e implementar soluciones individuales solares fotovoltaicas - SISFV para la ampliación de cobertura y mejorar las centrales de generación en las comunidades rurales y dispersas de la ZNI en los diferentes Municipios del Departamento de Vichada”., Proyecto de Generación Solar Híbrida en el Municipio de Cumaribo, Vichada, Contrato Interadministrativo 144 de 2021. | 6624020030071PANEL SOLAR MONO FACIAL1111447,31403533
663 | 4020030071 | PANEL SOLAR MONO FACIAL | CUMARIBO | 1111447.314 | 1 | Panel solar Mono facial STC 460 Watt/tolerancia positiva en potencia +3%/0,6%degradacion lineal/eficiencia modulo >= 21,16%. (Incluye Suministro, transporte e instalación); según lo solicitado en el Memorando 20241520041873; en relación con el objeto del contrato “desarrollar e implementar soluciones individuales solares fotovoltaicas - SISFV para la ampliación de cobertura y mejorar las centrales de generación en las comunidades rurales y dispersas de la ZNI en los diferentes Municipios del Departamento de Vichada”., Proyecto de Generación Solar Híbrida en el Municipio de Cumaribo, Vichada, Contrato Interadministrativo 144 de 2021. | 6634020030071PANEL SOLAR MONO FACIAL1111447,31403533
664 | 4020030071 | PANEL SOLAR MONO FACIAL | CUMARIBO | 1111447.314 | 1 | Panel solar Mono facial STC 460 Watt/tolerancia positiva en potencia +3%/0,6%degradacion lineal/eficiencia modulo >= 21,16%. (Incluye Suministro, transporte e instalación); según lo solicitado en el Memorando 20241520041873; en relación con el objeto del contrato “desarrollar e implementar soluciones individuales solares fotovoltaicas - SISFV para la ampliación de cobertura y mejorar las centrales de generación en las comunidades rurales y dispersas de la ZNI en los diferentes Municipios del Departamento de Vichada”., Proyecto de Generación Solar Híbrida en el Municipio de Cumaribo, Vichada, Contrato Interadministrativo 144 de 2021. | 6644020030071PANEL SOLAR MONO FACIAL1111447,31403533
665 | 4020030071 | PANEL SOLAR MONO FACIAL | CUMARIBO | 1111447.314 | 1 | Panel solar Mono facial STC 460 Watt/tolerancia positiva en potencia +3%/0,6%degradacion lineal/eficiencia modulo >= 21,16%. (Incluye Suministro, transporte e instalación); según lo solicitado en el Memorando 20241520041873; en relación con el objeto del contrato “desarrollar e implementar soluciones individuales solares fotovoltaicas - SISFV para la ampliación de cobertura y mejorar las centrales de generación en las comunidades rurales y dispersas de la ZNI en los diferentes Municipios del Departamento de Vichada”., Proyecto de Generación Solar Híbrida en el Municipio de Cumaribo, Vichada, Contrato Interadministrativo 144 de 2021. | 6654020030071PANEL SOLAR MONO FACIAL1111447,31403533
666 | 4020030071 | PANEL SOLAR MONO FACIAL | CUMARIBO | 1111447.314 | 1 | Panel solar Mono facial STC 460 Watt/tolerancia positiva en potencia +3%/0,6%degradacion lineal/eficiencia modulo >= 21,16%. (Incluye Suministro, transporte e instalación); según lo solicitado en el Memorando 20241520041873; en relación con el objeto del contrato “desarrollar e implementar soluciones individuales solares fotovoltaicas - SISFV para la ampliación de cobertura y mejorar las centrales de generación en las comunidades rurales y dispersas de la ZNI en los diferentes Municipios del Departamento de Vichada”., Proyecto de Generación Solar Híbrida en el Municipio de Cumaribo, Vichada, Contrato Interadministrativo 144 de 2021. | 6664020030071PANEL SOLAR MONO FACIAL1111447,31403533
667 | 4020030071 | PANEL SOLAR MONO FACIAL | CUMARIBO | 1111447.314 | 1 | Panel solar Mono facial STC 460 Watt/tolerancia positiva en potencia +3%/0,6%degradacion lineal/eficiencia modulo >= 21,16%. (Incluye Suministro, transporte e instalación); según lo solicitado en el Memorando 20241520041873; en relación con el objeto del contrato “desarrollar e implementar soluciones individuales solares fotovoltaicas - SISFV para la ampliación de cobertura y mejorar las centrales de generación en las comunidades rurales y dispersas de la ZNI en los diferentes Municipios del Departamento de Vichada”., Proyecto de Generación Solar Híbrida en el Municipio de Cumaribo, Vichada, Contrato Interadministrativo 144 de 2021. | 6674020030071PANEL SOLAR MONO FACIAL1111447,31403533
668 | 4020030071 | PANEL SOLAR MONO FACIAL | CUMARIBO | 1111447.314 | 1 | Panel solar Mono facial STC 460 Watt/tolerancia positiva en potencia +3%/0,6%degradacion lineal/eficiencia modulo >= 21,16%. (Incluye Suministro, transporte e instalación); según lo solicitado en el Memorando 20241520041873; en relación con el objeto del contrato “desarrollar e implementar soluciones individuales solares fotovoltaicas - SISFV para la ampliación de cobertura y mejorar las centrales de generación en las comunidades rurales y dispersas de la ZNI en los diferentes Municipios del Departamento de Vichada”., Proyecto de Generación Solar Híbrida en el Municipio de Cumaribo, Vichada, Contrato Interadministrativo 144 de 2021. | 6684020030071PANEL SOLAR MONO FACIAL1111447,31403533
669 | 4020030071 | PANEL SOLAR MONO FACIAL | CUMARIBO | 1111447.314 | 1 | Panel solar Mono facial STC 460 Watt/tolerancia positiva en potencia +3%/0,6%degradacion lineal/eficiencia modulo >= 21,16%. (Incluye Suministro, transporte e instalación); según lo solicitado en el Memorando 20241520041873; en relación con el objeto del contrato “desarrollar e implementar soluciones individuales solares fotovoltaicas - SISFV para la ampliación de cobertura y mejorar las centrales de generación en las comunidades rurales y dispersas de la ZNI en los diferentes Municipios del Departamento de Vichada”., Proyecto de Generación Solar Híbrida en el Municipio de Cumaribo, Vichada, Contrato Interadministrativo 144 de 2021. | 6694020030071PANEL SOLAR MONO FACIAL1111447,31403533
670 | 4020030071 | PANEL SOLAR MONO FACIAL | CUMARIBO | 1111447.314 | 1 | Panel solar Mono facial STC 460 Watt/tolerancia positiva en potencia +3%/0,6%degradacion lineal/eficiencia modulo >= 21,16%. (Incluye Suministro, transporte e instalación); según lo solicitado en el Memorando 20241520041873; en relación con el objeto del contrato “desarrollar e implementar soluciones individuales solares fotovoltaicas - SISFV para la ampliación de cobertura y mejorar las centrales de generación en las comunidades rurales y dispersas de la ZNI en los diferentes Municipios del Departamento de Vichada”., Proyecto de Generación Solar Híbrida en el Municipio de Cumaribo, Vichada, Contrato Interadministrativo 144 de 2021. | 6704020030071PANEL SOLAR MONO FACIAL1111447,31403533
671 | 4020030071 | PANEL SOLAR MONO FACIAL | CUMARIBO | 1111447.314 | 1 | Panel solar Mono facial STC 460 Watt/tolerancia positiva en potencia +3%/0,6%degradacion lineal/eficiencia modulo >= 21,16%. (Incluye Suministro, transporte e instalación); según lo solicitado en el Memorando 20241520041873; en relación con el objeto del contrato “desarrollar e implementar soluciones individuales solares fotovoltaicas - SISFV para la ampliación de cobertura y mejorar las centrales de generación en las comunidades rurales y dispersas de la ZNI en los diferentes Municipios del Departamento de Vichada”., Proyecto de Generación Solar Híbrida en el Municipio de Cumaribo, Vichada, Contrato Interadministrativo 144 de 2021. | 6714020030071PANEL SOLAR MONO FACIAL1111447,31403533
672 | 4020030071 | PANEL SOLAR MONO FACIAL | CUMARIBO | 1111447.314 | 1 | Panel solar Mono facial STC 460 Watt/tolerancia positiva en potencia +3%/0,6%degradacion lineal/eficiencia modulo >= 21,16%. (Incluye Suministro, transporte e instalación); según lo solicitado en el Memorando 20241520041873; en relación con el objeto del contrato “desarrollar e implementar soluciones individuales solares fotovoltaicas - SISFV para la ampliación de cobertura y mejorar las centrales de generación en las comunidades rurales y dispersas de la ZNI en los diferentes Municipios del Departamento de Vichada”., Proyecto de Generación Solar Híbrida en el Municipio de Cumaribo, Vichada, Contrato Interadministrativo 144 de 2021. | 6724020030071PANEL SOLAR MONO FACIAL1111447,31403533
673 | 4020030071 | PANEL SOLAR MONO FACIAL | CUMARIBO | 1111447.314 | 1 | Panel solar Mono facial STC 460 Watt/tolerancia positiva en potencia +3%/0,6%degradacion lineal/eficiencia modulo >= 21,16%. (Incluye Suministro, transporte e instalación); según lo solicitado en el Memorando 20241520041873; en relación con el objeto del contrato “desarrollar e implementar soluciones individuales solares fotovoltaicas - SISFV para la ampliación de cobertura y mejorar las centrales de generación en las comunidades rurales y dispersas de la ZNI en los diferentes Municipios del Departamento de Vichada”., Proyecto de Generación Solar Híbrida en el Municipio de Cumaribo, Vichada, Contrato Interadministrativo 144 de 2021. | 6734020030071PANEL SOLAR MONO FACIAL1111447,31403533
674 | 4020030071 | PANEL SOLAR MONO FACIAL | CUMARIBO | 1111447.314 | 1 | Panel solar Mono facial STC 460 Watt/tolerancia positiva en potencia +3%/0,6%degradacion lineal/eficiencia modulo >= 21,16%. (Incluye Suministro, transporte e instalación); según lo solicitado en el Memorando 20241520041873; en relación con el objeto del contrato “desarrollar e implementar soluciones individuales solares fotovoltaicas - SISFV para la ampliación de cobertura y mejorar las centrales de generación en las comunidades rurales y dispersas de la ZNI en los diferentes Municipios del Departamento de Vichada”., Proyecto de Generación Solar Híbrida en el Municipio de Cumaribo, Vichada, Contrato Interadministrativo 144 de 2021. | 6744020030071PANEL SOLAR MONO FACIAL1111447,31403533
675 | 4020030071 | PANEL SOLAR MONO FACIAL | CUMARIBO | 1111447.314 | 1 | Panel solar Mono facial STC 460 Watt/tolerancia positiva en potencia +3%/0,6%degradacion lineal/eficiencia modulo >= 21,16%. (Incluye Suministro, transporte e instalación); según lo solicitado en el Memorando 20241520041873; en relación con el objeto del contrato “desarrollar e implementar soluciones individuales solares fotovoltaicas - SISFV para la ampliación de cobertura y mejorar las centrales de generación en las comunidades rurales y dispersas de la ZNI en los diferentes Municipios del Departamento de Vichada”., Proyecto de Generación Solar Híbrida en el Municipio de Cumaribo, Vichada, Contrato Interadministrativo 144 de 2021. | 6754020030071PANEL SOLAR MONO FACIAL1111447,31403533
676 | 4020030071 | PANEL SOLAR MONO FACIAL | CUMARIBO | 1111447.314 | 1 | Panel solar Mono facial STC 460 Watt/tolerancia positiva en potencia +3%/0,6%degradacion lineal/eficiencia modulo >= 21,16%. (Incluye Suministro, transporte e instalación); según lo solicitado en el Memorando 20241520041873; en relación con el objeto del contrato “desarrollar e implementar soluciones individuales solares fotovoltaicas - SISFV para la ampliación de cobertura y mejorar las centrales de generación en las comunidades rurales y dispersas de la ZNI en los diferentes Municipios del Departamento de Vichada”., Proyecto de Generación Solar Híbrida en el Municipio de Cumaribo, Vichada, Contrato Interadministrativo 144 de 2021. | 6764020030071PANEL SOLAR MONO FACIAL1111447,31403533
677 | 4020030071 | PANEL SOLAR MONO FACIAL | CUMARIBO | 1111447.314 | 1 | Panel solar Mono facial STC 460 Watt/tolerancia positiva en potencia +3%/0,6%degradacion lineal/eficiencia modulo >= 21,16%. (Incluye Suministro, transporte e instalación); según lo solicitado en el Memorando 20241520041873; en relación con el objeto del contrato “desarrollar e implementar soluciones individuales solares fotovoltaicas - SISFV para la ampliación de cobertura y mejorar las centrales de generación en las comunidades rurales y dispersas de la ZNI en los diferentes Municipios del Departamento de Vichada”., Proyecto de Generación Solar Híbrida en el Municipio de Cumaribo, Vichada, Contrato Interadministrativo 144 de 2021. | 6774020030071PANEL SOLAR MONO FACIAL1111447,31403533
678 | 4020030071 | PANEL SOLAR MONO FACIAL | CUMARIBO | 1111447.314 | 1 | Panel solar Mono facial STC 460 Watt/tolerancia positiva en potencia +3%/0,6%degradacion lineal/eficiencia modulo >= 21,16%. (Incluye Suministro, transporte e instalación); según lo solicitado en el Memorando 20241520041873; en relación con el objeto del contrato “desarrollar e implementar soluciones individuales solares fotovoltaicas - SISFV para la ampliación de cobertura y mejorar las centrales de generación en las comunidades rurales y dispersas de la ZNI en los diferentes Municipios del Departamento de Vichada”., Proyecto de Generación Solar Híbrida en el Municipio de Cumaribo, Vichada, Contrato Interadministrativo 144 de 2021. | 6784020030071PANEL SOLAR MONO FACIAL1111447,31403533
679 | 4020030071 | PANEL SOLAR MONO FACIAL | CUMARIBO | 1111447.314 | 1 | Panel solar Mono facial STC 460 Watt/tolerancia positiva en potencia +3%/0,6%degradacion lineal/eficiencia modulo >= 21,16%. (Incluye Suministro, transporte e instalación); según lo solicitado en el Memorando 20241520041873; en relación con el objeto del contrato “desarrollar e implementar soluciones individuales solares fotovoltaicas - SISFV para la ampliación de cobertura y mejorar las centrales de generación en las comunidades rurales y dispersas de la ZNI en los diferentes Municipios del Departamento de Vichada”., Proyecto de Generación Solar Híbrida en el Municipio de Cumaribo, Vichada, Contrato Interadministrativo 144 de 2021. | 6794020030071PANEL SOLAR MONO FACIAL1111447,31403533
680 | 4020030071 | PANEL SOLAR MONO FACIAL | CUMARIBO | 1111447.314 | 1 | Panel solar Mono facial STC 460 Watt/tolerancia positiva en potencia +3%/0,6%degradacion lineal/eficiencia modulo >= 21,16%. (Incluye Suministro, transporte e instalación); según lo solicitado en el Memorando 20241520041873; en relación con el objeto del contrato “desarrollar e implementar soluciones individuales solares fotovoltaicas - SISFV para la ampliación de cobertura y mejorar las centrales de generación en las comunidades rurales y dispersas de la ZNI en los diferentes Municipios del Departamento de Vichada”., Proyecto de Generación Solar Híbrida en el Municipio de Cumaribo, Vichada, Contrato Interadministrativo 144 de 2021. | 6804020030071PANEL SOLAR MONO FACIAL1111447,31403533
681 | 4020030071 | PANEL SOLAR MONO FACIAL | CUMARIBO | 1111447.314 | 1 | Panel solar Mono facial STC 460 Watt/tolerancia positiva en potencia +3%/0,6%degradacion lineal/eficiencia modulo >= 21,16%. (Incluye Suministro, transporte e instalación); según lo solicitado en el Memorando 20241520041873; en relación con el objeto del contrato “desarrollar e implementar soluciones individuales solares fotovoltaicas - SISFV para la ampliación de cobertura y mejorar las centrales de generación en las comunidades rurales y dispersas de la ZNI en los diferentes Municipios del Departamento de Vichada”., Proyecto de Generación Solar Híbrida en el Municipio de Cumaribo, Vichada, Contrato Interadministrativo 144 de 2021. | 6814020030071PANEL SOLAR MONO FACIAL1111447,31403533
682 | 4020030071 | PANEL SOLAR MONO FACIAL | CUMARIBO | 1111447.314 | 1 | Panel solar Mono facial STC 460 Watt/tolerancia positiva en potencia +3%/0,6%degradacion lineal/eficiencia modulo >= 21,16%. (Incluye Suministro, transporte e instalación); según lo solicitado en el Memorando 20241520041873; en relación con el objeto del contrato “desarrollar e implementar soluciones individuales solares fotovoltaicas - SISFV para la ampliación de cobertura y mejorar las centrales de generación en las comunidades rurales y dispersas de la ZNI en los diferentes Municipios del Departamento de Vichada”., Proyecto de Generación Solar Híbrida en el Municipio de Cumaribo, Vichada, Contrato Interadministrativo 144 de 2021. | 6824020030071PANEL SOLAR MONO FACIAL1111447,31403533
683 | 4020030071 | PANEL SOLAR MONO FACIAL | CUMARIBO | 1111447.314 | 1 | Panel solar Mono facial STC 460 Watt/tolerancia positiva en potencia +3%/0,6%degradacion lineal/eficiencia modulo >= 21,16%. (Incluye Suministro, transporte e instalación); según lo solicitado en el Memorando 20241520041873; en relación con el objeto del contrato “desarrollar e implementar soluciones individuales solares fotovoltaicas - SISFV para la ampliación de cobertura y mejorar las centrales de generación en las comunidades rurales y dispersas de la ZNI en los diferentes Municipios del Departamento de Vichada”., Proyecto de Generación Solar Híbrida en el Municipio de Cumaribo, Vichada, Contrato Interadministrativo 144 de 2021. | 6834020030071PANEL SOLAR MONO FACIAL1111447,31403533
684 | 4020030071 | PANEL SOLAR MONO FACIAL | CUMARIBO | 1111447.314 | 1 | Panel solar Mono facial STC 460 Watt/tolerancia positiva en potencia +3%/0,6%degradacion lineal/eficiencia modulo >= 21,16%. (Incluye Suministro, transporte e instalación); según lo solicitado en el Memorando 20241520041873; en relación con el objeto del contrato “desarrollar e implementar soluciones individuales solares fotovoltaicas - SISFV para la ampliación de cobertura y mejorar las centrales de generación en las comunidades rurales y dispersas de la ZNI en los diferentes Municipios del Departamento de Vichada”., Proyecto de Generación Solar Híbrida en el Municipio de Cumaribo, Vichada, Contrato Interadministrativo 144 de 2021. | 6844020030071PANEL SOLAR MONO FACIAL1111447,31403533
685 | 4020030071 | PANEL SOLAR MONO FACIAL | CUMARIBO | 1111447.314 | 1 | Panel solar Mono facial STC 460 Watt/tolerancia positiva en potencia +3%/0,6%degradacion lineal/eficiencia modulo >= 21,16%. (Incluye Suministro, transporte e instalación); según lo solicitado en el Memorando 20241520041873; en relación con el objeto del contrato “desarrollar e implementar soluciones individuales solares fotovoltaicas - SISFV para la ampliación de cobertura y mejorar las centrales de generación en las comunidades rurales y dispersas de la ZNI en los diferentes Municipios del Departamento de Vichada”., Proyecto de Generación Solar Híbrida en el Municipio de Cumaribo, Vichada, Contrato Interadministrativo 144 de 2021. | 6854020030071PANEL SOLAR MONO FACIAL1111447,31403533
686 | 4020030071 | PANEL SOLAR MONO FACIAL | CUMARIBO | 1111447.314 | 1 | Panel solar Mono facial STC 460 Watt/tolerancia positiva en potencia +3%/0,6%degradacion lineal/eficiencia modulo >= 21,16%. (Incluye Suministro, transporte e instalación); según lo solicitado en el Memorando 20241520041873; en relación con el objeto del contrato “desarrollar e implementar soluciones individuales solares fotovoltaicas - SISFV para la ampliación de cobertura y mejorar las centrales de generación en las comunidades rurales y dispersas de la ZNI en los diferentes Municipios del Departamento de Vichada”., Proyecto de Generación Solar Híbrida en el Municipio de Cumaribo, Vichada, Contrato Interadministrativo 144 de 2021. | 6864020030071PANEL SOLAR MONO FACIAL1111447,31403533
687 | 4020030071 | PANEL SOLAR MONO FACIAL | CUMARIBO | 1111447.314 | 1 | Panel solar Mono facial STC 460 Watt/tolerancia positiva en potencia +3%/0,6%degradacion lineal/eficiencia modulo >= 21,16%. (Incluye Suministro, transporte e instalación); según lo solicitado en el Memorando 20241520041873; en relación con el objeto del contrato “desarrollar e implementar soluciones individuales solares fotovoltaicas - SISFV para la ampliación de cobertura y mejorar las centrales de generación en las comunidades rurales y dispersas de la ZNI en los diferentes Municipios del Departamento de Vichada”., Proyecto de Generación Solar Híbrida en el Municipio de Cumaribo, Vichada, Contrato Interadministrativo 144 de 2021. | 6874020030071PANEL SOLAR MONO FACIAL1111447,31403533
688 | 4020030071 | PANEL SOLAR MONO FACIAL | CUMARIBO | 1111447.314 | 1 | Panel solar Mono facial STC 460 Watt/tolerancia positiva en potencia +3%/0,6%degradacion lineal/eficiencia modulo >= 21,16%. (Incluye Suministro, transporte e instalación); según lo solicitado en el Memorando 20241520041873; en relación con el objeto del contrato “desarrollar e implementar soluciones individuales solares fotovoltaicas - SISFV para la ampliación de cobertura y mejorar las centrales de generación en las comunidades rurales y dispersas de la ZNI en los diferentes Municipios del Departamento de Vichada”., Proyecto de Generación Solar Híbrida en el Municipio de Cumaribo, Vichada, Contrato Interadministrativo 144 de 2021. | 6884020030071PANEL SOLAR MONO FACIAL1111447,31403533
689 | 4020030071 | PANEL SOLAR MONO FACIAL | CUMARIBO | 1111447.314 | 1 | Panel solar Mono facial STC 460 Watt/tolerancia positiva en potencia +3%/0,6%degradacion lineal/eficiencia modulo >= 21,16%. (Incluye Suministro, transporte e instalación); según lo solicitado en el Memorando 20241520041873; en relación con el objeto del contrato “desarrollar e implementar soluciones individuales solares fotovoltaicas - SISFV para la ampliación de cobertura y mejorar las centrales de generación en las comunidades rurales y dispersas de la ZNI en los diferentes Municipios del Departamento de Vichada”., Proyecto de Generación Solar Híbrida en el Municipio de Cumaribo, Vichada, Contrato Interadministrativo 144 de 2021. | 6894020030071PANEL SOLAR MONO FACIAL1111447,31403533
690 | 4020030071 | PANEL SOLAR MONO FACIAL | CUMARIBO | 1111447.314 | 1 | Panel solar Mono facial STC 460 Watt/tolerancia positiva en potencia +3%/0,6%degradacion lineal/eficiencia modulo >= 21,16%. (Incluye Suministro, transporte e instalación); según lo solicitado en el Memorando 20241520041873; en relación con el objeto del contrato “desarrollar e implementar soluciones individuales solares fotovoltaicas - SISFV para la ampliación de cobertura y mejorar las centrales de generación en las comunidades rurales y dispersas de la ZNI en los diferentes Municipios del Departamento de Vichada”., Proyecto de Generación Solar Híbrida en el Municipio de Cumaribo, Vichada, Contrato Interadministrativo 144 de 2021. | 6904020030071PANEL SOLAR MONO FACIAL1111447,31403533
691 | 4020030071 | PANEL SOLAR MONO FACIAL | CUMARIBO | 1111447.314 | 1 | Panel solar Mono facial STC 460 Watt/tolerancia positiva en potencia +3%/0,6%degradacion lineal/eficiencia modulo >= 21,16%. (Incluye Suministro, transporte e instalación); según lo solicitado en el Memorando 20241520041873; en relación con el objeto del contrato “desarrollar e implementar soluciones individuales solares fotovoltaicas - SISFV para la ampliación de cobertura y mejorar las centrales de generación en las comunidades rurales y dispersas de la ZNI en los diferentes Municipios del Departamento de Vichada”., Proyecto de Generación Solar Híbrida en el Municipio de Cumaribo, Vichada, Contrato Interadministrativo 144 de 2021. | 6914020030071PANEL SOLAR MONO FACIAL1111447,31403533
692 | 4020030071 | PANEL SOLAR MONO FACIAL | CUMARIBO | 1111447.314 | 1 | Panel solar Mono facial STC 460 Watt/tolerancia positiva en potencia +3%/0,6%degradacion lineal/eficiencia modulo >= 21,16%. (Incluye Suministro, transporte e instalación); según lo solicitado en el Memorando 20241520041873; en relación con el objeto del contrato “desarrollar e implementar soluciones individuales solares fotovoltaicas - SISFV para la ampliación de cobertura y mejorar las centrales de generación en las comunidades rurales y dispersas de la ZNI en los diferentes Municipios del Departamento de Vichada”., Proyecto de Generación Solar Híbrida en el Municipio de Cumaribo, Vichada, Contrato Interadministrativo 144 de 2021. | 6924020030071PANEL SOLAR MONO FACIAL1111447,31403533
693 | 4020030071 | PANEL SOLAR MONO FACIAL | CUMARIBO | 1111447.314 | 1 | Panel solar Mono facial STC 460 Watt/tolerancia positiva en potencia +3%/0,6%degradacion lineal/eficiencia modulo >= 21,16%. (Incluye Suministro, transporte e instalación); según lo solicitado en el Memorando 20241520041873; en relación con el objeto del contrato “desarrollar e implementar soluciones individuales solares fotovoltaicas - SISFV para la ampliación de cobertura y mejorar las centrales de generación en las comunidades rurales y dispersas de la ZNI en los diferentes Municipios del Departamento de Vichada”., Proyecto de Generación Solar Híbrida en el Municipio de Cumaribo, Vichada, Contrato Interadministrativo 144 de 2021. | 6934020030071PANEL SOLAR MONO FACIAL1111447,31403533
694 | 4020030071 | PANEL SOLAR MONO FACIAL | CUMARIBO | 1111447.314 | 1 | Panel solar Mono facial STC 460 Watt/tolerancia positiva en potencia +3%/0,6%degradacion lineal/eficiencia modulo >= 21,16%. (Incluye Suministro, transporte e instalación); según lo solicitado en el Memorando 20241520041873; en relación con el objeto del contrato “desarrollar e implementar soluciones individuales solares fotovoltaicas - SISFV para la ampliación de cobertura y mejorar las centrales de generación en las comunidades rurales y dispersas de la ZNI en los diferentes Municipios del Departamento de Vichada”., Proyecto de Generación Solar Híbrida en el Municipio de Cumaribo, Vichada, Contrato Interadministrativo 144 de 2021. | 6944020030071PANEL SOLAR MONO FACIAL1111447,31403533
695 | 4020030071 | PANEL SOLAR MONO FACIAL | CUMARIBO | 1111447.314 | 1 | Panel solar Mono facial STC 460 Watt/tolerancia positiva en potencia +3%/0,6%degradacion lineal/eficiencia modulo >= 21,16%. (Incluye Suministro, transporte e instalación); según lo solicitado en el Memorando 20241520041873; en relación con el objeto del contrato “desarrollar e implementar soluciones individuales solares fotovoltaicas - SISFV para la ampliación de cobertura y mejorar las centrales de generación en las comunidades rurales y dispersas de la ZNI en los diferentes Municipios del Departamento de Vichada”., Proyecto de Generación Solar Híbrida en el Municipio de Cumaribo, Vichada, Contrato Interadministrativo 144 de 2021. | 6954020030071PANEL SOLAR MONO FACIAL1111447,31403533
696 | 4020030071 | PANEL SOLAR MONO FACIAL | CUMARIBO | 1111447.314 | 1 | Panel solar Mono facial STC 460 Watt/tolerancia positiva en potencia +3%/0,6%degradacion lineal/eficiencia modulo >= 21,16%. (Incluye Suministro, transporte e instalación); según lo solicitado en el Memorando 20241520041873; en relación con el objeto del contrato “desarrollar e implementar soluciones individuales solares fotovoltaicas - SISFV para la ampliación de cobertura y mejorar las centrales de generación en las comunidades rurales y dispersas de la ZNI en los diferentes Municipios del Departamento de Vichada”., Proyecto de Generación Solar Híbrida en el Municipio de Cumaribo, Vichada, Contrato Interadministrativo 144 de 2021. | 6964020030071PANEL SOLAR MONO FACIAL1111447,31403533
697 | 4020030071 | PANEL SOLAR MONO FACIAL | CUMARIBO | 1111447.314 | 1 | Panel solar Mono facial STC 460 Watt/tolerancia positiva en potencia +3%/0,6%degradacion lineal/eficiencia modulo >= 21,16%. (Incluye Suministro, transporte e instalación); según lo solicitado en el Memorando 20241520041873; en relación con el objeto del contrato “desarrollar e implementar soluciones individuales solares fotovoltaicas - SISFV para la ampliación de cobertura y mejorar las centrales de generación en las comunidades rurales y dispersas de la ZNI en los diferentes Municipios del Departamento de Vichada”., Proyecto de Generación Solar Híbrida en el Municipio de Cumaribo, Vichada, Contrato Interadministrativo 144 de 2021. | 6974020030071PANEL SOLAR MONO FACIAL1111447,31403533
698 | 4020030071 | PANEL SOLAR MONO FACIAL | CUMARIBO | 1111447.314 | 1 | Panel solar Mono facial STC 460 Watt/tolerancia positiva en potencia +3%/0,6%degradacion lineal/eficiencia modulo >= 21,16%. (Incluye Suministro, transporte e instalación); según lo solicitado en el Memorando 20241520041873; en relación con el objeto del contrato “desarrollar e implementar soluciones individuales solares fotovoltaicas - SISFV para la ampliación de cobertura y mejorar las centrales de generación en las comunidades rurales y dispersas de la ZNI en los diferentes Municipios del Departamento de Vichada”., Proyecto de Generación Solar Híbrida en el Municipio de Cumaribo, Vichada, Contrato Interadministrativo 144 de 2021. | 6984020030071PANEL SOLAR MONO FACIAL1111447,31403533
699 | 4020030071 | PANEL SOLAR MONO FACIAL | CUMARIBO | 1111447.314 | 1 | Panel solar Mono facial STC 460 Watt/tolerancia positiva en potencia +3%/0,6%degradacion lineal/eficiencia modulo >= 21,16%. (Incluye Suministro, transporte e instalación); según lo solicitado en el Memorando 20241520041873; en relación con el objeto del contrato “desarrollar e implementar soluciones individuales solares fotovoltaicas - SISFV para la ampliación de cobertura y mejorar las centrales de generación en las comunidades rurales y dispersas de la ZNI en los diferentes Municipios del Departamento de Vichada”., Proyecto de Generación Solar Híbrida en el Municipio de Cumaribo, Vichada, Contrato Interadministrativo 144 de 2021. | 6994020030071PANEL SOLAR MONO FACIAL1111447,31403533
700 | 4020030071 | PANEL SOLAR MONO FACIAL | CUMARIBO | 1111447.314 | 1 | Panel solar Mono facial STC 460 Watt/tolerancia positiva en potencia +3%/0,6%degradacion lineal/eficiencia modulo >= 21,16%. (Incluye Suministro, transporte e instalación); según lo solicitado en el Memorando 20241520041873; en relación con el objeto del contrato “desarrollar e implementar soluciones individuales solares fotovoltaicas - SISFV para la ampliación de cobertura y mejorar las centrales de generación en las comunidades rurales y dispersas de la ZNI en los diferentes Municipios del Departamento de Vichada”., Proyecto de Generación Solar Híbrida en el Municipio de Cumaribo, Vichada, Contrato Interadministrativo 144 de 2021. | 7004020030071PANEL SOLAR MONO FACIAL1111447,31403533
701 | 4020030071 | PANEL SOLAR MONO FACIAL | CUMARIBO | 1111447.314 | 1 | Panel solar Mono facial STC 460 Watt/tolerancia positiva en potencia +3%/0,6%degradacion lineal/eficiencia modulo >= 21,16%. (Incluye Suministro, transporte e instalación); según lo solicitado en el Memorando 20241520041873; en relación con el objeto del contrato “desarrollar e implementar soluciones individuales solares fotovoltaicas - SISFV para la ampliación de cobertura y mejorar las centrales de generación en las comunidades rurales y dispersas de la ZNI en los diferentes Municipios del Departamento de Vichada”., Proyecto de Generación Solar Híbrida en el Municipio de Cumaribo, Vichada, Contrato Interadministrativo 144 de 2021. | 7014020030071PANEL SOLAR MONO FACIAL1111447,31403533
702 | 4020030071 | PANEL SOLAR MONO FACIAL | CUMARIBO | 1111447.314 | 1 | Panel solar Mono facial STC 460 Watt/tolerancia positiva en potencia +3%/0,6%degradacion lineal/eficiencia modulo >= 21,16%. (Incluye Suministro, transporte e instalación); según lo solicitado en el Memorando 20241520041873; en relación con el objeto del contrato “desarrollar e implementar soluciones individuales solares fotovoltaicas - SISFV para la ampliación de cobertura y mejorar las centrales de generación en las comunidades rurales y dispersas de la ZNI en los diferentes Municipios del Departamento de Vichada”., Proyecto de Generación Solar Híbrida en el Municipio de Cumaribo, Vichada, Contrato Interadministrativo 144 de 2021. | 7024020030071PANEL SOLAR MONO FACIAL1111447,31403533
703 | 4020030071 | PANEL SOLAR MONO FACIAL | CUMARIBO | 1111447.314 | 1 | Panel solar Mono facial STC 460 Watt/tolerancia positiva en potencia +3%/0,6%degradacion lineal/eficiencia modulo >= 21,16%. (Incluye Suministro, transporte e instalación); según lo solicitado en el Memorando 20241520041873; en relación con el objeto del contrato “desarrollar e implementar soluciones individuales solares fotovoltaicas - SISFV para la ampliación de cobertura y mejorar las centrales de generación en las comunidades rurales y dispersas de la ZNI en los diferentes Municipios del Departamento de Vichada”., Proyecto de Generación Solar Híbrida en el Municipio de Cumaribo, Vichada, Contrato Interadministrativo 144 de 2021. | 7034020030071PANEL SOLAR MONO FACIAL1111447,31403533
704 | 4020030071 | PANEL SOLAR MONO FACIAL | CUMARIBO | 1111447.314 | 1 | Panel solar Mono facial STC 460 Watt/tolerancia positiva en potencia +3%/0,6%degradacion lineal/eficiencia modulo >= 21,16%. (Incluye Suministro, transporte e instalación); según lo solicitado en el Memorando 20241520041873; en relación con el objeto del contrato “desarrollar e implementar soluciones individuales solares fotovoltaicas - SISFV para la ampliación de cobertura y mejorar las centrales de generación en las comunidades rurales y dispersas de la ZNI en los diferentes Municipios del Departamento de Vichada”., Proyecto de Generación Solar Híbrida en el Municipio de Cumaribo, Vichada, Contrato Interadministrativo 144 de 2021. | 7044020030071PANEL SOLAR MONO FACIAL1111447,31403533
705 | 4020030071 | PANEL SOLAR MONO FACIAL | CUMARIBO | 1111447.314 | 1 | Panel solar Mono facial STC 460 Watt/tolerancia positiva en potencia +3%/0,6%degradacion lineal/eficiencia modulo >= 21,16%. (Incluye Suministro, transporte e instalación); según lo solicitado en el Memorando 20241520041873; en relación con el objeto del contrato “desarrollar e implementar soluciones individuales solares fotovoltaicas - SISFV para la ampliación de cobertura y mejorar las centrales de generación en las comunidades rurales y dispersas de la ZNI en los diferentes Municipios del Departamento de Vichada”., Proyecto de Generación Solar Híbrida en el Municipio de Cumaribo, Vichada, Contrato Interadministrativo 144 de 2021. | 7054020030071PANEL SOLAR MONO FACIAL1111447,31403533
706 | 4020030071 | PANEL SOLAR MONO FACIAL | CUMARIBO | 1111447.314 | 1 | Panel solar Mono facial STC 460 Watt/tolerancia positiva en potencia +3%/0,6%degradacion lineal/eficiencia modulo >= 21,16%. (Incluye Suministro, transporte e instalación); según lo solicitado en el Memorando 20241520041873; en relación con el objeto del contrato “desarrollar e implementar soluciones individuales solares fotovoltaicas - SISFV para la ampliación de cobertura y mejorar las centrales de generación en las comunidades rurales y dispersas de la ZNI en los diferentes Municipios del Departamento de Vichada”., Proyecto de Generación Solar Híbrida en el Municipio de Cumaribo, Vichada, Contrato Interadministrativo 144 de 2021. | 7064020030071PANEL SOLAR MONO FACIAL1111447,31403533
707 | 4020030071 | PANEL SOLAR MONO FACIAL | CUMARIBO | 1111447.314 | 1 | Panel solar Mono facial STC 460 Watt/tolerancia positiva en potencia +3%/0,6%degradacion lineal/eficiencia modulo >= 21,16%. (Incluye Suministro, transporte e instalación); según lo solicitado en el Memorando 20241520041873; en relación con el objeto del contrato “desarrollar e implementar soluciones individuales solares fotovoltaicas - SISFV para la ampliación de cobertura y mejorar las centrales de generación en las comunidades rurales y dispersas de la ZNI en los diferentes Municipios del Departamento de Vichada”., Proyecto de Generación Solar Híbrida en el Municipio de Cumaribo, Vichada, Contrato Interadministrativo 144 de 2021. | 7074020030071PANEL SOLAR MONO FACIAL1111447,31403533
708 | 4020030071 | PANEL SOLAR MONO FACIAL | CUMARIBO | 1111447.314 | 1 | Panel solar Mono facial STC 460 Watt/tolerancia positiva en potencia +3%/0,6%degradacion lineal/eficiencia modulo >= 21,16%. (Incluye Suministro, transporte e instalación); según lo solicitado en el Memorando 20241520041873; en relación con el objeto del contrato “desarrollar e implementar soluciones individuales solares fotovoltaicas - SISFV para la ampliación de cobertura y mejorar las centrales de generación en las comunidades rurales y dispersas de la ZNI en los diferentes Municipios del Departamento de Vichada”., Proyecto de Generación Solar Híbrida en el Municipio de Cumaribo, Vichada, Contrato Interadministrativo 144 de 2021. | 7084020030071PANEL SOLAR MONO FACIAL1111447,31403533
709 | 4020030071 | PANEL SOLAR MONO FACIAL | CUMARIBO | 1111447.314 | 1 | Panel solar Mono facial STC 460 Watt/tolerancia positiva en potencia +3%/0,6%degradacion lineal/eficiencia modulo >= 21,16%. (Incluye Suministro, transporte e instalación); según lo solicitado en el Memorando 20241520041873; en relación con el objeto del contrato “desarrollar e implementar soluciones individuales solares fotovoltaicas - SISFV para la ampliación de cobertura y mejorar las centrales de generación en las comunidades rurales y dispersas de la ZNI en los diferentes Municipios del Departamento de Vichada”., Proyecto de Generación Solar Híbrida en el Municipio de Cumaribo, Vichada, Contrato Interadministrativo 144 de 2021. | 7094020030071PANEL SOLAR MONO FACIAL1111447,31403533
710 | 4020030071 | PANEL SOLAR MONO FACIAL | CUMARIBO | 1111447.314 | 1 | Panel solar Mono facial STC 460 Watt/tolerancia positiva en potencia +3%/0,6%degradacion lineal/eficiencia modulo >= 21,16%. (Incluye Suministro, transporte e instalación); según lo solicitado en el Memorando 20241520041873; en relación con el objeto del contrato “desarrollar e implementar soluciones individuales solares fotovoltaicas - SISFV para la ampliación de cobertura y mejorar las centrales de generación en las comunidades rurales y dispersas de la ZNI en los diferentes Municipios del Departamento de Vichada”., Proyecto de Generación Solar Híbrida en el Municipio de Cumaribo, Vichada, Contrato Interadministrativo 144 de 2021. | 7104020030071PANEL SOLAR MONO FACIAL1111447,31403533
711 | 4020030071 | PANEL SOLAR MONO FACIAL | CUMARIBO | 1111447.314 | 1 | Panel solar Mono facial STC 460 Watt/tolerancia positiva en potencia +3%/0,6%degradacion lineal/eficiencia modulo >= 21,16%. (Incluye Suministro, transporte e instalación); según lo solicitado en el Memorando 20241520041873; en relación con el objeto del contrato “desarrollar e implementar soluciones individuales solares fotovoltaicas - SISFV para la ampliación de cobertura y mejorar las centrales de generación en las comunidades rurales y dispersas de la ZNI en los diferentes Municipios del Departamento de Vichada”., Proyecto de Generación Solar Híbrida en el Municipio de Cumaribo, Vichada, Contrato Interadministrativo 144 de 2021. | 7114020030071PANEL SOLAR MONO FACIAL1111447,31403533
712 | 4020030071 | PANEL SOLAR MONO FACIAL | CUMARIBO | 1111447.314 | 1 | Panel solar Mono facial STC 460 Watt/tolerancia positiva en potencia +3%/0,6%degradacion lineal/eficiencia modulo >= 21,16%. (Incluye Suministro, transporte e instalación); según lo solicitado en el Memorando 20241520041873; en relación con el objeto del contrato “desarrollar e implementar soluciones individuales solares fotovoltaicas - SISFV para la ampliación de cobertura y mejorar las centrales de generación en las comunidades rurales y dispersas de la ZNI en los diferentes Municipios del Departamento de Vichada”., Proyecto de Generación Solar Híbrida en el Municipio de Cumaribo, Vichada, Contrato Interadministrativo 144 de 2021. | 7124020030071PANEL SOLAR MONO FACIAL1111447,31403533
713 | 4020030071 | PANEL SOLAR MONO FACIAL | CUMARIBO | 1111447.314 | 1 | Panel solar Mono facial STC 460 Watt/tolerancia positiva en potencia +3%/0,6%degradacion lineal/eficiencia modulo >= 21,16%. (Incluye Suministro, transporte e instalación); según lo solicitado en el Memorando 20241520041873; en relación con el objeto del contrato “desarrollar e implementar soluciones individuales solares fotovoltaicas - SISFV para la ampliación de cobertura y mejorar las centrales de generación en las comunidades rurales y dispersas de la ZNI en los diferentes Municipios del Departamento de Vichada”., Proyecto de Generación Solar Híbrida en el Municipio de Cumaribo, Vichada, Contrato Interadministrativo 144 de 2021. | 7134020030071PANEL SOLAR MONO FACIAL1111447,31403533
714 | 4020030071 | PANEL SOLAR MONO FACIAL | CUMARIBO | 1111447.314 | 1 | Panel solar Mono facial STC 460 Watt/tolerancia positiva en potencia +3%/0,6%degradacion lineal/eficiencia modulo >= 21,16%. (Incluye Suministro, transporte e instalación); según lo solicitado en el Memorando 20241520041873; en relación con el objeto del contrato “desarrollar e implementar soluciones individuales solares fotovoltaicas - SISFV para la ampliación de cobertura y mejorar las centrales de generación en las comunidades rurales y dispersas de la ZNI en los diferentes Municipios del Departamento de Vichada”., Proyecto de Generación Solar Híbrida en el Municipio de Cumaribo, Vichada, Contrato Interadministrativo 144 de 2021. | 7144020030071PANEL SOLAR MONO FACIAL1111447,31403533
715 | 4020030071 | PANEL SOLAR MONO FACIAL | CUMARIBO | 1111447.314 | 1 | Panel solar Mono facial STC 460 Watt/tolerancia positiva en potencia +3%/0,6%degradacion lineal/eficiencia modulo >= 21,16%. (Incluye Suministro, transporte e instalación); según lo solicitado en el Memorando 20241520041873; en relación con el objeto del contrato “desarrollar e implementar soluciones individuales solares fotovoltaicas - SISFV para la ampliación de cobertura y mejorar las centrales de generación en las comunidades rurales y dispersas de la ZNI en los diferentes Municipios del Departamento de Vichada”., Proyecto de Generación Solar Híbrida en el Municipio de Cumaribo, Vichada, Contrato Interadministrativo 144 de 2021. | 7154020030071PANEL SOLAR MONO FACIAL1111447,31403533
716 | 4020030071 | PANEL SOLAR MONO FACIAL | CUMARIBO | 1111447.314 | 1 | Panel solar Mono facial STC 460 Watt/tolerancia positiva en potencia +3%/0,6%degradacion lineal/eficiencia modulo >= 21,16%. (Incluye Suministro, transporte e instalación); según lo solicitado en el Memorando 20241520041873; en relación con el objeto del contrato “desarrollar e implementar soluciones individuales solares fotovoltaicas - SISFV para la ampliación de cobertura y mejorar las centrales de generación en las comunidades rurales y dispersas de la ZNI en los diferentes Municipios del Departamento de Vichada”., Proyecto de Generación Solar Híbrida en el Municipio de Cumaribo, Vichada, Contrato Interadministrativo 144 de 2021. | 7164020030071PANEL SOLAR MONO FACIAL1111447,31403533
717 | 4020030071 | PANEL SOLAR MONO FACIAL | CUMARIBO | 1111447.314 | 1 | Panel solar Mono facial STC 460 Watt/tolerancia positiva en potencia +3%/0,6%degradacion lineal/eficiencia modulo >= 21,16%. (Incluye Suministro, transporte e instalación); según lo solicitado en el Memorando 20241520041873; en relación con el objeto del contrato “desarrollar e implementar soluciones individuales solares fotovoltaicas - SISFV para la ampliación de cobertura y mejorar las centrales de generación en las comunidades rurales y dispersas de la ZNI en los diferentes Municipios del Departamento de Vichada”., Proyecto de Generación Solar Híbrida en el Municipio de Cumaribo, Vichada, Contrato Interadministrativo 144 de 2021. | 7174020030071PANEL SOLAR MONO FACIAL1111447,31403533
718 | 4020030071 | PANEL SOLAR MONO FACIAL | CUMARIBO | 1111447.314 | 1 | Panel solar Mono facial STC 460 Watt/tolerancia positiva en potencia +3%/0,6%degradacion lineal/eficiencia modulo >= 21,16%. (Incluye Suministro, transporte e instalación); según lo solicitado en el Memorando 20241520041873; en relación con el objeto del contrato “desarrollar e implementar soluciones individuales solares fotovoltaicas - SISFV para la ampliación de cobertura y mejorar las centrales de generación en las comunidades rurales y dispersas de la ZNI en los diferentes Municipios del Departamento de Vichada”., Proyecto de Generación Solar Híbrida en el Municipio de Cumaribo, Vichada, Contrato Interadministrativo 144 de 2021. | 7184020030071PANEL SOLAR MONO FACIAL1111447,31403533
719 | 4020030071 | PANEL SOLAR MONO FACIAL | CUMARIBO | 1111447.314 | 1 | Panel solar Mono facial STC 460 Watt/tolerancia positiva en potencia +3%/0,6%degradacion lineal/eficiencia modulo >= 21,16%. (Incluye Suministro, transporte e instalación); según lo solicitado en el Memorando 20241520041873; en relación con el objeto del contrato “desarrollar e implementar soluciones individuales solares fotovoltaicas - SISFV para la ampliación de cobertura y mejorar las centrales de generación en las comunidades rurales y dispersas de la ZNI en los diferentes Municipios del Departamento de Vichada”., Proyecto de Generación Solar Híbrida en el Municipio de Cumaribo, Vichada, Contrato Interadministrativo 144 de 2021. | 7194020030071PANEL SOLAR MONO FACIAL1111447,31403533
720 | 4020030071 | PANEL SOLAR MONO FACIAL | CUMARIBO | 1111447.314 | 1 | Panel solar Mono facial STC 460 Watt/tolerancia positiva en potencia +3%/0,6%degradacion lineal/eficiencia modulo >= 21,16%. (Incluye Suministro, transporte e instalación); según lo solicitado en el Memorando 20241520041873; en relación con el objeto del contrato “desarrollar e implementar soluciones individuales solares fotovoltaicas - SISFV para la ampliación de cobertura y mejorar las centrales de generación en las comunidades rurales y dispersas de la ZNI en los diferentes Municipios del Departamento de Vichada”., Proyecto de Generación Solar Híbrida en el Municipio de Cumaribo, Vichada, Contrato Interadministrativo 144 de 2021. | 7204020030071PANEL SOLAR MONO FACIAL1111447,31403533
721 | 4020030071 | PANEL SOLAR MONO FACIAL | CUMARIBO | 1111447.314 | 1 | Panel solar Mono facial STC 460 Watt/tolerancia positiva en potencia +3%/0,6%degradacion lineal/eficiencia modulo >= 21,16%. (Incluye Suministro, transporte e instalación); según lo solicitado en el Memorando 20241520041873; en relación con el objeto del contrato “desarrollar e implementar soluciones individuales solares fotovoltaicas - SISFV para la ampliación de cobertura y mejorar las centrales de generación en las comunidades rurales y dispersas de la ZNI en los diferentes Municipios del Departamento de Vichada”., Proyecto de Generación Solar Híbrida en el Municipio de Cumaribo, Vichada, Contrato Interadministrativo 144 de 2021. | 7214020030071PANEL SOLAR MONO FACIAL1111447,31403533
722 | 4020030071 | PANEL SOLAR MONO FACIAL | CUMARIBO | 1111447.314 | 1 | Panel solar Mono facial STC 460 Watt/tolerancia positiva en potencia +3%/0,6%degradacion lineal/eficiencia modulo >= 21,16%. (Incluye Suministro, transporte e instalación); según lo solicitado en el Memorando 20241520041873; en relación con el objeto del contrato “desarrollar e implementar soluciones individuales solares fotovoltaicas - SISFV para la ampliación de cobertura y mejorar las centrales de generación en las comunidades rurales y dispersas de la ZNI en los diferentes Municipios del Departamento de Vichada”., Proyecto de Generación Solar Híbrida en el Municipio de Cumaribo, Vichada, Contrato Interadministrativo 144 de 2021. | 7224020030071PANEL SOLAR MONO FACIAL1111447,31403533
723 | 4020030071 | PANEL SOLAR MONO FACIAL | CUMARIBO | 1111447.314 | 1 | Panel solar Mono facial STC 460 Watt/tolerancia positiva en potencia +3%/0,6%degradacion lineal/eficiencia modulo >= 21,16%. (Incluye Suministro, transporte e instalación); según lo solicitado en el Memorando 20241520041873; en relación con el objeto del contrato “desarrollar e implementar soluciones individuales solares fotovoltaicas - SISFV para la ampliación de cobertura y mejorar las centrales de generación en las comunidades rurales y dispersas de la ZNI en los diferentes Municipios del Departamento de Vichada”., Proyecto de Generación Solar Híbrida en el Municipio de Cumaribo, Vichada, Contrato Interadministrativo 144 de 2021. | 7234020030071PANEL SOLAR MONO FACIAL1111447,31403533
724 | 4020030071 | PANEL SOLAR MONO FACIAL | CUMARIBO | 1111447.314 | 1 | Panel solar Mono facial STC 460 Watt/tolerancia positiva en potencia +3%/0,6%degradacion lineal/eficiencia modulo >= 21,16%. (Incluye Suministro, transporte e instalación); según lo solicitado en el Memorando 20241520041873; en relación con el objeto del contrato “desarrollar e implementar soluciones individuales solares fotovoltaicas - SISFV para la ampliación de cobertura y mejorar las centrales de generación en las comunidades rurales y dispersas de la ZNI en los diferentes Municipios del Departamento de Vichada”., Proyecto de Generación Solar Híbrida en el Municipio de Cumaribo, Vichada, Contrato Interadministrativo 144 de 2021. | 7244020030071PANEL SOLAR MONO FACIAL1111447,31403533
725 | 4020030071 | PANEL SOLAR MONO FACIAL | CUMARIBO | 1111447.314 | 1 | Panel solar Mono facial STC 460 Watt/tolerancia positiva en potencia +3%/0,6%degradacion lineal/eficiencia modulo >= 21,16%. (Incluye Suministro, transporte e instalación); según lo solicitado en el Memorando 20241520041873; en relación con el objeto del contrato “desarrollar e implementar soluciones individuales solares fotovoltaicas - SISFV para la ampliación de cobertura y mejorar las centrales de generación en las comunidades rurales y dispersas de la ZNI en los diferentes Municipios del Departamento de Vichada”., Proyecto de Generación Solar Híbrida en el Municipio de Cumaribo, Vichada, Contrato Interadministrativo 144 de 2021. | 7254020030071PANEL SOLAR MONO FACIAL1111447,31403533
726 | 4020030071 | PANEL SOLAR MONO FACIAL | CUMARIBO | 1111447.314 | 1 | Panel solar Mono facial STC 460 Watt/tolerancia positiva en potencia +3%/0,6%degradacion lineal/eficiencia modulo >= 21,16%. (Incluye Suministro, transporte e instalación); según lo solicitado en el Memorando 20241520041873; en relación con el objeto del contrato “desarrollar e implementar soluciones individuales solares fotovoltaicas - SISFV para la ampliación de cobertura y mejorar las centrales de generación en las comunidades rurales y dispersas de la ZNI en los diferentes Municipios del Departamento de Vichada”., Proyecto de Generación Solar Híbrida en el Municipio de Cumaribo, Vichada, Contrato Interadministrativo 144 de 2021. | 7264020030071PANEL SOLAR MONO FACIAL1111447,31403533
727 | 4020030071 | PANEL SOLAR MONO FACIAL | CUMARIBO | 1111447.314 | 1 | Panel solar Mono facial STC 460 Watt/tolerancia positiva en potencia +3%/0,6%degradacion lineal/eficiencia modulo >= 21,16%. (Incluye Suministro, transporte e instalación); según lo solicitado en el Memorando 20241520041873; en relación con el objeto del contrato “desarrollar e implementar soluciones individuales solares fotovoltaicas - SISFV para la ampliación de cobertura y mejorar las centrales de generación en las comunidades rurales y dispersas de la ZNI en los diferentes Municipios del Departamento de Vichada”., Proyecto de Generación Solar Híbrida en el Municipio de Cumaribo, Vichada, Contrato Interadministrativo 144 de 2021. | 7274020030071PANEL SOLAR MONO FACIAL1111447,31403533
728 | 4020030071 | PANEL SOLAR MONO FACIAL | CUMARIBO | 1111447.314 | 1 | Panel solar Mono facial STC 460 Watt/tolerancia positiva en potencia +3%/0,6%degradacion lineal/eficiencia modulo >= 21,16%. (Incluye Suministro, transporte e instalación); según lo solicitado en el Memorando 20241520041873; en relación con el objeto del contrato “desarrollar e implementar soluciones individuales solares fotovoltaicas - SISFV para la ampliación de cobertura y mejorar las centrales de generación en las comunidades rurales y dispersas de la ZNI en los diferentes Municipios del Departamento de Vichada”., Proyecto de Generación Solar Híbrida en el Municipio de Cumaribo, Vichada, Contrato Interadministrativo 144 de 2021. | 7284020030071PANEL SOLAR MONO FACIAL1111447,31403533
729 | 4020030071 | PANEL SOLAR MONO FACIAL | CUMARIBO | 1111447.314 | 1 | Panel solar Mono facial STC 460 Watt/tolerancia positiva en potencia +3%/0,6%degradacion lineal/eficiencia modulo >= 21,16%. (Incluye Suministro, transporte e instalación); según lo solicitado en el Memorando 20241520041873; en relación con el objeto del contrato “desarrollar e implementar soluciones individuales solares fotovoltaicas - SISFV para la ampliación de cobertura y mejorar las centrales de generación en las comunidades rurales y dispersas de la ZNI en los diferentes Municipios del Departamento de Vichada”., Proyecto de Generación Solar Híbrida en el Municipio de Cumaribo, Vichada, Contrato Interadministrativo 144 de 2021. | 7294020030071PANEL SOLAR MONO FACIAL1111447,31403533
730 | 4020030071 | PANEL SOLAR MONO FACIAL | CUMARIBO | 1111447.314 | 1 | Panel solar Mono facial STC 460 Watt/tolerancia positiva en potencia +3%/0,6%degradacion lineal/eficiencia modulo >= 21,16%. (Incluye Suministro, transporte e instalación); según lo solicitado en el Memorando 20241520041873; en relación con el objeto del contrato “desarrollar e implementar soluciones individuales solares fotovoltaicas - SISFV para la ampliación de cobertura y mejorar las centrales de generación en las comunidades rurales y dispersas de la ZNI en los diferentes Municipios del Departamento de Vichada”., Proyecto de Generación Solar Híbrida en el Municipio de Cumaribo, Vichada, Contrato Interadministrativo 144 de 2021. | 7304020030071PANEL SOLAR MONO FACIAL1111447,31403533
731 | 4020030071 | PANEL SOLAR MONO FACIAL | CUMARIBO | 1111447.314 | 1 | Panel solar Mono facial STC 460 Watt/tolerancia positiva en potencia +3%/0,6%degradacion lineal/eficiencia modulo >= 21,16%. (Incluye Suministro, transporte e instalación); según lo solicitado en el Memorando 20241520041873; en relación con el objeto del contrato “desarrollar e implementar soluciones individuales solares fotovoltaicas - SISFV para la ampliación de cobertura y mejorar las centrales de generación en las comunidades rurales y dispersas de la ZNI en los diferentes Municipios del Departamento de Vichada”., Proyecto de Generación Solar Híbrida en el Municipio de Cumaribo, Vichada, Contrato Interadministrativo 144 de 2021. | 7314020030071PANEL SOLAR MONO FACIAL1111447,31403533
732 | 4020030071 | PANEL SOLAR MONO FACIAL | CUMARIBO | 1111447.314 | 1 | Panel solar Mono facial STC 460 Watt/tolerancia positiva en potencia +3%/0,6%degradacion lineal/eficiencia modulo >= 21,16%. (Incluye Suministro, transporte e instalación); según lo solicitado en el Memorando 20241520041873; en relación con el objeto del contrato “desarrollar e implementar soluciones individuales solares fotovoltaicas - SISFV para la ampliación de cobertura y mejorar las centrales de generación en las comunidades rurales y dispersas de la ZNI en los diferentes Municipios del Departamento de Vichada”., Proyecto de Generación Solar Híbrida en el Municipio de Cumaribo, Vichada, Contrato Interadministrativo 144 de 2021. | 7324020030071PANEL SOLAR MONO FACIAL1111447,31403533
733 | 4020030071 | PANEL SOLAR MONO FACIAL | CUMARIBO | 1111447.314 | 1 | Panel solar Mono facial STC 460 Watt/tolerancia positiva en potencia +3%/0,6%degradacion lineal/eficiencia modulo >= 21,16%. (Incluye Suministro, transporte e instalación); según lo solicitado en el Memorando 20241520041873; en relación con el objeto del contrato “desarrollar e implementar soluciones individuales solares fotovoltaicas - SISFV para la ampliación de cobertura y mejorar las centrales de generación en las comunidades rurales y dispersas de la ZNI en los diferentes Municipios del Departamento de Vichada”., Proyecto de Generación Solar Híbrida en el Municipio de Cumaribo, Vichada, Contrato Interadministrativo 144 de 2021. | 7334020030071PANEL SOLAR MONO FACIAL1111447,31403533
734 | 4020030071 | PANEL SOLAR MONO FACIAL | CUMARIBO | 1111447.314 | 1 | Panel solar Mono facial STC 460 Watt/tolerancia positiva en potencia +3%/0,6%degradacion lineal/eficiencia modulo >= 21,16%. (Incluye Suministro, transporte e instalación); según lo solicitado en el Memorando 20241520041873; en relación con el objeto del contrato “desarrollar e implementar soluciones individuales solares fotovoltaicas - SISFV para la ampliación de cobertura y mejorar las centrales de generación en las comunidades rurales y dispersas de la ZNI en los diferentes Municipios del Departamento de Vichada”., Proyecto de Generación Solar Híbrida en el Municipio de Cumaribo, Vichada, Contrato Interadministrativo 144 de 2021. | 7344020030071PANEL SOLAR MONO FACIAL1111447,31403533
735 | 4020030071 | PANEL SOLAR MONO FACIAL | CUMARIBO | 1111447.314 | 1 | Panel solar Mono facial STC 460 Watt/tolerancia positiva en potencia +3%/0,6%degradacion lineal/eficiencia modulo >= 21,16%. (Incluye Suministro, transporte e instalación); según lo solicitado en el Memorando 20241520041873; en relación con el objeto del contrato “desarrollar e implementar soluciones individuales solares fotovoltaicas - SISFV para la ampliación de cobertura y mejorar las centrales de generación en las comunidades rurales y dispersas de la ZNI en los diferentes Municipios del Departamento de Vichada”., Proyecto de Generación Solar Híbrida en el Municipio de Cumaribo, Vichada, Contrato Interadministrativo 144 de 2021. | 7354020030071PANEL SOLAR MONO FACIAL1111447,31403533
736 | 4020030071 | PANEL SOLAR MONO FACIAL | CUMARIBO | 1111447.314 | 1 | Panel solar Mono facial STC 460 Watt/tolerancia positiva en potencia +3%/0,6%degradacion lineal/eficiencia modulo >= 21,16%. (Incluye Suministro, transporte e instalación); según lo solicitado en el Memorando 20241520041873; en relación con el objeto del contrato “desarrollar e implementar soluciones individuales solares fotovoltaicas - SISFV para la ampliación de cobertura y mejorar las centrales de generación en las comunidades rurales y dispersas de la ZNI en los diferentes Municipios del Departamento de Vichada”., Proyecto de Generación Solar Híbrida en el Municipio de Cumaribo, Vichada, Contrato Interadministrativo 144 de 2021. | 7364020030071PANEL SOLAR MONO FACIAL1111447,31403533
737 | 4020030071 | PANEL SOLAR MONO FACIAL | CUMARIBO | 1111447.314 | 1 | Panel solar Mono facial STC 460 Watt/tolerancia positiva en potencia +3%/0,6%degradacion lineal/eficiencia modulo >= 21,16%. (Incluye Suministro, transporte e instalación); según lo solicitado en el Memorando 20241520041873; en relación con el objeto del contrato “desarrollar e implementar soluciones individuales solares fotovoltaicas - SISFV para la ampliación de cobertura y mejorar las centrales de generación en las comunidades rurales y dispersas de la ZNI en los diferentes Municipios del Departamento de Vichada”., Proyecto de Generación Solar Híbrida en el Municipio de Cumaribo, Vichada, Contrato Interadministrativo 144 de 2021. | 7374020030071PANEL SOLAR MONO FACIAL1111447,31403533
738 | 4020030071 | PANEL SOLAR MONO FACIAL | CUMARIBO | 1111447.314 | 1 | Panel solar Mono facial STC 460 Watt/tolerancia positiva en potencia +3%/0,6%degradacion lineal/eficiencia modulo >= 21,16%. (Incluye Suministro, transporte e instalación); según lo solicitado en el Memorando 20241520041873; en relación con el objeto del contrato “desarrollar e implementar soluciones individuales solares fotovoltaicas - SISFV para la ampliación de cobertura y mejorar las centrales de generación en las comunidades rurales y dispersas de la ZNI en los diferentes Municipios del Departamento de Vichada”., Proyecto de Generación Solar Híbrida en el Municipio de Cumaribo, Vichada, Contrato Interadministrativo 144 de 2021. | 7384020030071PANEL SOLAR MONO FACIAL1111447,31403533
739 | 4020030071 | PANEL SOLAR MONO FACIAL | CUMARIBO | 1111447.314 | 1 | Panel solar Mono facial STC 460 Watt/tolerancia positiva en potencia +3%/0,6%degradacion lineal/eficiencia modulo >= 21,16%. (Incluye Suministro, transporte e instalación); según lo solicitado en el Memorando 20241520041873; en relación con el objeto del contrato “desarrollar e implementar soluciones individuales solares fotovoltaicas - SISFV para la ampliación de cobertura y mejorar las centrales de generación en las comunidades rurales y dispersas de la ZNI en los diferentes Municipios del Departamento de Vichada”., Proyecto de Generación Solar Híbrida en el Municipio de Cumaribo, Vichada, Contrato Interadministrativo 144 de 2021. | 7394020030071PANEL SOLAR MONO FACIAL1111447,31403533
740 | 4020030071 | PANEL SOLAR MONO FACIAL | CUMARIBO | 1111447.314 | 1 | Panel solar Mono facial STC 460 Watt/tolerancia positiva en potencia +3%/0,6%degradacion lineal/eficiencia modulo >= 21,16%. (Incluye Suministro, transporte e instalación); según lo solicitado en el Memorando 20241520041873; en relación con el objeto del contrato “desarrollar e implementar soluciones individuales solares fotovoltaicas - SISFV para la ampliación de cobertura y mejorar las centrales de generación en las comunidades rurales y dispersas de la ZNI en los diferentes Municipios del Departamento de Vichada”., Proyecto de Generación Solar Híbrida en el Municipio de Cumaribo, Vichada, Contrato Interadministrativo 144 de 2021. | 7404020030071PANEL SOLAR MONO FACIAL1111447,31403533
741 | 4020030071 | PANEL SOLAR MONO FACIAL | CUMARIBO | 1111447.314 | 1 | Panel solar Mono facial STC 460 Watt/tolerancia positiva en potencia +3%/0,6%degradacion lineal/eficiencia modulo >= 21,16%. (Incluye Suministro, transporte e instalación); según lo solicitado en el Memorando 20241520041873; en relación con el objeto del contrato “desarrollar e implementar soluciones individuales solares fotovoltaicas - SISFV para la ampliación de cobertura y mejorar las centrales de generación en las comunidades rurales y dispersas de la ZNI en los diferentes Municipios del Departamento de Vichada”., Proyecto de Generación Solar Híbrida en el Municipio de Cumaribo, Vichada, Contrato Interadministrativo 144 de 2021. | 7414020030071PANEL SOLAR MONO FACIAL1111447,31403533
742 | 4020030071 | PANEL SOLAR MONO FACIAL | CUMARIBO | 1111447.314 | 1 | Panel solar Mono facial STC 460 Watt/tolerancia positiva en potencia +3%/0,6%degradacion lineal/eficiencia modulo >= 21,16%. (Incluye Suministro, transporte e instalación); según lo solicitado en el Memorando 20241520041873; en relación con el objeto del contrato “desarrollar e implementar soluciones individuales solares fotovoltaicas - SISFV para la ampliación de cobertura y mejorar las centrales de generación en las comunidades rurales y dispersas de la ZNI en los diferentes Municipios del Departamento de Vichada”., Proyecto de Generación Solar Híbrida en el Municipio de Cumaribo, Vichada, Contrato Interadministrativo 144 de 2021. | 7424020030071PANEL SOLAR MONO FACIAL1111447,31403533
743 | 4020030071 | PANEL SOLAR MONO FACIAL | CUMARIBO | 1111447.314 | 1 | Panel solar Mono facial STC 460 Watt/tolerancia positiva en potencia +3%/0,6%degradacion lineal/eficiencia modulo >= 21,16%. (Incluye Suministro, transporte e instalación); según lo solicitado en el Memorando 20241520041873; en relación con el objeto del contrato “desarrollar e implementar soluciones individuales solares fotovoltaicas - SISFV para la ampliación de cobertura y mejorar las centrales de generación en las comunidades rurales y dispersas de la ZNI en los diferentes Municipios del Departamento de Vichada”., Proyecto de Generación Solar Híbrida en el Municipio de Cumaribo, Vichada, Contrato Interadministrativo 144 de 2021. | 7434020030071PANEL SOLAR MONO FACIAL1111447,31403533
744 | 4020030071 | PANEL SOLAR MONO FACIAL | CUMARIBO | 1111447.314 | 1 | Panel solar Mono facial STC 460 Watt/tolerancia positiva en potencia +3%/0,6%degradacion lineal/eficiencia modulo >= 21,16%. (Incluye Suministro, transporte e instalación); según lo solicitado en el Memorando 20241520041873; en relación con el objeto del contrato “desarrollar e implementar soluciones individuales solares fotovoltaicas - SISFV para la ampliación de cobertura y mejorar las centrales de generación en las comunidades rurales y dispersas de la ZNI en los diferentes Municipios del Departamento de Vichada”., Proyecto de Generación Solar Híbrida en el Municipio de Cumaribo, Vichada, Contrato Interadministrativo 144 de 2021. | 7444020030071PANEL SOLAR MONO FACIAL1111447,31403533
745 | 4020030071 | PANEL SOLAR MONO FACIAL | CUMARIBO | 1111447.314 | 1 | Panel solar Mono facial STC 460 Watt/tolerancia positiva en potencia +3%/0,6%degradacion lineal/eficiencia modulo >= 21,16%. (Incluye Suministro, transporte e instalación); según lo solicitado en el Memorando 20241520041873; en relación con el objeto del contrato “desarrollar e implementar soluciones individuales solares fotovoltaicas - SISFV para la ampliación de cobertura y mejorar las centrales de generación en las comunidades rurales y dispersas de la ZNI en los diferentes Municipios del Departamento de Vichada”., Proyecto de Generación Solar Híbrida en el Municipio de Cumaribo, Vichada, Contrato Interadministrativo 144 de 2021. | 7454020030071PANEL SOLAR MONO FACIAL1111447,31403533
746 | 4020030071 | PANEL SOLAR MONO FACIAL | CUMARIBO | 1111447.314 | 1 | Panel solar Mono facial STC 460 Watt/tolerancia positiva en potencia +3%/0,6%degradacion lineal/eficiencia modulo >= 21,16%. (Incluye Suministro, transporte e instalación); según lo solicitado en el Memorando 20241520041873; en relación con el objeto del contrato “desarrollar e implementar soluciones individuales solares fotovoltaicas - SISFV para la ampliación de cobertura y mejorar las centrales de generación en las comunidades rurales y dispersas de la ZNI en los diferentes Municipios del Departamento de Vichada”., Proyecto de Generación Solar Híbrida en el Municipio de Cumaribo, Vichada, Contrato Interadministrativo 144 de 2021. | 7464020030071PANEL SOLAR MONO FACIAL1111447,31403533
747 | 4020030071 | PANEL SOLAR MONO FACIAL | CUMARIBO | 1111447.314 | 1 | Panel solar Mono facial STC 460 Watt/tolerancia positiva en potencia +3%/0,6%degradacion lineal/eficiencia modulo >= 21,16%. (Incluye Suministro, transporte e instalación); según lo solicitado en el Memorando 20241520041873; en relación con el objeto del contrato “desarrollar e implementar soluciones individuales solares fotovoltaicas - SISFV para la ampliación de cobertura y mejorar las centrales de generación en las comunidades rurales y dispersas de la ZNI en los diferentes Municipios del Departamento de Vichada”., Proyecto de Generación Solar Híbrida en el Municipio de Cumaribo, Vichada, Contrato Interadministrativo 144 de 2021. | 7474020030071PANEL SOLAR MONO FACIAL1111447,31403533
748 | 4020030071 | PANEL SOLAR MONO FACIAL | CUMARIBO | 1111447.314 | 1 | Panel solar Mono facial STC 460 Watt/tolerancia positiva en potencia +3%/0,6%degradacion lineal/eficiencia modulo >= 21,16%. (Incluye Suministro, transporte e instalación); según lo solicitado en el Memorando 20241520041873; en relación con el objeto del contrato “desarrollar e implementar soluciones individuales solares fotovoltaicas - SISFV para la ampliación de cobertura y mejorar las centrales de generación en las comunidades rurales y dispersas de la ZNI en los diferentes Municipios del Departamento de Vichada”., Proyecto de Generación Solar Híbrida en el Municipio de Cumaribo, Vichada, Contrato Interadministrativo 144 de 2021. | 7484020030071PANEL SOLAR MONO FACIAL1111447,31403533
749 | 4020030071 | PANEL SOLAR MONO FACIAL | CUMARIBO | 1111447.314 | 1 | Panel solar Mono facial STC 460 Watt/tolerancia positiva en potencia +3%/0,6%degradacion lineal/eficiencia modulo >= 21,16%. (Incluye Suministro, transporte e instalación); según lo solicitado en el Memorando 20241520041873; en relación con el objeto del contrato “desarrollar e implementar soluciones individuales solares fotovoltaicas - SISFV para la ampliación de cobertura y mejorar las centrales de generación en las comunidades rurales y dispersas de la ZNI en los diferentes Municipios del Departamento de Vichada”., Proyecto de Generación Solar Híbrida en el Municipio de Cumaribo, Vichada, Contrato Interadministrativo 144 de 2021. | 7494020030071PANEL SOLAR MONO FACIAL1111447,31403533
750 | 4020030071 | PANEL SOLAR MONO FACIAL | CUMARIBO | 1111447.314 | 1 | Panel solar Mono facial STC 460 Watt/tolerancia positiva en potencia +3%/0,6%degradacion lineal/eficiencia modulo >= 21,16%. (Incluye Suministro, transporte e instalación); según lo solicitado en el Memorando 20241520041873; en relación con el objeto del contrato “desarrollar e implementar soluciones individuales solares fotovoltaicas - SISFV para la ampliación de cobertura y mejorar las centrales de generación en las comunidades rurales y dispersas de la ZNI en los diferentes Municipios del Departamento de Vichada”., Proyecto de Generación Solar Híbrida en el Municipio de Cumaribo, Vichada, Contrato Interadministrativo 144 de 2021. | 7504020030071PANEL SOLAR MONO FACIAL1111447,31403533
751 | 4020030071 | PANEL SOLAR MONO FACIAL | CUMARIBO | 1111447.314 | 1 | Panel solar Mono facial STC 460 Watt/tolerancia positiva en potencia +3%/0,6%degradacion lineal/eficiencia modulo >= 21,16%. (Incluye Suministro, transporte e instalación); según lo solicitado en el Memorando 20241520041873; en relación con el objeto del contrato “desarrollar e implementar soluciones individuales solares fotovoltaicas - SISFV para la ampliación de cobertura y mejorar las centrales de generación en las comunidades rurales y dispersas de la ZNI en los diferentes Municipios del Departamento de Vichada”., Proyecto de Generación Solar Híbrida en el Municipio de Cumaribo, Vichada, Contrato Interadministrativo 144 de 2021. | 7514020030071PANEL SOLAR MONO FACIAL1111447,31403533
752 | 4020030071 | PANEL SOLAR MONO FACIAL | CUMARIBO | 1111447.314 | 1 | Panel solar Mono facial STC 460 Watt/tolerancia positiva en potencia +3%/0,6%degradacion lineal/eficiencia modulo >= 21,16%. (Incluye Suministro, transporte e instalación); según lo solicitado en el Memorando 20241520041873; en relación con el objeto del contrato “desarrollar e implementar soluciones individuales solares fotovoltaicas - SISFV para la ampliación de cobertura y mejorar las centrales de generación en las comunidades rurales y dispersas de la ZNI en los diferentes Municipios del Departamento de Vichada”., Proyecto de Generación Solar Híbrida en el Municipio de Cumaribo, Vichada, Contrato Interadministrativo 144 de 2021. | 7524020030071PANEL SOLAR MONO FACIAL1111447,31403533
753 | 4020030071 | PANEL SOLAR MONO FACIAL | CUMARIBO | 1111447.314 | 1 | Panel solar Mono facial STC 460 Watt/tolerancia positiva en potencia +3%/0,6%degradacion lineal/eficiencia modulo >= 21,16%. (Incluye Suministro, transporte e instalación); según lo solicitado en el Memorando 20241520041873; en relación con el objeto del contrato “desarrollar e implementar soluciones individuales solares fotovoltaicas - SISFV para la ampliación de cobertura y mejorar las centrales de generación en las comunidades rurales y dispersas de la ZNI en los diferentes Municipios del Departamento de Vichada”., Proyecto de Generación Solar Híbrida en el Municipio de Cumaribo, Vichada, Contrato Interadministrativo 144 de 2021. | 7534020030071PANEL SOLAR MONO FACIAL1111447,31403533
754 | 4020030071 | PANEL SOLAR MONO FACIAL | CUMARIBO | 1111447.314 | 1 | Panel solar Mono facial STC 460 Watt/tolerancia positiva en potencia +3%/0,6%degradacion lineal/eficiencia modulo >= 21,16%. (Incluye Suministro, transporte e instalación); según lo solicitado en el Memorando 20241520041873; en relación con el objeto del contrato “desarrollar e implementar soluciones individuales solares fotovoltaicas - SISFV para la ampliación de cobertura y mejorar las centrales de generación en las comunidades rurales y dispersas de la ZNI en los diferentes Municipios del Departamento de Vichada”., Proyecto de Generación Solar Híbrida en el Municipio de Cumaribo, Vichada, Contrato Interadministrativo 144 de 2021. | 7544020030071PANEL SOLAR MONO FACIAL1111447,31403533
755 | 4020030071 | PANEL SOLAR MONO FACIAL | CUMARIBO | 1111447.314 | 1 | Panel solar Mono facial STC 460 Watt/tolerancia positiva en potencia +3%/0,6%degradacion lineal/eficiencia modulo >= 21,16%. (Incluye Suministro, transporte e instalación); según lo solicitado en el Memorando 20241520041873; en relación con el objeto del contrato “desarrollar e implementar soluciones individuales solares fotovoltaicas - SISFV para la ampliación de cobertura y mejorar las centrales de generación en las comunidades rurales y dispersas de la ZNI en los diferentes Municipios del Departamento de Vichada”., Proyecto de Generación Solar Híbrida en el Municipio de Cumaribo, Vichada, Contrato Interadministrativo 144 de 2021. | 7554020030071PANEL SOLAR MONO FACIAL1111447,31403533
756 | 4020030071 | PANEL SOLAR MONO FACIAL | CUMARIBO | 1111447.314 | 1 | Panel solar Mono facial STC 460 Watt/tolerancia positiva en potencia +3%/0,6%degradacion lineal/eficiencia modulo >= 21,16%. (Incluye Suministro, transporte e instalación); según lo solicitado en el Memorando 20241520041873; en relación con el objeto del contrato “desarrollar e implementar soluciones individuales solares fotovoltaicas - SISFV para la ampliación de cobertura y mejorar las centrales de generación en las comunidades rurales y dispersas de la ZNI en los diferentes Municipios del Departamento de Vichada”., Proyecto de Generación Solar Híbrida en el Municipio de Cumaribo, Vichada, Contrato Interadministrativo 144 de 2021. | 7564020030071PANEL SOLAR MONO FACIAL1111447,31403533
757 | 4020030071 | PANEL SOLAR MONO FACIAL | CUMARIBO | 1111447.314 | 1 | Panel solar Mono facial STC 460 Watt/tolerancia positiva en potencia +3%/0,6%degradacion lineal/eficiencia modulo >= 21,16%. (Incluye Suministro, transporte e instalación); según lo solicitado en el Memorando 20241520041873; en relación con el objeto del contrato “desarrollar e implementar soluciones individuales solares fotovoltaicas - SISFV para la ampliación de cobertura y mejorar las centrales de generación en las comunidades rurales y dispersas de la ZNI en los diferentes Municipios del Departamento de Vichada”., Proyecto de Generación Solar Híbrida en el Municipio de Cumaribo, Vichada, Contrato Interadministrativo 144 de 2021. | 7574020030071PANEL SOLAR MONO FACIAL1111447,31403533
758 | 4020030071 | PANEL SOLAR MONO FACIAL | CUMARIBO | 1111447.314 | 1 | Panel solar Mono facial STC 460 Watt/tolerancia positiva en potencia +3%/0,6%degradacion lineal/eficiencia modulo >= 21,16%. (Incluye Suministro, transporte e instalación); según lo solicitado en el Memorando 20241520041873; en relación con el objeto del contrato “desarrollar e implementar soluciones individuales solares fotovoltaicas - SISFV para la ampliación de cobertura y mejorar las centrales de generación en las comunidades rurales y dispersas de la ZNI en los diferentes Municipios del Departamento de Vichada”., Proyecto de Generación Solar Híbrida en el Municipio de Cumaribo, Vichada, Contrato Interadministrativo 144 de 2021. | 7584020030071PANEL SOLAR MONO FACIAL1111447,31403533
759 | 4020030071 | PANEL SOLAR MONO FACIAL | CUMARIBO | 1111447.314 | 1 | Panel solar Mono facial STC 460 Watt/tolerancia positiva en potencia +3%/0,6%degradacion lineal/eficiencia modulo >= 21,16%. (Incluye Suministro, transporte e instalación); según lo solicitado en el Memorando 20241520041873; en relación con el objeto del contrato “desarrollar e implementar soluciones individuales solares fotovoltaicas - SISFV para la ampliación de cobertura y mejorar las centrales de generación en las comunidades rurales y dispersas de la ZNI en los diferentes Municipios del Departamento de Vichada”., Proyecto de Generación Solar Híbrida en el Municipio de Cumaribo, Vichada, Contrato Interadministrativo 144 de 2021. | 7594020030071PANEL SOLAR MONO FACIAL1111447,31403533
760 | 4020030071 | PANEL SOLAR MONO FACIAL | CUMARIBO | 1111447.314 | 1 | Panel solar Mono facial STC 460 Watt/tolerancia positiva en potencia +3%/0,6%degradacion lineal/eficiencia modulo >= 21,16%. (Incluye Suministro, transporte e instalación); según lo solicitado en el Memorando 20241520041873; en relación con el objeto del contrato “desarrollar e implementar soluciones individuales solares fotovoltaicas - SISFV para la ampliación de cobertura y mejorar las centrales de generación en las comunidades rurales y dispersas de la ZNI en los diferentes Municipios del Departamento de Vichada”., Proyecto de Generación Solar Híbrida en el Municipio de Cumaribo, Vichada, Contrato Interadministrativo 144 de 2021. | 7604020030071PANEL SOLAR MONO FACIAL1111447,31403533
761 | 4020030071 | PANEL SOLAR MONO FACIAL | CUMARIBO | 1111447.314 | 1 | Panel solar Mono facial STC 460 Watt/tolerancia positiva en potencia +3%/0,6%degradacion lineal/eficiencia modulo >= 21,16%. (Incluye Suministro, transporte e instalación); según lo solicitado en el Memorando 20241520041873; en relación con el objeto del contrato “desarrollar e implementar soluciones individuales solares fotovoltaicas - SISFV para la ampliación de cobertura y mejorar las centrales de generación en las comunidades rurales y dispersas de la ZNI en los diferentes Municipios del Departamento de Vichada”., Proyecto de Generación Solar Híbrida en el Municipio de Cumaribo, Vichada, Contrato Interadministrativo 144 de 2021. | 7614020030071PANEL SOLAR MONO FACIAL1111447,31403533
762 | 4020030071 | PANEL SOLAR MONO FACIAL | CUMARIBO | 1111447.314 | 1 | Panel solar Mono facial STC 460 Watt/tolerancia positiva en potencia +3%/0,6%degradacion lineal/eficiencia modulo >= 21,16%. (Incluye Suministro, transporte e instalación); según lo solicitado en el Memorando 20241520041873; en relación con el objeto del contrato “desarrollar e implementar soluciones individuales solares fotovoltaicas - SISFV para la ampliación de cobertura y mejorar las centrales de generación en las comunidades rurales y dispersas de la ZNI en los diferentes Municipios del Departamento de Vichada”., Proyecto de Generación Solar Híbrida en el Municipio de Cumaribo, Vichada, Contrato Interadministrativo 144 de 2021. | 7624020030071PANEL SOLAR MONO FACIAL1111447,31403533
763 | 4020030071 | PANEL SOLAR MONO FACIAL | CUMARIBO | 1111447.314 | 1 | Panel solar Mono facial STC 460 Watt/tolerancia positiva en potencia +3%/0,6%degradacion lineal/eficiencia modulo >= 21,16%. (Incluye Suministro, transporte e instalación); según lo solicitado en el Memorando 20241520041873; en relación con el objeto del contrato “desarrollar e implementar soluciones individuales solares fotovoltaicas - SISFV para la ampliación de cobertura y mejorar las centrales de generación en las comunidades rurales y dispersas de la ZNI en los diferentes Municipios del Departamento de Vichada”., Proyecto de Generación Solar Híbrida en el Municipio de Cumaribo, Vichada, Contrato Interadministrativo 144 de 2021. | 7634020030071PANEL SOLAR MONO FACIAL1111447,31403533
764 | 4020030071 | PANEL SOLAR MONO FACIAL | CUMARIBO | 1111447.314 | 1 | Panel solar Mono facial STC 460 Watt/tolerancia positiva en potencia +3%/0,6%degradacion lineal/eficiencia modulo >= 21,16%. (Incluye Suministro, transporte e instalación); según lo solicitado en el Memorando 20241520041873; en relación con el objeto del contrato “desarrollar e implementar soluciones individuales solares fotovoltaicas - SISFV para la ampliación de cobertura y mejorar las centrales de generación en las comunidades rurales y dispersas de la ZNI en los diferentes Municipios del Departamento de Vichada”., Proyecto de Generación Solar Híbrida en el Municipio de Cumaribo, Vichada, Contrato Interadministrativo 144 de 2021. | 7644020030071PANEL SOLAR MONO FACIAL1111447,31403533
765 | 4020030071 | PANEL SOLAR MONO FACIAL | CUMARIBO | 1111447.314 | 1 | Panel solar Mono facial STC 460 Watt/tolerancia positiva en potencia +3%/0,6%degradacion lineal/eficiencia modulo >= 21,16%. (Incluye Suministro, transporte e instalación); según lo solicitado en el Memorando 20241520041873; en relación con el objeto del contrato “desarrollar e implementar soluciones individuales solares fotovoltaicas - SISFV para la ampliación de cobertura y mejorar las centrales de generación en las comunidades rurales y dispersas de la ZNI en los diferentes Municipios del Departamento de Vichada”., Proyecto de Generación Solar Híbrida en el Municipio de Cumaribo, Vichada, Contrato Interadministrativo 144 de 2021. | 7654020030071PANEL SOLAR MONO FACIAL1111447,31403533
766 | 4020030071 | PANEL SOLAR MONO FACIAL | CUMARIBO | 1111447.314 | 1 | Panel solar Mono facial STC 460 Watt/tolerancia positiva en potencia +3%/0,6%degradacion lineal/eficiencia modulo >= 21,16%. (Incluye Suministro, transporte e instalación); según lo solicitado en el Memorando 20241520041873; en relación con el objeto del contrato “desarrollar e implementar soluciones individuales solares fotovoltaicas - SISFV para la ampliación de cobertura y mejorar las centrales de generación en las comunidades rurales y dispersas de la ZNI en los diferentes Municipios del Departamento de Vichada”., Proyecto de Generación Solar Híbrida en el Municipio de Cumaribo, Vichada, Contrato Interadministrativo 144 de 2021. | 7664020030071PANEL SOLAR MONO FACIAL1111447,31403533
767 | 4020030071 | PANEL SOLAR MONO FACIAL | CUMARIBO | 1111447.314 | 1 | Panel solar Mono facial STC 460 Watt/tolerancia positiva en potencia +3%/0,6%degradacion lineal/eficiencia modulo >= 21,16%. (Incluye Suministro, transporte e instalación); según lo solicitado en el Memorando 20241520041873; en relación con el objeto del contrato “desarrollar e implementar soluciones individuales solares fotovoltaicas - SISFV para la ampliación de cobertura y mejorar las centrales de generación en las comunidades rurales y dispersas de la ZNI en los diferentes Municipios del Departamento de Vichada”., Proyecto de Generación Solar Híbrida en el Municipio de Cumaribo, Vichada, Contrato Interadministrativo 144 de 2021. | 7674020030071PANEL SOLAR MONO FACIAL1111447,31403533
768 | 4020030071 | PANEL SOLAR MONO FACIAL | CUMARIBO | 1111447.314 | 1 | Panel solar Mono facial STC 460 Watt/tolerancia positiva en potencia +3%/0,6%degradacion lineal/eficiencia modulo >= 21,16%. (Incluye Suministro, transporte e instalación); según lo solicitado en el Memorando 20241520041873; en relación con el objeto del contrato “desarrollar e implementar soluciones individuales solares fotovoltaicas - SISFV para la ampliación de cobertura y mejorar las centrales de generación en las comunidades rurales y dispersas de la ZNI en los diferentes Municipios del Departamento de Vichada”., Proyecto de Generación Solar Híbrida en el Municipio de Cumaribo, Vichada, Contrato Interadministrativo 144 de 2021. | 7684020030071PANEL SOLAR MONO FACIAL1111447,31403533
769 | 4020030071 | PANEL SOLAR MONO FACIAL | CUMARIBO | 1111447.314 | 1 | Panel solar Mono facial STC 460 Watt/tolerancia positiva en potencia +3%/0,6%degradacion lineal/eficiencia modulo >= 21,16%. (Incluye Suministro, transporte e instalación); según lo solicitado en el Memorando 20241520041873; en relación con el objeto del contrato “desarrollar e implementar soluciones individuales solares fotovoltaicas - SISFV para la ampliación de cobertura y mejorar las centrales de generación en las comunidades rurales y dispersas de la ZNI en los diferentes Municipios del Departamento de Vichada”., Proyecto de Generación Solar Híbrida en el Municipio de Cumaribo, Vichada, Contrato Interadministrativo 144 de 2021. | 7694020030071PANEL SOLAR MONO FACIAL1111447,31403533
770 | 4020030071 | PANEL SOLAR MONO FACIAL | CUMARIBO | 1111447.314 | 1 | Panel solar Mono facial STC 460 Watt/tolerancia positiva en potencia +3%/0,6%degradacion lineal/eficiencia modulo >= 21,16%. (Incluye Suministro, transporte e instalación); según lo solicitado en el Memorando 20241520041873; en relación con el objeto del contrato “desarrollar e implementar soluciones individuales solares fotovoltaicas - SISFV para la ampliación de cobertura y mejorar las centrales de generación en las comunidades rurales y dispersas de la ZNI en los diferentes Municipios del Departamento de Vichada”., Proyecto de Generación Solar Híbrida en el Municipio de Cumaribo, Vichada, Contrato Interadministrativo 144 de 2021. | 7704020030071PANEL SOLAR MONO FACIAL1111447,31403533
771 | 4020030071 | PANEL SOLAR MONO FACIAL | CUMARIBO | 1111447.314 | 1 | Panel solar Mono facial STC 460 Watt/tolerancia positiva en potencia +3%/0,6%degradacion lineal/eficiencia modulo >= 21,16%. (Incluye Suministro, transporte e instalación); según lo solicitado en el Memorando 20241520041873; en relación con el objeto del contrato “desarrollar e implementar soluciones individuales solares fotovoltaicas - SISFV para la ampliación de cobertura y mejorar las centrales de generación en las comunidades rurales y dispersas de la ZNI en los diferentes Municipios del Departamento de Vichada”., Proyecto de Generación Solar Híbrida en el Municipio de Cumaribo, Vichada, Contrato Interadministrativo 144 de 2021. | 7714020030071PANEL SOLAR MONO FACIAL1111447,31403533
772 | 4020030071 | PANEL SOLAR MONO FACIAL | CUMARIBO | 1111447.314 | 1 | Panel solar Mono facial STC 460 Watt/tolerancia positiva en potencia +3%/0,6%degradacion lineal/eficiencia modulo >= 21,16%. (Incluye Suministro, transporte e instalación); según lo solicitado en el Memorando 20241520041873; en relación con el objeto del contrato “desarrollar e implementar soluciones individuales solares fotovoltaicas - SISFV para la ampliación de cobertura y mejorar las centrales de generación en las comunidades rurales y dispersas de la ZNI en los diferentes Municipios del Departamento de Vichada”., Proyecto de Generación Solar Híbrida en el Municipio de Cumaribo, Vichada, Contrato Interadministrativo 144 de 2021. | 7724020030071PANEL SOLAR MONO FACIAL1111447,31403533
773 | 4020030071 | PANEL SOLAR MONO FACIAL | CUMARIBO | 1111447.314 | 1 | Panel solar Mono facial STC 460 Watt/tolerancia positiva en potencia +3%/0,6%degradacion lineal/eficiencia modulo >= 21,16%. (Incluye Suministro, transporte e instalación); según lo solicitado en el Memorando 20241520041873; en relación con el objeto del contrato “desarrollar e implementar soluciones individuales solares fotovoltaicas - SISFV para la ampliación de cobertura y mejorar las centrales de generación en las comunidades rurales y dispersas de la ZNI en los diferentes Municipios del Departamento de Vichada”., Proyecto de Generación Solar Híbrida en el Municipio de Cumaribo, Vichada, Contrato Interadministrativo 144 de 2021. | 7734020030071PANEL SOLAR MONO FACIAL1111447,31403533
774 | 4020030071 | PANEL SOLAR MONO FACIAL | CUMARIBO | 1111447.314 | 1 | Panel solar Mono facial STC 460 Watt/tolerancia positiva en potencia +3%/0,6%degradacion lineal/eficiencia modulo >= 21,16%. (Incluye Suministro, transporte e instalación); según lo solicitado en el Memorando 20241520041873; en relación con el objeto del contrato “desarrollar e implementar soluciones individuales solares fotovoltaicas - SISFV para la ampliación de cobertura y mejorar las centrales de generación en las comunidades rurales y dispersas de la ZNI en los diferentes Municipios del Departamento de Vichada”., Proyecto de Generación Solar Híbrida en el Municipio de Cumaribo, Vichada, Contrato Interadministrativo 144 de 2021. | 7744020030071PANEL SOLAR MONO FACIAL1111447,31403533
775 | 4020030071 | PANEL SOLAR MONO FACIAL | CUMARIBO | 1111447.314 | 1 | Panel solar Mono facial STC 460 Watt/tolerancia positiva en potencia +3%/0,6%degradacion lineal/eficiencia modulo >= 21,16%. (Incluye Suministro, transporte e instalación); según lo solicitado en el Memorando 20241520041873; en relación con el objeto del contrato “desarrollar e implementar soluciones individuales solares fotovoltaicas - SISFV para la ampliación de cobertura y mejorar las centrales de generación en las comunidades rurales y dispersas de la ZNI en los diferentes Municipios del Departamento de Vichada”., Proyecto de Generación Solar Híbrida en el Municipio de Cumaribo, Vichada, Contrato Interadministrativo 144 de 2021. | 7754020030071PANEL SOLAR MONO FACIAL1111447,31403533
776 | 4020030071 | PANEL SOLAR MONO FACIAL | CUMARIBO | 1111447.314 | 1 | Panel solar Mono facial STC 460 Watt/tolerancia positiva en potencia +3%/0,6%degradacion lineal/eficiencia modulo >= 21,16%. (Incluye Suministro, transporte e instalación); según lo solicitado en el Memorando 20241520041873; en relación con el objeto del contrato “desarrollar e implementar soluciones individuales solares fotovoltaicas - SISFV para la ampliación de cobertura y mejorar las centrales de generación en las comunidades rurales y dispersas de la ZNI en los diferentes Municipios del Departamento de Vichada”., Proyecto de Generación Solar Híbrida en el Municipio de Cumaribo, Vichada, Contrato Interadministrativo 144 de 2021. | 7764020030071PANEL SOLAR MONO FACIAL1111447,31403533
777 | 4020030071 | PANEL SOLAR MONO FACIAL | CUMARIBO | 1111447.314 | 1 | Panel solar Mono facial STC 460 Watt/tolerancia positiva en potencia +3%/0,6%degradacion lineal/eficiencia modulo >= 21,16%. (Incluye Suministro, transporte e instalación); según lo solicitado en el Memorando 20241520041873; en relación con el objeto del contrato “desarrollar e implementar soluciones individuales solares fotovoltaicas - SISFV para la ampliación de cobertura y mejorar las centrales de generación en las comunidades rurales y dispersas de la ZNI en los diferentes Municipios del Departamento de Vichada”., Proyecto de Generación Solar Híbrida en el Municipio de Cumaribo, Vichada, Contrato Interadministrativo 144 de 2021. | 7774020030071PANEL SOLAR MONO FACIAL1111447,31403533
778 | 4020030071 | PANEL SOLAR MONO FACIAL | CUMARIBO | 1111447.314 | 1 | Panel solar Mono facial STC 460 Watt/tolerancia positiva en potencia +3%/0,6%degradacion lineal/eficiencia modulo >= 21,16%. (Incluye Suministro, transporte e instalación); según lo solicitado en el Memorando 20241520041873; en relación con el objeto del contrato “desarrollar e implementar soluciones individuales solares fotovoltaicas - SISFV para la ampliación de cobertura y mejorar las centrales de generación en las comunidades rurales y dispersas de la ZNI en los diferentes Municipios del Departamento de Vichada”., Proyecto de Generación Solar Híbrida en el Municipio de Cumaribo, Vichada, Contrato Interadministrativo 144 de 2021. | 7784020030071PANEL SOLAR MONO FACIAL1111447,31403533
779 | 4020030071 | PANEL SOLAR MONO FACIAL | CUMARIBO | 1111447.314 | 1 | Panel solar Mono facial STC 460 Watt/tolerancia positiva en potencia +3%/0,6%degradacion lineal/eficiencia modulo >= 21,16%. (Incluye Suministro, transporte e instalación); según lo solicitado en el Memorando 20241520041873; en relación con el objeto del contrato “desarrollar e implementar soluciones individuales solares fotovoltaicas - SISFV para la ampliación de cobertura y mejorar las centrales de generación en las comunidades rurales y dispersas de la ZNI en los diferentes Municipios del Departamento de Vichada”., Proyecto de Generación Solar Híbrida en el Municipio de Cumaribo, Vichada, Contrato Interadministrativo 144 de 2021. | 7794020030071PANEL SOLAR MONO FACIAL1111447,31403533
780 | 4020030071 | PANEL SOLAR MONO FACIAL | CUMARIBO | 1111447.314 | 1 | Panel solar Mono facial STC 460 Watt/tolerancia positiva en potencia +3%/0,6%degradacion lineal/eficiencia modulo >= 21,16%. (Incluye Suministro, transporte e instalación); según lo solicitado en el Memorando 20241520041873; en relación con el objeto del contrato “desarrollar e implementar soluciones individuales solares fotovoltaicas - SISFV para la ampliación de cobertura y mejorar las centrales de generación en las comunidades rurales y dispersas de la ZNI en los diferentes Municipios del Departamento de Vichada”., Proyecto de Generación Solar Híbrida en el Municipio de Cumaribo, Vichada, Contrato Interadministrativo 144 de 2021. | 7804020030071PANEL SOLAR MONO FACIAL1111447,31403533
781 | 4020030071 | PANEL SOLAR MONO FACIAL | CUMARIBO | 1111447.314 | 1 | Panel solar Mono facial STC 460 Watt/tolerancia positiva en potencia +3%/0,6%degradacion lineal/eficiencia modulo >= 21,16%. (Incluye Suministro, transporte e instalación); según lo solicitado en el Memorando 20241520041873; en relación con el objeto del contrato “desarrollar e implementar soluciones individuales solares fotovoltaicas - SISFV para la ampliación de cobertura y mejorar las centrales de generación en las comunidades rurales y dispersas de la ZNI en los diferentes Municipios del Departamento de Vichada”., Proyecto de Generación Solar Híbrida en el Municipio de Cumaribo, Vichada, Contrato Interadministrativo 144 de 2021. | 7814020030071PANEL SOLAR MONO FACIAL1111447,31403533
782 | 4020030071 | PANEL SOLAR MONO FACIAL | CUMARIBO | 1111447.314 | 1 | Panel solar Mono facial STC 460 Watt/tolerancia positiva en potencia +3%/0,6%degradacion lineal/eficiencia modulo >= 21,16%. (Incluye Suministro, transporte e instalación); según lo solicitado en el Memorando 20241520041873; en relación con el objeto del contrato “desarrollar e implementar soluciones individuales solares fotovoltaicas - SISFV para la ampliación de cobertura y mejorar las centrales de generación en las comunidades rurales y dispersas de la ZNI en los diferentes Municipios del Departamento de Vichada”., Proyecto de Generación Solar Híbrida en el Municipio de Cumaribo, Vichada, Contrato Interadministrativo 144 de 2021. | 7824020030071PANEL SOLAR MONO FACIAL1111447,31403533
783 | 4020030071 | PANEL SOLAR MONO FACIAL | CUMARIBO | 1111447.314 | 1 | Panel solar Mono facial STC 460 Watt/tolerancia positiva en potencia +3%/0,6%degradacion lineal/eficiencia modulo >= 21,16%. (Incluye Suministro, transporte e instalación); según lo solicitado en el Memorando 20241520041873; en relación con el objeto del contrato “desarrollar e implementar soluciones individuales solares fotovoltaicas - SISFV para la ampliación de cobertura y mejorar las centrales de generación en las comunidades rurales y dispersas de la ZNI en los diferentes Municipios del Departamento de Vichada”., Proyecto de Generación Solar Híbrida en el Municipio de Cumaribo, Vichada, Contrato Interadministrativo 144 de 2021. | 7834020030071PANEL SOLAR MONO FACIAL1111447,31403533
784 | 4020030071 | PANEL SOLAR MONO FACIAL | CUMARIBO | 1111447.314 | 1 | Panel solar Mono facial STC 460 Watt/tolerancia positiva en potencia +3%/0,6%degradacion lineal/eficiencia modulo >= 21,16%. (Incluye Suministro, transporte e instalación); según lo solicitado en el Memorando 20241520041873; en relación con el objeto del contrato “desarrollar e implementar soluciones individuales solares fotovoltaicas - SISFV para la ampliación de cobertura y mejorar las centrales de generación en las comunidades rurales y dispersas de la ZNI en los diferentes Municipios del Departamento de Vichada”., Proyecto de Generación Solar Híbrida en el Municipio de Cumaribo, Vichada, Contrato Interadministrativo 144 de 2021. | 7844020030071PANEL SOLAR MONO FACIAL1111447,31403533
785 | 4020030071 | PANEL SOLAR MONO FACIAL | CUMARIBO | 1111447.314 | 1 | Panel solar Mono facial STC 460 Watt/tolerancia positiva en potencia +3%/0,6%degradacion lineal/eficiencia modulo >= 21,16%. (Incluye Suministro, transporte e instalación); según lo solicitado en el Memorando 20241520041873; en relación con el objeto del contrato “desarrollar e implementar soluciones individuales solares fotovoltaicas - SISFV para la ampliación de cobertura y mejorar las centrales de generación en las comunidades rurales y dispersas de la ZNI en los diferentes Municipios del Departamento de Vichada”., Proyecto de Generación Solar Híbrida en el Municipio de Cumaribo, Vichada, Contrato Interadministrativo 144 de 2021. | 7854020030071PANEL SOLAR MONO FACIAL1111447,31403533
786 | 4020030071 | PANEL SOLAR MONO FACIAL | CUMARIBO | 1111447.314 | 1 | Panel solar Mono facial STC 460 Watt/tolerancia positiva en potencia +3%/0,6%degradacion lineal/eficiencia modulo >= 21,16%. (Incluye Suministro, transporte e instalación); según lo solicitado en el Memorando 20241520041873; en relación con el objeto del contrato “desarrollar e implementar soluciones individuales solares fotovoltaicas - SISFV para la ampliación de cobertura y mejorar las centrales de generación en las comunidades rurales y dispersas de la ZNI en los diferentes Municipios del Departamento de Vichada”., Proyecto de Generación Solar Híbrida en el Municipio de Cumaribo, Vichada, Contrato Interadministrativo 144 de 2021. | 7864020030071PANEL SOLAR MONO FACIAL1111447,31403533
787 | 4020030071 | PANEL SOLAR MONO FACIAL | CUMARIBO | 1111447.314 | 1 | Panel solar Mono facial STC 460 Watt/tolerancia positiva en potencia +3%/0,6%degradacion lineal/eficiencia modulo >= 21,16%. (Incluye Suministro, transporte e instalación); según lo solicitado en el Memorando 20241520041873; en relación con el objeto del contrato “desarrollar e implementar soluciones individuales solares fotovoltaicas - SISFV para la ampliación de cobertura y mejorar las centrales de generación en las comunidades rurales y dispersas de la ZNI en los diferentes Municipios del Departamento de Vichada”., Proyecto de Generación Solar Híbrida en el Municipio de Cumaribo, Vichada, Contrato Interadministrativo 144 de 2021. | 7874020030071PANEL SOLAR MONO FACIAL1111447,31403533
788 | 4020030071 | PANEL SOLAR MONO FACIAL | CUMARIBO | 1111447.314 | 1 | Panel solar Mono facial STC 460 Watt/tolerancia positiva en potencia +3%/0,6%degradacion lineal/eficiencia modulo >= 21,16%. (Incluye Suministro, transporte e instalación); según lo solicitado en el Memorando 20241520041873; en relación con el objeto del contrato “desarrollar e implementar soluciones individuales solares fotovoltaicas - SISFV para la ampliación de cobertura y mejorar las centrales de generación en las comunidades rurales y dispersas de la ZNI en los diferentes Municipios del Departamento de Vichada”., Proyecto de Generación Solar Híbrida en el Municipio de Cumaribo, Vichada, Contrato Interadministrativo 144 de 2021. | 7884020030071PANEL SOLAR MONO FACIAL1111447,31403533
789 | 4020030071 | PANEL SOLAR MONO FACIAL | CUMARIBO | 1111447.314 | 1 | Panel solar Mono facial STC 460 Watt/tolerancia positiva en potencia +3%/0,6%degradacion lineal/eficiencia modulo >= 21,16%. (Incluye Suministro, transporte e instalación); según lo solicitado en el Memorando 20241520041873; en relación con el objeto del contrato “desarrollar e implementar soluciones individuales solares fotovoltaicas - SISFV para la ampliación de cobertura y mejorar las centrales de generación en las comunidades rurales y dispersas de la ZNI en los diferentes Municipios del Departamento de Vichada”., Proyecto de Generación Solar Híbrida en el Municipio de Cumaribo, Vichada, Contrato Interadministrativo 144 de 2021. | 7894020030071PANEL SOLAR MONO FACIAL1111447,31403533
790 | 4020030071 | PANEL SOLAR MONO FACIAL | CUMARIBO | 1111447.314 | 1 | Panel solar Mono facial STC 460 Watt/tolerancia positiva en potencia +3%/0,6%degradacion lineal/eficiencia modulo >= 21,16%. (Incluye Suministro, transporte e instalación); según lo solicitado en el Memorando 20241520041873; en relación con el objeto del contrato “desarrollar e implementar soluciones individuales solares fotovoltaicas - SISFV para la ampliación de cobertura y mejorar las centrales de generación en las comunidades rurales y dispersas de la ZNI en los diferentes Municipios del Departamento de Vichada”., Proyecto de Generación Solar Híbrida en el Municipio de Cumaribo, Vichada, Contrato Interadministrativo 144 de 2021. | 7904020030071PANEL SOLAR MONO FACIAL1111447,31403533
791 | 4020030071 | PANEL SOLAR MONO FACIAL | CUMARIBO | 1111447.314 | 1 | Panel solar Mono facial STC 460 Watt/tolerancia positiva en potencia +3%/0,6%degradacion lineal/eficiencia modulo >= 21,16%. (Incluye Suministro, transporte e instalación); según lo solicitado en el Memorando 20241520041873; en relación con el objeto del contrato “desarrollar e implementar soluciones individuales solares fotovoltaicas - SISFV para la ampliación de cobertura y mejorar las centrales de generación en las comunidades rurales y dispersas de la ZNI en los diferentes Municipios del Departamento de Vichada”., Proyecto de Generación Solar Híbrida en el Municipio de Cumaribo, Vichada, Contrato Interadministrativo 144 de 2021. | 7914020030071PANEL SOLAR MONO FACIAL1111447,31403533
792 | 4020030071 | PANEL SOLAR MONO FACIAL | CUMARIBO | 1111447.314 | 1 | Panel solar Mono facial STC 460 Watt/tolerancia positiva en potencia +3%/0,6%degradacion lineal/eficiencia modulo >= 21,16%. (Incluye Suministro, transporte e instalación); según lo solicitado en el Memorando 20241520041873; en relación con el objeto del contrato “desarrollar e implementar soluciones individuales solares fotovoltaicas - SISFV para la ampliación de cobertura y mejorar las centrales de generación en las comunidades rurales y dispersas de la ZNI en los diferentes Municipios del Departamento de Vichada”., Proyecto de Generación Solar Híbrida en el Municipio de Cumaribo, Vichada, Contrato Interadministrativo 144 de 2021. | 7924020030071PANEL SOLAR MONO FACIAL1111447,31403533
793 | 4020030071 | PANEL SOLAR MONO FACIAL | CUMARIBO | 1111447.314 | 1 | Panel solar Mono facial STC 460 Watt/tolerancia positiva en potencia +3%/0,6%degradacion lineal/eficiencia modulo >= 21,16%. (Incluye Suministro, transporte e instalación); según lo solicitado en el Memorando 20241520041873; en relación con el objeto del contrato “desarrollar e implementar soluciones individuales solares fotovoltaicas - SISFV para la ampliación de cobertura y mejorar las centrales de generación en las comunidades rurales y dispersas de la ZNI en los diferentes Municipios del Departamento de Vichada”., Proyecto de Generación Solar Híbrida en el Municipio de Cumaribo, Vichada, Contrato Interadministrativo 144 de 2021. | 7934020030071PANEL SOLAR MONO FACIAL1111447,31403533
794 | 4020030071 | PANEL SOLAR MONO FACIAL | CUMARIBO | 1111447.314 | 1 | Panel solar Mono facial STC 460 Watt/tolerancia positiva en potencia +3%/0,6%degradacion lineal/eficiencia modulo >= 21,16%. (Incluye Suministro, transporte e instalación); según lo solicitado en el Memorando 20241520041873; en relación con el objeto del contrato “desarrollar e implementar soluciones individuales solares fotovoltaicas - SISFV para la ampliación de cobertura y mejorar las centrales de generación en las comunidades rurales y dispersas de la ZNI en los diferentes Municipios del Departamento de Vichada”., Proyecto de Generación Solar Híbrida en el Municipio de Cumaribo, Vichada, Contrato Interadministrativo 144 de 2021. | 7944020030071PANEL SOLAR MONO FACIAL1111447,31403533
795 | 4020030071 | PANEL SOLAR MONO FACIAL | CUMARIBO | 1111447.314 | 1 | Panel solar Mono facial STC 460 Watt/tolerancia positiva en potencia +3%/0,6%degradacion lineal/eficiencia modulo >= 21,16%. (Incluye Suministro, transporte e instalación); según lo solicitado en el Memorando 20241520041873; en relación con el objeto del contrato “desarrollar e implementar soluciones individuales solares fotovoltaicas - SISFV para la ampliación de cobertura y mejorar las centrales de generación en las comunidades rurales y dispersas de la ZNI en los diferentes Municipios del Departamento de Vichada”., Proyecto de Generación Solar Híbrida en el Municipio de Cumaribo, Vichada, Contrato Interadministrativo 144 de 2021. | 7954020030071PANEL SOLAR MONO FACIAL1111447,31403533
796 | 4020030071 | PANEL SOLAR MONO FACIAL | CUMARIBO | 1111447.314 | 1 | Panel solar Mono facial STC 460 Watt/tolerancia positiva en potencia +3%/0,6%degradacion lineal/eficiencia modulo >= 21,16%. (Incluye Suministro, transporte e instalación); según lo solicitado en el Memorando 20241520041873; en relación con el objeto del contrato “desarrollar e implementar soluciones individuales solares fotovoltaicas - SISFV para la ampliación de cobertura y mejorar las centrales de generación en las comunidades rurales y dispersas de la ZNI en los diferentes Municipios del Departamento de Vichada”., Proyecto de Generación Solar Híbrida en el Municipio de Cumaribo, Vichada, Contrato Interadministrativo 144 de 2021. | 7964020030071PANEL SOLAR MONO FACIAL1111447,31403533
797 | 4020030071 | PANEL SOLAR MONO FACIAL | CUMARIBO | 1111447.314 | 1 | Panel solar Mono facial STC 460 Watt/tolerancia positiva en potencia +3%/0,6%degradacion lineal/eficiencia modulo >= 21,16%. (Incluye Suministro, transporte e instalación); según lo solicitado en el Memorando 20241520041873; en relación con el objeto del contrato “desarrollar e implementar soluciones individuales solares fotovoltaicas - SISFV para la ampliación de cobertura y mejorar las centrales de generación en las comunidades rurales y dispersas de la ZNI en los diferentes Municipios del Departamento de Vichada”., Proyecto de Generación Solar Híbrida en el Municipio de Cumaribo, Vichada, Contrato Interadministrativo 144 de 2021. | 7974020030071PANEL SOLAR MONO FACIAL1111447,31403533
798 | 4020030071 | PANEL SOLAR MONO FACIAL | CUMARIBO | 1111447.314 | 1 | Panel solar Mono facial STC 460 Watt/tolerancia positiva en potencia +3%/0,6%degradacion lineal/eficiencia modulo >= 21,16%. (Incluye Suministro, transporte e instalación); según lo solicitado en el Memorando 20241520041873; en relación con el objeto del contrato “desarrollar e implementar soluciones individuales solares fotovoltaicas - SISFV para la ampliación de cobertura y mejorar las centrales de generación en las comunidades rurales y dispersas de la ZNI en los diferentes Municipios del Departamento de Vichada”., Proyecto de Generación Solar Híbrida en el Municipio de Cumaribo, Vichada, Contrato Interadministrativo 144 de 2021. | 7984020030071PANEL SOLAR MONO FACIAL1111447,31403533
799 | 4020030071 | PANEL SOLAR MONO FACIAL | CUMARIBO | 1111447.314 | 1 | Panel solar Mono facial STC 460 Watt/tolerancia positiva en potencia +3%/0,6%degradacion lineal/eficiencia modulo >= 21,16%. (Incluye Suministro, transporte e instalación); según lo solicitado en el Memorando 20241520041873; en relación con el objeto del contrato “desarrollar e implementar soluciones individuales solares fotovoltaicas - SISFV para la ampliación de cobertura y mejorar las centrales de generación en las comunidades rurales y dispersas de la ZNI en los diferentes Municipios del Departamento de Vichada”., Proyecto de Generación Solar Híbrida en el Municipio de Cumaribo, Vichada, Contrato Interadministrativo 144 de 2021. | 7994020030071PANEL SOLAR MONO FACIAL1111447,31403533
800 | 4020030071 | PANEL SOLAR MONO FACIAL | CUMARIBO | 1111447.314 | 1 | Panel solar Mono facial STC 460 Watt/tolerancia positiva en potencia +3%/0,6%degradacion lineal/eficiencia modulo >= 21,16%. (Incluye Suministro, transporte e instalación); según lo solicitado en el Memorando 20241520041873; en relación con el objeto del contrato “desarrollar e implementar soluciones individuales solares fotovoltaicas - SISFV para la ampliación de cobertura y mejorar las centrales de generación en las comunidades rurales y dispersas de la ZNI en los diferentes Municipios del Departamento de Vichada”., Proyecto de Generación Solar Híbrida en el Municipio de Cumaribo, Vichada, Contrato Interadministrativo 144 de 2021. | 8004020030071PANEL SOLAR MONO FACIAL1111447,31403533
801 | 4020030071 | PANEL SOLAR MONO FACIAL | CUMARIBO | 1111447.314 | 1 | Panel solar Mono facial STC 460 Watt/tolerancia positiva en potencia +3%/0,6%degradacion lineal/eficiencia modulo >= 21,16%. (Incluye Suministro, transporte e instalación); según lo solicitado en el Memorando 20241520041873; en relación con el objeto del contrato “desarrollar e implementar soluciones individuales solares fotovoltaicas - SISFV para la ampliación de cobertura y mejorar las centrales de generación en las comunidades rurales y dispersas de la ZNI en los diferentes Municipios del Departamento de Vichada”., Proyecto de Generación Solar Híbrida en el Municipio de Cumaribo, Vichada, Contrato Interadministrativo 144 de 2021. | 8014020030071PANEL SOLAR MONO FACIAL1111447,31403533
802 | 4020030071 | PANEL SOLAR MONO FACIAL | CUMARIBO | 1111447.314 | 1 | Panel solar Mono facial STC 460 Watt/tolerancia positiva en potencia +3%/0,6%degradacion lineal/eficiencia modulo >= 21,16%. (Incluye Suministro, transporte e instalación); según lo solicitado en el Memorando 20241520041873; en relación con el objeto del contrato “desarrollar e implementar soluciones individuales solares fotovoltaicas - SISFV para la ampliación de cobertura y mejorar las centrales de generación en las comunidades rurales y dispersas de la ZNI en los diferentes Municipios del Departamento de Vichada”., Proyecto de Generación Solar Híbrida en el Municipio de Cumaribo, Vichada, Contrato Interadministrativo 144 de 2021. | 8024020030071PANEL SOLAR MONO FACIAL1111447,31403533
803 | 4020030071 | PANEL SOLAR MONO FACIAL | CUMARIBO | 1111447.314 | 1 | Panel solar Mono facial STC 460 Watt/tolerancia positiva en potencia +3%/0,6%degradacion lineal/eficiencia modulo >= 21,16%. (Incluye Suministro, transporte e instalación); según lo solicitado en el Memorando 20241520041873; en relación con el objeto del contrato “desarrollar e implementar soluciones individuales solares fotovoltaicas - SISFV para la ampliación de cobertura y mejorar las centrales de generación en las comunidades rurales y dispersas de la ZNI en los diferentes Municipios del Departamento de Vichada”., Proyecto de Generación Solar Híbrida en el Municipio de Cumaribo, Vichada, Contrato Interadministrativo 144 de 2021. | 8034020030071PANEL SOLAR MONO FACIAL1111447,31403533
804 | 4020030071 | PANEL SOLAR MONO FACIAL | CUMARIBO | 1111447.314 | 1 | Panel solar Mono facial STC 460 Watt/tolerancia positiva en potencia +3%/0,6%degradacion lineal/eficiencia modulo >= 21,16%. (Incluye Suministro, transporte e instalación); según lo solicitado en el Memorando 20241520041873; en relación con el objeto del contrato “desarrollar e implementar soluciones individuales solares fotovoltaicas - SISFV para la ampliación de cobertura y mejorar las centrales de generación en las comunidades rurales y dispersas de la ZNI en los diferentes Municipios del Departamento de Vichada”., Proyecto de Generación Solar Híbrida en el Municipio de Cumaribo, Vichada, Contrato Interadministrativo 144 de 2021. | 8044020030071PANEL SOLAR MONO FACIAL1111447,31403533
805 | 4020030071 | PANEL SOLAR MONO FACIAL | CUMARIBO | 1111447.314 | 1 | Panel solar Mono facial STC 460 Watt/tolerancia positiva en potencia +3%/0,6%degradacion lineal/eficiencia modulo >= 21,16%. (Incluye Suministro, transporte e instalación); según lo solicitado en el Memorando 20241520041873; en relación con el objeto del contrato “desarrollar e implementar soluciones individuales solares fotovoltaicas - SISFV para la ampliación de cobertura y mejorar las centrales de generación en las comunidades rurales y dispersas de la ZNI en los diferentes Municipios del Departamento de Vichada”., Proyecto de Generación Solar Híbrida en el Municipio de Cumaribo, Vichada, Contrato Interadministrativo 144 de 2021. | 8054020030071PANEL SOLAR MONO FACIAL1111447,31403533
806 | 4020030071 | PANEL SOLAR MONO FACIAL | CUMARIBO | 1111447.314 | 1 | Panel solar Mono facial STC 460 Watt/tolerancia positiva en potencia +3%/0,6%degradacion lineal/eficiencia modulo >= 21,16%. (Incluye Suministro, transporte e instalación); según lo solicitado en el Memorando 20241520041873; en relación con el objeto del contrato “desarrollar e implementar soluciones individuales solares fotovoltaicas - SISFV para la ampliación de cobertura y mejorar las centrales de generación en las comunidades rurales y dispersas de la ZNI en los diferentes Municipios del Departamento de Vichada”., Proyecto de Generación Solar Híbrida en el Municipio de Cumaribo, Vichada, Contrato Interadministrativo 144 de 2021. | 8064020030071PANEL SOLAR MONO FACIAL1111447,31403533
807 | 4020030071 | PANEL SOLAR MONO FACIAL | CUMARIBO | 1111447.314 | 1 | Panel solar Mono facial STC 460 Watt/tolerancia positiva en potencia +3%/0,6%degradacion lineal/eficiencia modulo >= 21,16%. (Incluye Suministro, transporte e instalación); según lo solicitado en el Memorando 20241520041873; en relación con el objeto del contrato “desarrollar e implementar soluciones individuales solares fotovoltaicas - SISFV para la ampliación de cobertura y mejorar las centrales de generación en las comunidades rurales y dispersas de la ZNI en los diferentes Municipios del Departamento de Vichada”., Proyecto de Generación Solar Híbrida en el Municipio de Cumaribo, Vichada, Contrato Interadministrativo 144 de 2021. | 8074020030071PANEL SOLAR MONO FACIAL1111447,31403533
808 | 4020030071 | PANEL SOLAR MONO FACIAL | CUMARIBO | 1111447.314 | 1 | Panel solar Mono facial STC 460 Watt/tolerancia positiva en potencia +3%/0,6%degradacion lineal/eficiencia modulo >= 21,16%. (Incluye Suministro, transporte e instalación); según lo solicitado en el Memorando 20241520041873; en relación con el objeto del contrato “desarrollar e implementar soluciones individuales solares fotovoltaicas - SISFV para la ampliación de cobertura y mejorar las centrales de generación en las comunidades rurales y dispersas de la ZNI en los diferentes Municipios del Departamento de Vichada”., Proyecto de Generación Solar Híbrida en el Municipio de Cumaribo, Vichada, Contrato Interadministrativo 144 de 2021. | 8084020030071PANEL SOLAR MONO FACIAL1111447,31403533
809 | 4020030071 | PANEL SOLAR MONO FACIAL | CUMARIBO | 1111447.314 | 1 | Panel solar Mono facial STC 460 Watt/tolerancia positiva en potencia +3%/0,6%degradacion lineal/eficiencia modulo >= 21,16%. (Incluye Suministro, transporte e instalación); según lo solicitado en el Memorando 20241520041873; en relación con el objeto del contrato “desarrollar e implementar soluciones individuales solares fotovoltaicas - SISFV para la ampliación de cobertura y mejorar las centrales de generación en las comunidades rurales y dispersas de la ZNI en los diferentes Municipios del Departamento de Vichada”., Proyecto de Generación Solar Híbrida en el Municipio de Cumaribo, Vichada, Contrato Interadministrativo 144 de 2021. | 8094020030071PANEL SOLAR MONO FACIAL1111447,31403533
810 | 4020030071 | PANEL SOLAR MONO FACIAL | CUMARIBO | 1111447.314 | 1 | Panel solar Mono facial STC 460 Watt/tolerancia positiva en potencia +3%/0,6%degradacion lineal/eficiencia modulo >= 21,16%. (Incluye Suministro, transporte e instalación); según lo solicitado en el Memorando 20241520041873; en relación con el objeto del contrato “desarrollar e implementar soluciones individuales solares fotovoltaicas - SISFV para la ampliación de cobertura y mejorar las centrales de generación en las comunidades rurales y dispersas de la ZNI en los diferentes Municipios del Departamento de Vichada”., Proyecto de Generación Solar Híbrida en el Municipio de Cumaribo, Vichada, Contrato Interadministrativo 144 de 2021. | 8104020030071PANEL SOLAR MONO FACIAL1111447,31403533
811 | 4020030071 | PANEL SOLAR MONO FACIAL | CUMARIBO | 1111447.314 | 1 | Panel solar Mono facial STC 460 Watt/tolerancia positiva en potencia +3%/0,6%degradacion lineal/eficiencia modulo >= 21,16%. (Incluye Suministro, transporte e instalación); según lo solicitado en el Memorando 20241520041873; en relación con el objeto del contrato “desarrollar e implementar soluciones individuales solares fotovoltaicas - SISFV para la ampliación de cobertura y mejorar las centrales de generación en las comunidades rurales y dispersas de la ZNI en los diferentes Municipios del Departamento de Vichada”., Proyecto de Generación Solar Híbrida en el Municipio de Cumaribo, Vichada, Contrato Interadministrativo 144 de 2021. | 8114020030071PANEL SOLAR MONO FACIAL1111447,31403533
812 | 4020030071 | PANEL SOLAR MONO FACIAL | CUMARIBO | 1111447.314 | 1 | Panel solar Mono facial STC 460 Watt/tolerancia positiva en potencia +3%/0,6%degradacion lineal/eficiencia modulo >= 21,16%. (Incluye Suministro, transporte e instalación); según lo solicitado en el Memorando 20241520041873; en relación con el objeto del contrato “desarrollar e implementar soluciones individuales solares fotovoltaicas - SISFV para la ampliación de cobertura y mejorar las centrales de generación en las comunidades rurales y dispersas de la ZNI en los diferentes Municipios del Departamento de Vichada”., Proyecto de Generación Solar Híbrida en el Municipio de Cumaribo, Vichada, Contrato Interadministrativo 144 de 2021. | 8124020030071PANEL SOLAR MONO FACIAL1111447,31403533
813 | 4020030071 | PANEL SOLAR MONO FACIAL | CUMARIBO | 1111447.314 | 1 | Panel solar Mono facial STC 460 Watt/tolerancia positiva en potencia +3%/0,6%degradacion lineal/eficiencia modulo >= 21,16%. (Incluye Suministro, transporte e instalación); según lo solicitado en el Memorando 20241520041873; en relación con el objeto del contrato “desarrollar e implementar soluciones individuales solares fotovoltaicas - SISFV para la ampliación de cobertura y mejorar las centrales de generación en las comunidades rurales y dispersas de la ZNI en los diferentes Municipios del Departamento de Vichada”., Proyecto de Generación Solar Híbrida en el Municipio de Cumaribo, Vichada, Contrato Interadministrativo 144 de 2021. | 8134020030071PANEL SOLAR MONO FACIAL1111447,31403533
814 | 4020030071 | PANEL SOLAR MONO FACIAL | CUMARIBO | 1111447.314 | 1 | Panel solar Mono facial STC 460 Watt/tolerancia positiva en potencia +3%/0,6%degradacion lineal/eficiencia modulo >= 21,16%. (Incluye Suministro, transporte e instalación); según lo solicitado en el Memorando 20241520041873; en relación con el objeto del contrato “desarrollar e implementar soluciones individuales solares fotovoltaicas - SISFV para la ampliación de cobertura y mejorar las centrales de generación en las comunidades rurales y dispersas de la ZNI en los diferentes Municipios del Departamento de Vichada”., Proyecto de Generación Solar Híbrida en el Municipio de Cumaribo, Vichada, Contrato Interadministrativo 144 de 2021. | 8144020030071PANEL SOLAR MONO FACIAL1111447,31403533
815 | 4020030071 | PANEL SOLAR MONO FACIAL | CUMARIBO | 1111447.314 | 1 | Panel solar Mono facial STC 460 Watt/tolerancia positiva en potencia +3%/0,6%degradacion lineal/eficiencia modulo >= 21,16%. (Incluye Suministro, transporte e instalación); según lo solicitado en el Memorando 20241520041873; en relación con el objeto del contrato “desarrollar e implementar soluciones individuales solares fotovoltaicas - SISFV para la ampliación de cobertura y mejorar las centrales de generación en las comunidades rurales y dispersas de la ZNI en los diferentes Municipios del Departamento de Vichada”., Proyecto de Generación Solar Híbrida en el Municipio de Cumaribo, Vichada, Contrato Interadministrativo 144 de 2021. | 8154020030071PANEL SOLAR MONO FACIAL1111447,31403533
816 | 4020030071 | PANEL SOLAR MONO FACIAL | CUMARIBO | 1111447.314 | 1 | Panel solar Mono facial STC 460 Watt/tolerancia positiva en potencia +3%/0,6%degradacion lineal/eficiencia modulo >= 21,16%. (Incluye Suministro, transporte e instalación); según lo solicitado en el Memorando 20241520041873; en relación con el objeto del contrato “desarrollar e implementar soluciones individuales solares fotovoltaicas - SISFV para la ampliación de cobertura y mejorar las centrales de generación en las comunidades rurales y dispersas de la ZNI en los diferentes Municipios del Departamento de Vichada”., Proyecto de Generación Solar Híbrida en el Municipio de Cumaribo, Vichada, Contrato Interadministrativo 144 de 2021. | 8164020030071PANEL SOLAR MONO FACIAL1111447,31403533
817 | 4020030071 | PANEL SOLAR MONO FACIAL | CUMARIBO | 1111447.314 | 1 | Panel solar Mono facial STC 460 Watt/tolerancia positiva en potencia +3%/0,6%degradacion lineal/eficiencia modulo >= 21,16%. (Incluye Suministro, transporte e instalación); según lo solicitado en el Memorando 20241520041873; en relación con el objeto del contrato “desarrollar e implementar soluciones individuales solares fotovoltaicas - SISFV para la ampliación de cobertura y mejorar las centrales de generación en las comunidades rurales y dispersas de la ZNI en los diferentes Municipios del Departamento de Vichada”., Proyecto de Generación Solar Híbrida en el Municipio de Cumaribo, Vichada, Contrato Interadministrativo 144 de 2021. | 8174020030071PANEL SOLAR MONO FACIAL1111447,31403533
818 | 4020030071 | PANEL SOLAR MONO FACIAL | CUMARIBO | 1111447.314 | 1 | Panel solar Mono facial STC 460 Watt/tolerancia positiva en potencia +3%/0,6%degradacion lineal/eficiencia modulo >= 21,16%. (Incluye Suministro, transporte e instalación); según lo solicitado en el Memorando 20241520041873; en relación con el objeto del contrato “desarrollar e implementar soluciones individuales solares fotovoltaicas - SISFV para la ampliación de cobertura y mejorar las centrales de generación en las comunidades rurales y dispersas de la ZNI en los diferentes Municipios del Departamento de Vichada”., Proyecto de Generación Solar Híbrida en el Municipio de Cumaribo, Vichada, Contrato Interadministrativo 144 de 2021. | 8184020030071PANEL SOLAR MONO FACIAL1111447,31403533
819 | 4020030071 | PANEL SOLAR MONO FACIAL | CUMARIBO | 1111447.314 | 1 | Panel solar Mono facial STC 460 Watt/tolerancia positiva en potencia +3%/0,6%degradacion lineal/eficiencia modulo >= 21,16%. (Incluye Suministro, transporte e instalación); según lo solicitado en el Memorando 20241520041873; en relación con el objeto del contrato “desarrollar e implementar soluciones individuales solares fotovoltaicas - SISFV para la ampliación de cobertura y mejorar las centrales de generación en las comunidades rurales y dispersas de la ZNI en los diferentes Municipios del Departamento de Vichada”., Proyecto de Generación Solar Híbrida en el Municipio de Cumaribo, Vichada, Contrato Interadministrativo 144 de 2021. | 8194020030071PANEL SOLAR MONO FACIAL1111447,31403533
820 | 4020030071 | PANEL SOLAR MONO FACIAL | CUMARIBO | 1111447.314 | 1 | Panel solar Mono facial STC 460 Watt/tolerancia positiva en potencia +3%/0,6%degradacion lineal/eficiencia modulo >= 21,16%. (Incluye Suministro, transporte e instalación); según lo solicitado en el Memorando 20241520041873; en relación con el objeto del contrato “desarrollar e implementar soluciones individuales solares fotovoltaicas - SISFV para la ampliación de cobertura y mejorar las centrales de generación en las comunidades rurales y dispersas de la ZNI en los diferentes Municipios del Departamento de Vichada”., Proyecto de Generación Solar Híbrida en el Municipio de Cumaribo, Vichada, Contrato Interadministrativo 144 de 2021. | 8204020030071PANEL SOLAR MONO FACIAL1111447,31403533
821 | 4020030071 | PANEL SOLAR MONO FACIAL | CUMARIBO | 1111447.314 | 1 | Panel solar Mono facial STC 460 Watt/tolerancia positiva en potencia +3%/0,6%degradacion lineal/eficiencia modulo >= 21,16%. (Incluye Suministro, transporte e instalación); según lo solicitado en el Memorando 20241520041873; en relación con el objeto del contrato “desarrollar e implementar soluciones individuales solares fotovoltaicas - SISFV para la ampliación de cobertura y mejorar las centrales de generación en las comunidades rurales y dispersas de la ZNI en los diferentes Municipios del Departamento de Vichada”., Proyecto de Generación Solar Híbrida en el Municipio de Cumaribo, Vichada, Contrato Interadministrativo 144 de 2021. | 8214020030071PANEL SOLAR MONO FACIAL1111447,31403533
822 | 4020030071 | PANEL SOLAR MONO FACIAL | CUMARIBO | 1111447.314 | 1 | Panel solar Mono facial STC 460 Watt/tolerancia positiva en potencia +3%/0,6%degradacion lineal/eficiencia modulo >= 21,16%. (Incluye Suministro, transporte e instalación); según lo solicitado en el Memorando 20241520041873; en relación con el objeto del contrato “desarrollar e implementar soluciones individuales solares fotovoltaicas - SISFV para la ampliación de cobertura y mejorar las centrales de generación en las comunidades rurales y dispersas de la ZNI en los diferentes Municipios del Departamento de Vichada”., Proyecto de Generación Solar Híbrida en el Municipio de Cumaribo, Vichada, Contrato Interadministrativo 144 de 2021. | 8224020030071PANEL SOLAR MONO FACIAL1111447,31403533
823 | 4020030071 | PANEL SOLAR MONO FACIAL | CUMARIBO | 1111447.314 | 1 | Panel solar Mono facial STC 460 Watt/tolerancia positiva en potencia +3%/0,6%degradacion lineal/eficiencia modulo >= 21,16%. (Incluye Suministro, transporte e instalación); según lo solicitado en el Memorando 20241520041873; en relación con el objeto del contrato “desarrollar e implementar soluciones individuales solares fotovoltaicas - SISFV para la ampliación de cobertura y mejorar las centrales de generación en las comunidades rurales y dispersas de la ZNI en los diferentes Municipios del Departamento de Vichada”., Proyecto de Generación Solar Híbrida en el Municipio de Cumaribo, Vichada, Contrato Interadministrativo 144 de 2021. | 8234020030071PANEL SOLAR MONO FACIAL1111447,31403533
824 | 4020030071 | PANEL SOLAR MONO FACIAL | CUMARIBO | 1111447.314 | 1 | Panel solar Mono facial STC 460 Watt/tolerancia positiva en potencia +3%/0,6%degradacion lineal/eficiencia modulo >= 21,16%. (Incluye Suministro, transporte e instalación); según lo solicitado en el Memorando 20241520041873; en relación con el objeto del contrato “desarrollar e implementar soluciones individuales solares fotovoltaicas - SISFV para la ampliación de cobertura y mejorar las centrales de generación en las comunidades rurales y dispersas de la ZNI en los diferentes Municipios del Departamento de Vichada”., Proyecto de Generación Solar Híbrida en el Municipio de Cumaribo, Vichada, Contrato Interadministrativo 144 de 2021. | 8244020030071PANEL SOLAR MONO FACIAL1111447,31403533
825 | 4020030071 | PANEL SOLAR MONO FACIAL | CUMARIBO | 1111447.314 | 1 | Panel solar Mono facial STC 460 Watt/tolerancia positiva en potencia +3%/0,6%degradacion lineal/eficiencia modulo >= 21,16%. (Incluye Suministro, transporte e instalación); según lo solicitado en el Memorando 20241520041873; en relación con el objeto del contrato “desarrollar e implementar soluciones individuales solares fotovoltaicas - SISFV para la ampliación de cobertura y mejorar las centrales de generación en las comunidades rurales y dispersas de la ZNI en los diferentes Municipios del Departamento de Vichada”., Proyecto de Generación Solar Híbrida en el Municipio de Cumaribo, Vichada, Contrato Interadministrativo 144 de 2021. | 8254020030071PANEL SOLAR MONO FACIAL1111447,31403533
826 | 4020030071 | PANEL SOLAR MONO FACIAL | CUMARIBO | 1111447.314 | 1 | Panel solar Mono facial STC 460 Watt/tolerancia positiva en potencia +3%/0,6%degradacion lineal/eficiencia modulo >= 21,16%. (Incluye Suministro, transporte e instalación); según lo solicitado en el Memorando 20241520041873; en relación con el objeto del contrato “desarrollar e implementar soluciones individuales solares fotovoltaicas - SISFV para la ampliación de cobertura y mejorar las centrales de generación en las comunidades rurales y dispersas de la ZNI en los diferentes Municipios del Departamento de Vichada”., Proyecto de Generación Solar Híbrida en el Municipio de Cumaribo, Vichada, Contrato Interadministrativo 144 de 2021. | 8264020030071PANEL SOLAR MONO FACIAL1111447,31403533
827 | 4020030071 | PANEL SOLAR MONO FACIAL | CUMARIBO | 1111447.314 | 1 | Panel solar Mono facial STC 460 Watt/tolerancia positiva en potencia +3%/0,6%degradacion lineal/eficiencia modulo >= 21,16%. (Incluye Suministro, transporte e instalación); según lo solicitado en el Memorando 20241520041873; en relación con el objeto del contrato “desarrollar e implementar soluciones individuales solares fotovoltaicas - SISFV para la ampliación de cobertura y mejorar las centrales de generación en las comunidades rurales y dispersas de la ZNI en los diferentes Municipios del Departamento de Vichada”., Proyecto de Generación Solar Híbrida en el Municipio de Cumaribo, Vichada, Contrato Interadministrativo 144 de 2021. | 8274020030071PANEL SOLAR MONO FACIAL1111447,31403533
828 | 4020030071 | PANEL SOLAR MONO FACIAL | CUMARIBO | 1111447.314 | 1 | Panel solar Mono facial STC 460 Watt/tolerancia positiva en potencia +3%/0,6%degradacion lineal/eficiencia modulo >= 21,16%. (Incluye Suministro, transporte e instalación); según lo solicitado en el Memorando 20241520041873; en relación con el objeto del contrato “desarrollar e implementar soluciones individuales solares fotovoltaicas - SISFV para la ampliación de cobertura y mejorar las centrales de generación en las comunidades rurales y dispersas de la ZNI en los diferentes Municipios del Departamento de Vichada”., Proyecto de Generación Solar Híbrida en el Municipio de Cumaribo, Vichada, Contrato Interadministrativo 144 de 2021. | 8284020030071PANEL SOLAR MONO FACIAL1111447,31403533
829 | 4020030071 | PANEL SOLAR MONO FACIAL | CUMARIBO | 1111447.314 | 1 | Panel solar Mono facial STC 460 Watt/tolerancia positiva en potencia +3%/0,6%degradacion lineal/eficiencia modulo >= 21,16%. (Incluye Suministro, transporte e instalación); según lo solicitado en el Memorando 20241520041873; en relación con el objeto del contrato “desarrollar e implementar soluciones individuales solares fotovoltaicas - SISFV para la ampliación de cobertura y mejorar las centrales de generación en las comunidades rurales y dispersas de la ZNI en los diferentes Municipios del Departamento de Vichada”., Proyecto de Generación Solar Híbrida en el Municipio de Cumaribo, Vichada, Contrato Interadministrativo 144 de 2021. | 8294020030071PANEL SOLAR MONO FACIAL1111447,31403533
830 | 4020030071 | PANEL SOLAR MONO FACIAL | CUMARIBO | 1111447.314 | 1 | Panel solar Mono facial STC 460 Watt/tolerancia positiva en potencia +3%/0,6%degradacion lineal/eficiencia modulo >= 21,16%. (Incluye Suministro, transporte e instalación); según lo solicitado en el Memorando 20241520041873; en relación con el objeto del contrato “desarrollar e implementar soluciones individuales solares fotovoltaicas - SISFV para la ampliación de cobertura y mejorar las centrales de generación en las comunidades rurales y dispersas de la ZNI en los diferentes Municipios del Departamento de Vichada”., Proyecto de Generación Solar Híbrida en el Municipio de Cumaribo, Vichada, Contrato Interadministrativo 144 de 2021. | 8304020030071PANEL SOLAR MONO FACIAL1111447,31403533
831 | 4020030071 | PANEL SOLAR MONO FACIAL | CUMARIBO | 1111447.314 | 1 | Panel solar Mono facial STC 460 Watt/tolerancia positiva en potencia +3%/0,6%degradacion lineal/eficiencia modulo >= 21,16%. (Incluye Suministro, transporte e instalación); según lo solicitado en el Memorando 20241520041873; en relación con el objeto del contrato “desarrollar e implementar soluciones individuales solares fotovoltaicas - SISFV para la ampliación de cobertura y mejorar las centrales de generación en las comunidades rurales y dispersas de la ZNI en los diferentes Municipios del Departamento de Vichada”., Proyecto de Generación Solar Híbrida en el Municipio de Cumaribo, Vichada, Contrato Interadministrativo 144 de 2021. | 8314020030071PANEL SOLAR MONO FACIAL1111447,31403533
832 | 4020030071 | PANEL SOLAR MONO FACIAL | CUMARIBO | 1111447.314 | 1 | Panel solar Mono facial STC 460 Watt/tolerancia positiva en potencia +3%/0,6%degradacion lineal/eficiencia modulo >= 21,16%. (Incluye Suministro, transporte e instalación); según lo solicitado en el Memorando 20241520041873; en relación con el objeto del contrato “desarrollar e implementar soluciones individuales solares fotovoltaicas - SISFV para la ampliación de cobertura y mejorar las centrales de generación en las comunidades rurales y dispersas de la ZNI en los diferentes Municipios del Departamento de Vichada”., Proyecto de Generación Solar Híbrida en el Municipio de Cumaribo, Vichada, Contrato Interadministrativo 144 de 2021. | 8324020030071PANEL SOLAR MONO FACIAL1111447,31403533
833 | 4020030071 | PANEL SOLAR MONO FACIAL | CUMARIBO | 1111447.314 | 1 | Panel solar Mono facial STC 460 Watt/tolerancia positiva en potencia +3%/0,6%degradacion lineal/eficiencia modulo >= 21,16%. (Incluye Suministro, transporte e instalación); según lo solicitado en el Memorando 20241520041873; en relación con el objeto del contrato “desarrollar e implementar soluciones individuales solares fotovoltaicas - SISFV para la ampliación de cobertura y mejorar las centrales de generación en las comunidades rurales y dispersas de la ZNI en los diferentes Municipios del Departamento de Vichada”., Proyecto de Generación Solar Híbrida en el Municipio de Cumaribo, Vichada, Contrato Interadministrativo 144 de 2021. | 8334020030071PANEL SOLAR MONO FACIAL1111447,31403533
834 | 4020030071 | PANEL SOLAR MONO FACIAL | CUMARIBO | 1111447.314 | 1 | Panel solar Mono facial STC 460 Watt/tolerancia positiva en potencia +3%/0,6%degradacion lineal/eficiencia modulo >= 21,16%. (Incluye Suministro, transporte e instalación); según lo solicitado en el Memorando 20241520041873; en relación con el objeto del contrato “desarrollar e implementar soluciones individuales solares fotovoltaicas - SISFV para la ampliación de cobertura y mejorar las centrales de generación en las comunidades rurales y dispersas de la ZNI en los diferentes Municipios del Departamento de Vichada”., Proyecto de Generación Solar Híbrida en el Municipio de Cumaribo, Vichada, Contrato Interadministrativo 144 de 2021. | 8344020030071PANEL SOLAR MONO FACIAL1111447,31403533
835 | 4020030071 | PANEL SOLAR MONO FACIAL | CUMARIBO | 1111447.314 | 1 | Panel solar Mono facial STC 460 Watt/tolerancia positiva en potencia +3%/0,6%degradacion lineal/eficiencia modulo >= 21,16%. (Incluye Suministro, transporte e instalación); según lo solicitado en el Memorando 20241520041873; en relación con el objeto del contrato “desarrollar e implementar soluciones individuales solares fotovoltaicas - SISFV para la ampliación de cobertura y mejorar las centrales de generación en las comunidades rurales y dispersas de la ZNI en los diferentes Municipios del Departamento de Vichada”., Proyecto de Generación Solar Híbrida en el Municipio de Cumaribo, Vichada, Contrato Interadministrativo 144 de 2021. | 8354020030071PANEL SOLAR MONO FACIAL1111447,31403533
836 | 4020030071 | PANEL SOLAR MONO FACIAL | CUMARIBO | 1111447.314 | 1 | Panel solar Mono facial STC 460 Watt/tolerancia positiva en potencia +3%/0,6%degradacion lineal/eficiencia modulo >= 21,16%. (Incluye Suministro, transporte e instalación); según lo solicitado en el Memorando 20241520041873; en relación con el objeto del contrato “desarrollar e implementar soluciones individuales solares fotovoltaicas - SISFV para la ampliación de cobertura y mejorar las centrales de generación en las comunidades rurales y dispersas de la ZNI en los diferentes Municipios del Departamento de Vichada”., Proyecto de Generación Solar Híbrida en el Municipio de Cumaribo, Vichada, Contrato Interadministrativo 144 de 2021. | 8364020030071PANEL SOLAR MONO FACIAL1111447,31403533
837 | 4020030071 | PANEL SOLAR MONO FACIAL | CUMARIBO | 1111447.314 | 1 | Panel solar Mono facial STC 460 Watt/tolerancia positiva en potencia +3%/0,6%degradacion lineal/eficiencia modulo >= 21,16%. (Incluye Suministro, transporte e instalación); según lo solicitado en el Memorando 20241520041873; en relación con el objeto del contrato “desarrollar e implementar soluciones individuales solares fotovoltaicas - SISFV para la ampliación de cobertura y mejorar las centrales de generación en las comunidades rurales y dispersas de la ZNI en los diferentes Municipios del Departamento de Vichada”., Proyecto de Generación Solar Híbrida en el Municipio de Cumaribo, Vichada, Contrato Interadministrativo 144 de 2021. | 8374020030071PANEL SOLAR MONO FACIAL1111447,31403533
838 | 4020030071 | PANEL SOLAR MONO FACIAL | CUMARIBO | 1111447.314 | 1 | Panel solar Mono facial STC 460 Watt/tolerancia positiva en potencia +3%/0,6%degradacion lineal/eficiencia modulo >= 21,16%. (Incluye Suministro, transporte e instalación); según lo solicitado en el Memorando 20241520041873; en relación con el objeto del contrato “desarrollar e implementar soluciones individuales solares fotovoltaicas - SISFV para la ampliación de cobertura y mejorar las centrales de generación en las comunidades rurales y dispersas de la ZNI en los diferentes Municipios del Departamento de Vichada”., Proyecto de Generación Solar Híbrida en el Municipio de Cumaribo, Vichada, Contrato Interadministrativo 144 de 2021. | 8384020030071PANEL SOLAR MONO FACIAL1111447,31403533
839 | 4020030071 | PANEL SOLAR MONO FACIAL | CUMARIBO | 1111447.314 | 1 | Panel solar Mono facial STC 460 Watt/tolerancia positiva en potencia +3%/0,6%degradacion lineal/eficiencia modulo >= 21,16%. (Incluye Suministro, transporte e instalación); según lo solicitado en el Memorando 20241520041873; en relación con el objeto del contrato “desarrollar e implementar soluciones individuales solares fotovoltaicas - SISFV para la ampliación de cobertura y mejorar las centrales de generación en las comunidades rurales y dispersas de la ZNI en los diferentes Municipios del Departamento de Vichada”., Proyecto de Generación Solar Híbrida en el Municipio de Cumaribo, Vichada, Contrato Interadministrativo 144 de 2021. | 8394020030071PANEL SOLAR MONO FACIAL1111447,31403533
840 | 4020030071 | PANEL SOLAR MONO FACIAL | CUMARIBO | 1111447.314 | 1 | Panel solar Mono facial STC 460 Watt/tolerancia positiva en potencia +3%/0,6%degradacion lineal/eficiencia modulo >= 21,16%. (Incluye Suministro, transporte e instalación); según lo solicitado en el Memorando 20241520041873; en relación con el objeto del contrato “desarrollar e implementar soluciones individuales solares fotovoltaicas - SISFV para la ampliación de cobertura y mejorar las centrales de generación en las comunidades rurales y dispersas de la ZNI en los diferentes Municipios del Departamento de Vichada”., Proyecto de Generación Solar Híbrida en el Municipio de Cumaribo, Vichada, Contrato Interadministrativo 144 de 2021. | 8404020030071PANEL SOLAR MONO FACIAL1111447,31403533
841 | 4020030071 | PANEL SOLAR MONO FACIAL | CUMARIBO | 1111447.314 | 1 | Panel solar Mono facial STC 460 Watt/tolerancia positiva en potencia +3%/0,6%degradacion lineal/eficiencia modulo >= 21,16%. (Incluye Suministro, transporte e instalación); según lo solicitado en el Memorando 20241520041873; en relación con el objeto del contrato “desarrollar e implementar soluciones individuales solares fotovoltaicas - SISFV para la ampliación de cobertura y mejorar las centrales de generación en las comunidades rurales y dispersas de la ZNI en los diferentes Municipios del Departamento de Vichada”., Proyecto de Generación Solar Híbrida en el Municipio de Cumaribo, Vichada, Contrato Interadministrativo 144 de 2021. | 8414020030071PANEL SOLAR MONO FACIAL1111447,31403533
842 | 4020030071 | PANEL SOLAR MONO FACIAL | CUMARIBO | 1111447.314 | 1 | Panel solar Mono facial STC 460 Watt/tolerancia positiva en potencia +3%/0,6%degradacion lineal/eficiencia modulo >= 21,16%. (Incluye Suministro, transporte e instalación); según lo solicitado en el Memorando 20241520041873; en relación con el objeto del contrato “desarrollar e implementar soluciones individuales solares fotovoltaicas - SISFV para la ampliación de cobertura y mejorar las centrales de generación en las comunidades rurales y dispersas de la ZNI en los diferentes Municipios del Departamento de Vichada”., Proyecto de Generación Solar Híbrida en el Municipio de Cumaribo, Vichada, Contrato Interadministrativo 144 de 2021. | 8424020030071PANEL SOLAR MONO FACIAL1111447,31403533
843 | 4020030071 | PANEL SOLAR MONO FACIAL | CUMARIBO | 1111447.314 | 1 | Panel solar Mono facial STC 460 Watt/tolerancia positiva en potencia +3%/0,6%degradacion lineal/eficiencia modulo >= 21,16%. (Incluye Suministro, transporte e instalación); según lo solicitado en el Memorando 20241520041873; en relación con el objeto del contrato “desarrollar e implementar soluciones individuales solares fotovoltaicas - SISFV para la ampliación de cobertura y mejorar las centrales de generación en las comunidades rurales y dispersas de la ZNI en los diferentes Municipios del Departamento de Vichada”., Proyecto de Generación Solar Híbrida en el Municipio de Cumaribo, Vichada, Contrato Interadministrativo 144 de 2021. | 8434020030071PANEL SOLAR MONO FACIAL1111447,31403533
844 | 4020030071 | PANEL SOLAR MONO FACIAL | CUMARIBO | 1111447.314 | 1 | Panel solar Mono facial STC 460 Watt/tolerancia positiva en potencia +3%/0,6%degradacion lineal/eficiencia modulo >= 21,16%. (Incluye Suministro, transporte e instalación); según lo solicitado en el Memorando 20241520041873; en relación con el objeto del contrato “desarrollar e implementar soluciones individuales solares fotovoltaicas - SISFV para la ampliación de cobertura y mejorar las centrales de generación en las comunidades rurales y dispersas de la ZNI en los diferentes Municipios del Departamento de Vichada”., Proyecto de Generación Solar Híbrida en el Municipio de Cumaribo, Vichada, Contrato Interadministrativo 144 de 2021. | 8444020030071PANEL SOLAR MONO FACIAL1111447,31403533
845 | 4020030071 | PANEL SOLAR MONO FACIAL | CUMARIBO | 1111447.314 | 1 | Panel solar Mono facial STC 460 Watt/tolerancia positiva en potencia +3%/0,6%degradacion lineal/eficiencia modulo >= 21,16%. (Incluye Suministro, transporte e instalación); según lo solicitado en el Memorando 20241520041873; en relación con el objeto del contrato “desarrollar e implementar soluciones individuales solares fotovoltaicas - SISFV para la ampliación de cobertura y mejorar las centrales de generación en las comunidades rurales y dispersas de la ZNI en los diferentes Municipios del Departamento de Vichada”., Proyecto de Generación Solar Híbrida en el Municipio de Cumaribo, Vichada, Contrato Interadministrativo 144 de 2021. | 8454020030071PANEL SOLAR MONO FACIAL1111447,31403533
846 | 4020030071 | PANEL SOLAR MONO FACIAL | CUMARIBO | 1111447.314 | 1 | Panel solar Mono facial STC 460 Watt/tolerancia positiva en potencia +3%/0,6%degradacion lineal/eficiencia modulo >= 21,16%. (Incluye Suministro, transporte e instalación); según lo solicitado en el Memorando 20241520041873; en relación con el objeto del contrato “desarrollar e implementar soluciones individuales solares fotovoltaicas - SISFV para la ampliación de cobertura y mejorar las centrales de generación en las comunidades rurales y dispersas de la ZNI en los diferentes Municipios del Departamento de Vichada”., Proyecto de Generación Solar Híbrida en el Municipio de Cumaribo, Vichada, Contrato Interadministrativo 144 de 2021. | 8464020030071PANEL SOLAR MONO FACIAL1111447,31403533
847 | 4020030071 | PANEL SOLAR MONO FACIAL | CUMARIBO | 1111447.314 | 1 | Panel solar Mono facial STC 460 Watt/tolerancia positiva en potencia +3%/0,6%degradacion lineal/eficiencia modulo >= 21,16%. (Incluye Suministro, transporte e instalación); según lo solicitado en el Memorando 20241520041873; en relación con el objeto del contrato “desarrollar e implementar soluciones individuales solares fotovoltaicas - SISFV para la ampliación de cobertura y mejorar las centrales de generación en las comunidades rurales y dispersas de la ZNI en los diferentes Municipios del Departamento de Vichada”., Proyecto de Generación Solar Híbrida en el Municipio de Cumaribo, Vichada, Contrato Interadministrativo 144 de 2021. | 8474020030071PANEL SOLAR MONO FACIAL1111447,31403533
848 | 4020030071 | PANEL SOLAR MONO FACIAL | CUMARIBO | 1111447.314 | 1 | Panel solar Mono facial STC 460 Watt/tolerancia positiva en potencia +3%/0,6%degradacion lineal/eficiencia modulo >= 21,16%. (Incluye Suministro, transporte e instalación); según lo solicitado en el Memorando 20241520041873; en relación con el objeto del contrato “desarrollar e implementar soluciones individuales solares fotovoltaicas - SISFV para la ampliación de cobertura y mejorar las centrales de generación en las comunidades rurales y dispersas de la ZNI en los diferentes Municipios del Departamento de Vichada”., Proyecto de Generación Solar Híbrida en el Municipio de Cumaribo, Vichada, Contrato Interadministrativo 144 de 2021. | 8484020030071PANEL SOLAR MONO FACIAL1111447,31403533
849 | 4020030071 | PANEL SOLAR MONO FACIAL | CUMARIBO | 1111447.314 | 1 | Panel solar Mono facial STC 460 Watt/tolerancia positiva en potencia +3%/0,6%degradacion lineal/eficiencia modulo >= 21,16%. (Incluye Suministro, transporte e instalación); según lo solicitado en el Memorando 20241520041873; en relación con el objeto del contrato “desarrollar e implementar soluciones individuales solares fotovoltaicas - SISFV para la ampliación de cobertura y mejorar las centrales de generación en las comunidades rurales y dispersas de la ZNI en los diferentes Municipios del Departamento de Vichada”., Proyecto de Generación Solar Híbrida en el Municipio de Cumaribo, Vichada, Contrato Interadministrativo 144 de 2021. | 8494020030071PANEL SOLAR MONO FACIAL1111447,31403533
850 | 4020030071 | PANEL SOLAR MONO FACIAL | CUMARIBO | 1111447.314 | 1 | Panel solar Mono facial STC 460 Watt/tolerancia positiva en potencia +3%/0,6%degradacion lineal/eficiencia modulo >= 21,16%. (Incluye Suministro, transporte e instalación); según lo solicitado en el Memorando 20241520041873; en relación con el objeto del contrato “desarrollar e implementar soluciones individuales solares fotovoltaicas - SISFV para la ampliación de cobertura y mejorar las centrales de generación en las comunidades rurales y dispersas de la ZNI en los diferentes Municipios del Departamento de Vichada”., Proyecto de Generación Solar Híbrida en el Municipio de Cumaribo, Vichada, Contrato Interadministrativo 144 de 2021. | 8504020030071PANEL SOLAR MONO FACIAL1111447,31403533
851 | 4020030071 | PANEL SOLAR MONO FACIAL | CUMARIBO | 1111447.314 | 1 | Panel solar Mono facial STC 460 Watt/tolerancia positiva en potencia +3%/0,6%degradacion lineal/eficiencia modulo >= 21,16%. (Incluye Suministro, transporte e instalación); según lo solicitado en el Memorando 20241520041873; en relación con el objeto del contrato “desarrollar e implementar soluciones individuales solares fotovoltaicas - SISFV para la ampliación de cobertura y mejorar las centrales de generación en las comunidades rurales y dispersas de la ZNI en los diferentes Municipios del Departamento de Vichada”., Proyecto de Generación Solar Híbrida en el Municipio de Cumaribo, Vichada, Contrato Interadministrativo 144 de 2021. | 8514020030071PANEL SOLAR MONO FACIAL1111447,31403533
852 | 4020030071 | PANEL SOLAR MONO FACIAL | CUMARIBO | 1111447.314 | 1 | Panel solar Mono facial STC 460 Watt/tolerancia positiva en potencia +3%/0,6%degradacion lineal/eficiencia modulo >= 21,16%. (Incluye Suministro, transporte e instalación); según lo solicitado en el Memorando 20241520041873; en relación con el objeto del contrato “desarrollar e implementar soluciones individuales solares fotovoltaicas - SISFV para la ampliación de cobertura y mejorar las centrales de generación en las comunidades rurales y dispersas de la ZNI en los diferentes Municipios del Departamento de Vichada”., Proyecto de Generación Solar Híbrida en el Municipio de Cumaribo, Vichada, Contrato Interadministrativo 144 de 2021. | 8524020030071PANEL SOLAR MONO FACIAL1111447,31403533
853 | 4020030071 | PANEL SOLAR MONO FACIAL | CUMARIBO | 1111447.314 | 1 | Panel solar Mono facial STC 460 Watt/tolerancia positiva en potencia +3%/0,6%degradacion lineal/eficiencia modulo >= 21,16%. (Incluye Suministro, transporte e instalación); según lo solicitado en el Memorando 20241520041873; en relación con el objeto del contrato “desarrollar e implementar soluciones individuales solares fotovoltaicas - SISFV para la ampliación de cobertura y mejorar las centrales de generación en las comunidades rurales y dispersas de la ZNI en los diferentes Municipios del Departamento de Vichada”., Proyecto de Generación Solar Híbrida en el Municipio de Cumaribo, Vichada, Contrato Interadministrativo 144 de 2021. | 8534020030071PANEL SOLAR MONO FACIAL1111447,31403533
854 | 4020030071 | PANEL SOLAR MONO FACIAL | CUMARIBO | 1111447.314 | 1 | Panel solar Mono facial STC 460 Watt/tolerancia positiva en potencia +3%/0,6%degradacion lineal/eficiencia modulo >= 21,16%. (Incluye Suministro, transporte e instalación); según lo solicitado en el Memorando 20241520041873; en relación con el objeto del contrato “desarrollar e implementar soluciones individuales solares fotovoltaicas - SISFV para la ampliación de cobertura y mejorar las centrales de generación en las comunidades rurales y dispersas de la ZNI en los diferentes Municipios del Departamento de Vichada”., Proyecto de Generación Solar Híbrida en el Municipio de Cumaribo, Vichada, Contrato Interadministrativo 144 de 2021. | 8544020030071PANEL SOLAR MONO FACIAL1111447,31403533
855 | 4020030071 | PANEL SOLAR MONO FACIAL | CUMARIBO | 1111447.314 | 1 | Panel solar Mono facial STC 460 Watt/tolerancia positiva en potencia +3%/0,6%degradacion lineal/eficiencia modulo >= 21,16%. (Incluye Suministro, transporte e instalación); según lo solicitado en el Memorando 20241520041873; en relación con el objeto del contrato “desarrollar e implementar soluciones individuales solares fotovoltaicas - SISFV para la ampliación de cobertura y mejorar las centrales de generación en las comunidades rurales y dispersas de la ZNI en los diferentes Municipios del Departamento de Vichada”., Proyecto de Generación Solar Híbrida en el Municipio de Cumaribo, Vichada, Contrato Interadministrativo 144 de 2021. | 8554020030071PANEL SOLAR MONO FACIAL1111447,31403533
856 | 4020030071 | PANEL SOLAR MONO FACIAL | CUMARIBO | 1111447.314 | 1 | Panel solar Mono facial STC 460 Watt/tolerancia positiva en potencia +3%/0,6%degradacion lineal/eficiencia modulo >= 21,16%. (Incluye Suministro, transporte e instalación); según lo solicitado en el Memorando 20241520041873; en relación con el objeto del contrato “desarrollar e implementar soluciones individuales solares fotovoltaicas - SISFV para la ampliación de cobertura y mejorar las centrales de generación en las comunidades rurales y dispersas de la ZNI en los diferentes Municipios del Departamento de Vichada”., Proyecto de Generación Solar Híbrida en el Municipio de Cumaribo, Vichada, Contrato Interadministrativo 144 de 2021. | 8564020030071PANEL SOLAR MONO FACIAL1111447,31403533
857 | 4020030071 | PANEL SOLAR MONO FACIAL | CUMARIBO | 1111447.314 | 1 | Panel solar Mono facial STC 460 Watt/tolerancia positiva en potencia +3%/0,6%degradacion lineal/eficiencia modulo >= 21,16%. (Incluye Suministro, transporte e instalación); según lo solicitado en el Memorando 20241520041873; en relación con el objeto del contrato “desarrollar e implementar soluciones individuales solares fotovoltaicas - SISFV para la ampliación de cobertura y mejorar las centrales de generación en las comunidades rurales y dispersas de la ZNI en los diferentes Municipios del Departamento de Vichada”., Proyecto de Generación Solar Híbrida en el Municipio de Cumaribo, Vichada, Contrato Interadministrativo 144 de 2021. | 8574020030071PANEL SOLAR MONO FACIAL1111447,31403533
858 | 4020030071 | PANEL SOLAR MONO FACIAL | CUMARIBO | 1111447.314 | 1 | Panel solar Mono facial STC 460 Watt/tolerancia positiva en potencia +3%/0,6%degradacion lineal/eficiencia modulo >= 21,16%. (Incluye Suministro, transporte e instalación); según lo solicitado en el Memorando 20241520041873; en relación con el objeto del contrato “desarrollar e implementar soluciones individuales solares fotovoltaicas - SISFV para la ampliación de cobertura y mejorar las centrales de generación en las comunidades rurales y dispersas de la ZNI en los diferentes Municipios del Departamento de Vichada”., Proyecto de Generación Solar Híbrida en el Municipio de Cumaribo, Vichada, Contrato Interadministrativo 144 de 2021. | 8584020030071PANEL SOLAR MONO FACIAL1111447,31403533
859 | 4020030071 | PANEL SOLAR MONO FACIAL | CUMARIBO | 1111447.314 | 1 | Panel solar Mono facial STC 460 Watt/tolerancia positiva en potencia +3%/0,6%degradacion lineal/eficiencia modulo >= 21,16%. (Incluye Suministro, transporte e instalación); según lo solicitado en el Memorando 20241520041873; en relación con el objeto del contrato “desarrollar e implementar soluciones individuales solares fotovoltaicas - SISFV para la ampliación de cobertura y mejorar las centrales de generación en las comunidades rurales y dispersas de la ZNI en los diferentes Municipios del Departamento de Vichada”., Proyecto de Generación Solar Híbrida en el Municipio de Cumaribo, Vichada, Contrato Interadministrativo 144 de 2021. | 8594020030071PANEL SOLAR MONO FACIAL1111447,31403533
860 | 4020030071 | PANEL SOLAR MONO FACIAL | CUMARIBO | 1111447.314 | 1 | Panel solar Mono facial STC 460 Watt/tolerancia positiva en potencia +3%/0,6%degradacion lineal/eficiencia modulo >= 21,16%. (Incluye Suministro, transporte e instalación); según lo solicitado en el Memorando 20241520041873; en relación con el objeto del contrato “desarrollar e implementar soluciones individuales solares fotovoltaicas - SISFV para la ampliación de cobertura y mejorar las centrales de generación en las comunidades rurales y dispersas de la ZNI en los diferentes Municipios del Departamento de Vichada”., Proyecto de Generación Solar Híbrida en el Municipio de Cumaribo, Vichada, Contrato Interadministrativo 144 de 2021. | 8604020030071PANEL SOLAR MONO FACIAL1111447,31403533
861 | 4020030071 | PANEL SOLAR MONO FACIAL | CUMARIBO | 1111447.314 | 1 | Panel solar Mono facial STC 460 Watt/tolerancia positiva en potencia +3%/0,6%degradacion lineal/eficiencia modulo >= 21,16%. (Incluye Suministro, transporte e instalación); según lo solicitado en el Memorando 20241520041873; en relación con el objeto del contrato “desarrollar e implementar soluciones individuales solares fotovoltaicas - SISFV para la ampliación de cobertura y mejorar las centrales de generación en las comunidades rurales y dispersas de la ZNI en los diferentes Municipios del Departamento de Vichada”., Proyecto de Generación Solar Híbrida en el Municipio de Cumaribo, Vichada, Contrato Interadministrativo 144 de 2021. | 8614020030071PANEL SOLAR MONO FACIAL1111447,31403533
862 | 4020030071 | PANEL SOLAR MONO FACIAL | CUMARIBO | 1111447.314 | 1 | Panel solar Mono facial STC 460 Watt/tolerancia positiva en potencia +3%/0,6%degradacion lineal/eficiencia modulo >= 21,16%. (Incluye Suministro, transporte e instalación); según lo solicitado en el Memorando 20241520041873; en relación con el objeto del contrato “desarrollar e implementar soluciones individuales solares fotovoltaicas - SISFV para la ampliación de cobertura y mejorar las centrales de generación en las comunidades rurales y dispersas de la ZNI en los diferentes Municipios del Departamento de Vichada”., Proyecto de Generación Solar Híbrida en el Municipio de Cumaribo, Vichada, Contrato Interadministrativo 144 de 2021. | 8624020030071PANEL SOLAR MONO FACIAL1111447,31403533
863 | 4020030071 | PANEL SOLAR MONO FACIAL | CUMARIBO | 1111447.314 | 1 | Panel solar Mono facial STC 460 Watt/tolerancia positiva en potencia +3%/0,6%degradacion lineal/eficiencia modulo >= 21,16%. (Incluye Suministro, transporte e instalación); según lo solicitado en el Memorando 20241520041873; en relación con el objeto del contrato “desarrollar e implementar soluciones individuales solares fotovoltaicas - SISFV para la ampliación de cobertura y mejorar las centrales de generación en las comunidades rurales y dispersas de la ZNI en los diferentes Municipios del Departamento de Vichada”., Proyecto de Generación Solar Híbrida en el Municipio de Cumaribo, Vichada, Contrato Interadministrativo 144 de 2021. | 8634020030071PANEL SOLAR MONO FACIAL1111447,31403533
864 | 4020030071 | PANEL SOLAR MONO FACIAL | CUMARIBO | 1111447.314 | 1 | Panel solar Mono facial STC 460 Watt/tolerancia positiva en potencia +3%/0,6%degradacion lineal/eficiencia modulo >= 21,16%. (Incluye Suministro, transporte e instalación); según lo solicitado en el Memorando 20241520041873; en relación con el objeto del contrato “desarrollar e implementar soluciones individuales solares fotovoltaicas - SISFV para la ampliación de cobertura y mejorar las centrales de generación en las comunidades rurales y dispersas de la ZNI en los diferentes Municipios del Departamento de Vichada”., Proyecto de Generación Solar Híbrida en el Municipio de Cumaribo, Vichada, Contrato Interadministrativo 144 de 2021. | 8644020030071PANEL SOLAR MONO FACIAL1111447,31403533
865 | 4020030071 | PANEL SOLAR MONO FACIAL | CUMARIBO | 1111447.314 | 1 | Panel solar Mono facial STC 460 Watt/tolerancia positiva en potencia +3%/0,6%degradacion lineal/eficiencia modulo >= 21,16%. (Incluye Suministro, transporte e instalación); según lo solicitado en el Memorando 20241520041873; en relación con el objeto del contrato “desarrollar e implementar soluciones individuales solares fotovoltaicas - SISFV para la ampliación de cobertura y mejorar las centrales de generación en las comunidades rurales y dispersas de la ZNI en los diferentes Municipios del Departamento de Vichada”., Proyecto de Generación Solar Híbrida en el Municipio de Cumaribo, Vichada, Contrato Interadministrativo 144 de 2021. | 8654020030071PANEL SOLAR MONO FACIAL1111447,31403533
866 | 4020030071 | PANEL SOLAR MONO FACIAL | CUMARIBO | 1111447.314 | 1 | Panel solar Mono facial STC 460 Watt/tolerancia positiva en potencia +3%/0,6%degradacion lineal/eficiencia modulo >= 21,16%. (Incluye Suministro, transporte e instalación); según lo solicitado en el Memorando 20241520041873; en relación con el objeto del contrato “desarrollar e implementar soluciones individuales solares fotovoltaicas - SISFV para la ampliación de cobertura y mejorar las centrales de generación en las comunidades rurales y dispersas de la ZNI en los diferentes Municipios del Departamento de Vichada”., Proyecto de Generación Solar Híbrida en el Municipio de Cumaribo, Vichada, Contrato Interadministrativo 144 de 2021. | 8664020030071PANEL SOLAR MONO FACIAL1111447,31403533
867 | 4020030071 | PANEL SOLAR MONO FACIAL | CUMARIBO | 1111447.314 | 1 | Panel solar Mono facial STC 460 Watt/tolerancia positiva en potencia +3%/0,6%degradacion lineal/eficiencia modulo >= 21,16%. (Incluye Suministro, transporte e instalación); según lo solicitado en el Memorando 20241520041873; en relación con el objeto del contrato “desarrollar e implementar soluciones individuales solares fotovoltaicas - SISFV para la ampliación de cobertura y mejorar las centrales de generación en las comunidades rurales y dispersas de la ZNI en los diferentes Municipios del Departamento de Vichada”., Proyecto de Generación Solar Híbrida en el Municipio de Cumaribo, Vichada, Contrato Interadministrativo 144 de 2021. | 8674020030071PANEL SOLAR MONO FACIAL1111447,31403533
868 | 4020030071 | PANEL SOLAR MONO FACIAL | CUMARIBO | 1111447.314 | 1 | Panel solar Mono facial STC 460 Watt/tolerancia positiva en potencia +3%/0,6%degradacion lineal/eficiencia modulo >= 21,16%. (Incluye Suministro, transporte e instalación); según lo solicitado en el Memorando 20241520041873; en relación con el objeto del contrato “desarrollar e implementar soluciones individuales solares fotovoltaicas - SISFV para la ampliación de cobertura y mejorar las centrales de generación en las comunidades rurales y dispersas de la ZNI en los diferentes Municipios del Departamento de Vichada”., Proyecto de Generación Solar Híbrida en el Municipio de Cumaribo, Vichada, Contrato Interadministrativo 144 de 2021. | 8684020030071PANEL SOLAR MONO FACIAL1111447,31403533
869 | 4020030071 | PANEL SOLAR MONO FACIAL | CUMARIBO | 1111447.314 | 1 | Panel solar Mono facial STC 460 Watt/tolerancia positiva en potencia +3%/0,6%degradacion lineal/eficiencia modulo >= 21,16%. (Incluye Suministro, transporte e instalación); según lo solicitado en el Memorando 20241520041873; en relación con el objeto del contrato “desarrollar e implementar soluciones individuales solares fotovoltaicas - SISFV para la ampliación de cobertura y mejorar las centrales de generación en las comunidades rurales y dispersas de la ZNI en los diferentes Municipios del Departamento de Vichada”., Proyecto de Generación Solar Híbrida en el Municipio de Cumaribo, Vichada, Contrato Interadministrativo 144 de 2021. | 8694020030071PANEL SOLAR MONO FACIAL1111447,31403533
870 | 4020030071 | PANEL SOLAR MONO FACIAL | CUMARIBO | 1111447.314 | 1 | Panel solar Mono facial STC 460 Watt/tolerancia positiva en potencia +3%/0,6%degradacion lineal/eficiencia modulo >= 21,16%. (Incluye Suministro, transporte e instalación); según lo solicitado en el Memorando 20241520041873; en relación con el objeto del contrato “desarrollar e implementar soluciones individuales solares fotovoltaicas - SISFV para la ampliación de cobertura y mejorar las centrales de generación en las comunidades rurales y dispersas de la ZNI en los diferentes Municipios del Departamento de Vichada”., Proyecto de Generación Solar Híbrida en el Municipio de Cumaribo, Vichada, Contrato Interadministrativo 144 de 2021. | 8704020030071PANEL SOLAR MONO FACIAL1111447,31403533
871 | 4020030071 | PANEL SOLAR MONO FACIAL | CUMARIBO | 1111447.314 | 1 | Panel solar Mono facial STC 460 Watt/tolerancia positiva en potencia +3%/0,6%degradacion lineal/eficiencia modulo >= 21,16%. (Incluye Suministro, transporte e instalación); según lo solicitado en el Memorando 20241520041873; en relación con el objeto del contrato “desarrollar e implementar soluciones individuales solares fotovoltaicas - SISFV para la ampliación de cobertura y mejorar las centrales de generación en las comunidades rurales y dispersas de la ZNI en los diferentes Municipios del Departamento de Vichada”., Proyecto de Generación Solar Híbrida en el Municipio de Cumaribo, Vichada, Contrato Interadministrativo 144 de 2021. | 8714020030071PANEL SOLAR MONO FACIAL1111447,31403533
872 | 4020030071 | PANEL SOLAR MONO FACIAL | CUMARIBO | 1111447.314 | 1 | Panel solar Mono facial STC 460 Watt/tolerancia positiva en potencia +3%/0,6%degradacion lineal/eficiencia modulo >= 21,16%. (Incluye Suministro, transporte e instalación); según lo solicitado en el Memorando 20241520041873; en relación con el objeto del contrato “desarrollar e implementar soluciones individuales solares fotovoltaicas - SISFV para la ampliación de cobertura y mejorar las centrales de generación en las comunidades rurales y dispersas de la ZNI en los diferentes Municipios del Departamento de Vichada”., Proyecto de Generación Solar Híbrida en el Municipio de Cumaribo, Vichada, Contrato Interadministrativo 144 de 2021. | 8724020030071PANEL SOLAR MONO FACIAL1111447,31403533
873 | 4020030071 | PANEL SOLAR MONO FACIAL | CUMARIBO | 1111447.314 | 1 | Panel solar Mono facial STC 460 Watt/tolerancia positiva en potencia +3%/0,6%degradacion lineal/eficiencia modulo >= 21,16%. (Incluye Suministro, transporte e instalación); según lo solicitado en el Memorando 20241520041873; en relación con el objeto del contrato “desarrollar e implementar soluciones individuales solares fotovoltaicas - SISFV para la ampliación de cobertura y mejorar las centrales de generación en las comunidades rurales y dispersas de la ZNI en los diferentes Municipios del Departamento de Vichada”., Proyecto de Generación Solar Híbrida en el Municipio de Cumaribo, Vichada, Contrato Interadministrativo 144 de 2021. | 8734020030071PANEL SOLAR MONO FACIAL1111447,31403533
874 | 4020030071 | PANEL SOLAR MONO FACIAL | CUMARIBO | 1111447.314 | 1 | Panel solar Mono facial STC 460 Watt/tolerancia positiva en potencia +3%/0,6%degradacion lineal/eficiencia modulo >= 21,16%. (Incluye Suministro, transporte e instalación); según lo solicitado en el Memorando 20241520041873; en relación con el objeto del contrato “desarrollar e implementar soluciones individuales solares fotovoltaicas - SISFV para la ampliación de cobertura y mejorar las centrales de generación en las comunidades rurales y dispersas de la ZNI en los diferentes Municipios del Departamento de Vichada”., Proyecto de Generación Solar Híbrida en el Municipio de Cumaribo, Vichada, Contrato Interadministrativo 144 de 2021. | 8744020030071PANEL SOLAR MONO FACIAL1111447,31403533
875 | 4020030071 | PANEL SOLAR MONO FACIAL | CUMARIBO | 1111447.314 | 1 | Panel solar Mono facial STC 460 Watt/tolerancia positiva en potencia +3%/0,6%degradacion lineal/eficiencia modulo >= 21,16%. (Incluye Suministro, transporte e instalación); según lo solicitado en el Memorando 20241520041873; en relación con el objeto del contrato “desarrollar e implementar soluciones individuales solares fotovoltaicas - SISFV para la ampliación de cobertura y mejorar las centrales de generación en las comunidades rurales y dispersas de la ZNI en los diferentes Municipios del Departamento de Vichada”., Proyecto de Generación Solar Híbrida en el Municipio de Cumaribo, Vichada, Contrato Interadministrativo 144 de 2021. | 8754020030071PANEL SOLAR MONO FACIAL1111447,31403533
876 | 4020030071 | PANEL SOLAR MONO FACIAL | CUMARIBO | 1111447.314 | 1 | Panel solar Mono facial STC 460 Watt/tolerancia positiva en potencia +3%/0,6%degradacion lineal/eficiencia modulo >= 21,16%. (Incluye Suministro, transporte e instalación); según lo solicitado en el Memorando 20241520041873; en relación con el objeto del contrato “desarrollar e implementar soluciones individuales solares fotovoltaicas - SISFV para la ampliación de cobertura y mejorar las centrales de generación en las comunidades rurales y dispersas de la ZNI en los diferentes Municipios del Departamento de Vichada”., Proyecto de Generación Solar Híbrida en el Municipio de Cumaribo, Vichada, Contrato Interadministrativo 144 de 2021. | 8764020030071PANEL SOLAR MONO FACIAL1111447,31403533
877 | 4020030071 | PANEL SOLAR MONO FACIAL | CUMARIBO | 1111447.314 | 1 | Panel solar Mono facial STC 460 Watt/tolerancia positiva en potencia +3%/0,6%degradacion lineal/eficiencia modulo >= 21,16%. (Incluye Suministro, transporte e instalación); según lo solicitado en el Memorando 20241520041873; en relación con el objeto del contrato “desarrollar e implementar soluciones individuales solares fotovoltaicas - SISFV para la ampliación de cobertura y mejorar las centrales de generación en las comunidades rurales y dispersas de la ZNI en los diferentes Municipios del Departamento de Vichada”., Proyecto de Generación Solar Híbrida en el Municipio de Cumaribo, Vichada, Contrato Interadministrativo 144 de 2021. | 8774020030071PANEL SOLAR MONO FACIAL1111447,31403533
878 | 4020030071 | PANEL SOLAR MONO FACIAL | CUMARIBO | 1111447.314 | 1 | Panel solar Mono facial STC 460 Watt/tolerancia positiva en potencia +3%/0,6%degradacion lineal/eficiencia modulo >= 21,16%. (Incluye Suministro, transporte e instalación); según lo solicitado en el Memorando 20241520041873; en relación con el objeto del contrato “desarrollar e implementar soluciones individuales solares fotovoltaicas - SISFV para la ampliación de cobertura y mejorar las centrales de generación en las comunidades rurales y dispersas de la ZNI en los diferentes Municipios del Departamento de Vichada”., Proyecto de Generación Solar Híbrida en el Municipio de Cumaribo, Vichada, Contrato Interadministrativo 144 de 2021. | 8784020030071PANEL SOLAR MONO FACIAL1111447,31403533
879 | 4020030071 | PANEL SOLAR MONO FACIAL | CUMARIBO | 1111447.314 | 1 | Panel solar Mono facial STC 460 Watt/tolerancia positiva en potencia +3%/0,6%degradacion lineal/eficiencia modulo >= 21,16%. (Incluye Suministro, transporte e instalación); según lo solicitado en el Memorando 20241520041873; en relación con el objeto del contrato “desarrollar e implementar soluciones individuales solares fotovoltaicas - SISFV para la ampliación de cobertura y mejorar las centrales de generación en las comunidades rurales y dispersas de la ZNI en los diferentes Municipios del Departamento de Vichada”., Proyecto de Generación Solar Híbrida en el Municipio de Cumaribo, Vichada, Contrato Interadministrativo 144 de 2021. | 8794020030071PANEL SOLAR MONO FACIAL1111447,31403533
880 | 4020030071 | PANEL SOLAR MONO FACIAL | CUMARIBO | 1111447.314 | 1 | Panel solar Mono facial STC 460 Watt/tolerancia positiva en potencia +3%/0,6%degradacion lineal/eficiencia modulo >= 21,16%. (Incluye Suministro, transporte e instalación); según lo solicitado en el Memorando 20241520041873; en relación con el objeto del contrato “desarrollar e implementar soluciones individuales solares fotovoltaicas - SISFV para la ampliación de cobertura y mejorar las centrales de generación en las comunidades rurales y dispersas de la ZNI en los diferentes Municipios del Departamento de Vichada”., Proyecto de Generación Solar Híbrida en el Municipio de Cumaribo, Vichada, Contrato Interadministrativo 144 de 2021. | 8804020030071PANEL SOLAR MONO FACIAL1111447,31403533
881 | 4020030071 | PANEL SOLAR MONO FACIAL | CUMARIBO | 1111447.314 | 1 | Panel solar Mono facial STC 460 Watt/tolerancia positiva en potencia +3%/0,6%degradacion lineal/eficiencia modulo >= 21,16%. (Incluye Suministro, transporte e instalación); según lo solicitado en el Memorando 20241520041873; en relación con el objeto del contrato “desarrollar e implementar soluciones individuales solares fotovoltaicas - SISFV para la ampliación de cobertura y mejorar las centrales de generación en las comunidades rurales y dispersas de la ZNI en los diferentes Municipios del Departamento de Vichada”., Proyecto de Generación Solar Híbrida en el Municipio de Cumaribo, Vichada, Contrato Interadministrativo 144 de 2021. | 8814020030071PANEL SOLAR MONO FACIAL1111447,31403533
882 | 4020030071 | PANEL SOLAR MONO FACIAL | CUMARIBO | 1111447.314 | 1 | Panel solar Mono facial STC 460 Watt/tolerancia positiva en potencia +3%/0,6%degradacion lineal/eficiencia modulo >= 21,16%. (Incluye Suministro, transporte e instalación); según lo solicitado en el Memorando 20241520041873; en relación con el objeto del contrato “desarrollar e implementar soluciones individuales solares fotovoltaicas - SISFV para la ampliación de cobertura y mejorar las centrales de generación en las comunidades rurales y dispersas de la ZNI en los diferentes Municipios del Departamento de Vichada”., Proyecto de Generación Solar Híbrida en el Municipio de Cumaribo, Vichada, Contrato Interadministrativo 144 de 2021. | 8824020030071PANEL SOLAR MONO FACIAL1111447,31403533
883 | 4020030071 | PANEL SOLAR MONO FACIAL | CUMARIBO | 1111447.314 | 1 | Panel solar Mono facial STC 460 Watt/tolerancia positiva en potencia +3%/0,6%degradacion lineal/eficiencia modulo >= 21,16%. (Incluye Suministro, transporte e instalación); según lo solicitado en el Memorando 20241520041873; en relación con el objeto del contrato “desarrollar e implementar soluciones individuales solares fotovoltaicas - SISFV para la ampliación de cobertura y mejorar las centrales de generación en las comunidades rurales y dispersas de la ZNI en los diferentes Municipios del Departamento de Vichada”., Proyecto de Generación Solar Híbrida en el Municipio de Cumaribo, Vichada, Contrato Interadministrativo 144 de 2021. | 8834020030071PANEL SOLAR MONO FACIAL1111447,31403533
884 | 4020030071 | PANEL SOLAR MONO FACIAL | CUMARIBO | 1111447.314 | 1 | Panel solar Mono facial STC 460 Watt/tolerancia positiva en potencia +3%/0,6%degradacion lineal/eficiencia modulo >= 21,16%. (Incluye Suministro, transporte e instalación); según lo solicitado en el Memorando 20241520041873; en relación con el objeto del contrato “desarrollar e implementar soluciones individuales solares fotovoltaicas - SISFV para la ampliación de cobertura y mejorar las centrales de generación en las comunidades rurales y dispersas de la ZNI en los diferentes Municipios del Departamento de Vichada”., Proyecto de Generación Solar Híbrida en el Municipio de Cumaribo, Vichada, Contrato Interadministrativo 144 de 2021. | 8844020030071PANEL SOLAR MONO FACIAL1111447,31403533
885 | 4020030071 | PANEL SOLAR MONO FACIAL | CUMARIBO | 1111447.314 | 1 | Panel solar Mono facial STC 460 Watt/tolerancia positiva en potencia +3%/0,6%degradacion lineal/eficiencia modulo >= 21,16%. (Incluye Suministro, transporte e instalación); según lo solicitado en el Memorando 20241520041873; en relación con el objeto del contrato “desarrollar e implementar soluciones individuales solares fotovoltaicas - SISFV para la ampliación de cobertura y mejorar las centrales de generación en las comunidades rurales y dispersas de la ZNI en los diferentes Municipios del Departamento de Vichada”., Proyecto de Generación Solar Híbrida en el Municipio de Cumaribo, Vichada, Contrato Interadministrativo 144 de 2021. | 8854020030071PANEL SOLAR MONO FACIAL1111447,31403533
886 | 4020030071 | PANEL SOLAR MONO FACIAL | CUMARIBO | 1111447.314 | 1 | Panel solar Mono facial STC 460 Watt/tolerancia positiva en potencia +3%/0,6%degradacion lineal/eficiencia modulo >= 21,16%. (Incluye Suministro, transporte e instalación); según lo solicitado en el Memorando 20241520041873; en relación con el objeto del contrato “desarrollar e implementar soluciones individuales solares fotovoltaicas - SISFV para la ampliación de cobertura y mejorar las centrales de generación en las comunidades rurales y dispersas de la ZNI en los diferentes Municipios del Departamento de Vichada”., Proyecto de Generación Solar Híbrida en el Municipio de Cumaribo, Vichada, Contrato Interadministrativo 144 de 2021. | 8864020030071PANEL SOLAR MONO FACIAL1111447,31403533
887 | 4020030071 | PANEL SOLAR MONO FACIAL | CUMARIBO | 1111447.314 | 1 | Panel solar Mono facial STC 460 Watt/tolerancia positiva en potencia +3%/0,6%degradacion lineal/eficiencia modulo >= 21,16%. (Incluye Suministro, transporte e instalación); según lo solicitado en el Memorando 20241520041873; en relación con el objeto del contrato “desarrollar e implementar soluciones individuales solares fotovoltaicas - SISFV para la ampliación de cobertura y mejorar las centrales de generación en las comunidades rurales y dispersas de la ZNI en los diferentes Municipios del Departamento de Vichada”., Proyecto de Generación Solar Híbrida en el Municipio de Cumaribo, Vichada, Contrato Interadministrativo 144 de 2021. | 8874020030071PANEL SOLAR MONO FACIAL1111447,31403533
888 | 4020030071 | PANEL SOLAR MONO FACIAL | CUMARIBO | 1111447.314 | 1 | Panel solar Mono facial STC 460 Watt/tolerancia positiva en potencia +3%/0,6%degradacion lineal/eficiencia modulo >= 21,16%. (Incluye Suministro, transporte e instalación); según lo solicitado en el Memorando 20241520041873; en relación con el objeto del contrato “desarrollar e implementar soluciones individuales solares fotovoltaicas - SISFV para la ampliación de cobertura y mejorar las centrales de generación en las comunidades rurales y dispersas de la ZNI en los diferentes Municipios del Departamento de Vichada”., Proyecto de Generación Solar Híbrida en el Municipio de Cumaribo, Vichada, Contrato Interadministrativo 144 de 2021. | 8884020030071PANEL SOLAR MONO FACIAL1111447,31403533
889 | 4020030071 | PANEL SOLAR MONO FACIAL | CUMARIBO | 1111447.314 | 1 | Panel solar Mono facial STC 460 Watt/tolerancia positiva en potencia +3%/0,6%degradacion lineal/eficiencia modulo >= 21,16%. (Incluye Suministro, transporte e instalación); según lo solicitado en el Memorando 20241520041873; en relación con el objeto del contrato “desarrollar e implementar soluciones individuales solares fotovoltaicas - SISFV para la ampliación de cobertura y mejorar las centrales de generación en las comunidades rurales y dispersas de la ZNI en los diferentes Municipios del Departamento de Vichada”., Proyecto de Generación Solar Híbrida en el Municipio de Cumaribo, Vichada, Contrato Interadministrativo 144 de 2021. | 8894020030071PANEL SOLAR MONO FACIAL1111447,31403533
890 | 4020030071 | PANEL SOLAR MONO FACIAL | CUMARIBO | 1111447.314 | 1 | Panel solar Mono facial STC 460 Watt/tolerancia positiva en potencia +3%/0,6%degradacion lineal/eficiencia modulo >= 21,16%. (Incluye Suministro, transporte e instalación); según lo solicitado en el Memorando 20241520041873; en relación con el objeto del contrato “desarrollar e implementar soluciones individuales solares fotovoltaicas - SISFV para la ampliación de cobertura y mejorar las centrales de generación en las comunidades rurales y dispersas de la ZNI en los diferentes Municipios del Departamento de Vichada”., Proyecto de Generación Solar Híbrida en el Municipio de Cumaribo, Vichada, Contrato Interadministrativo 144 de 2021. | 8904020030071PANEL SOLAR MONO FACIAL1111447,31403533
891 | 4020030071 | PANEL SOLAR MONO FACIAL | CUMARIBO | 1111447.314 | 1 | Panel solar Mono facial STC 460 Watt/tolerancia positiva en potencia +3%/0,6%degradacion lineal/eficiencia modulo >= 21,16%. (Incluye Suministro, transporte e instalación); según lo solicitado en el Memorando 20241520041873; en relación con el objeto del contrato “desarrollar e implementar soluciones individuales solares fotovoltaicas - SISFV para la ampliación de cobertura y mejorar las centrales de generación en las comunidades rurales y dispersas de la ZNI en los diferentes Municipios del Departamento de Vichada”., Proyecto de Generación Solar Híbrida en el Municipio de Cumaribo, Vichada, Contrato Interadministrativo 144 de 2021. | 8914020030071PANEL SOLAR MONO FACIAL1111447,31403533
892 | 4020030071 | PANEL SOLAR MONO FACIAL | CUMARIBO | 1111447.314 | 1 | Panel solar Mono facial STC 460 Watt/tolerancia positiva en potencia +3%/0,6%degradacion lineal/eficiencia modulo >= 21,16%. (Incluye Suministro, transporte e instalación); según lo solicitado en el Memorando 20241520041873; en relación con el objeto del contrato “desarrollar e implementar soluciones individuales solares fotovoltaicas - SISFV para la ampliación de cobertura y mejorar las centrales de generación en las comunidades rurales y dispersas de la ZNI en los diferentes Municipios del Departamento de Vichada”., Proyecto de Generación Solar Híbrida en el Municipio de Cumaribo, Vichada, Contrato Interadministrativo 144 de 2021. | 8924020030071PANEL SOLAR MONO FACIAL1111447,31403533
893 | 4020030071 | PANEL SOLAR MONO FACIAL | CUMARIBO | 1111447.314 | 1 | Panel solar Mono facial STC 460 Watt/tolerancia positiva en potencia +3%/0,6%degradacion lineal/eficiencia modulo >= 21,16%. (Incluye Suministro, transporte e instalación); según lo solicitado en el Memorando 20241520041873; en relación con el objeto del contrato “desarrollar e implementar soluciones individuales solares fotovoltaicas - SISFV para la ampliación de cobertura y mejorar las centrales de generación en las comunidades rurales y dispersas de la ZNI en los diferentes Municipios del Departamento de Vichada”., Proyecto de Generación Solar Híbrida en el Municipio de Cumaribo, Vichada, Contrato Interadministrativo 144 de 2021. | 8934020030071PANEL SOLAR MONO FACIAL1111447,31403533
894 | 4020030071 | PANEL SOLAR MONO FACIAL | CUMARIBO | 1111447.314 | 1 | Panel solar Mono facial STC 460 Watt/tolerancia positiva en potencia +3%/0,6%degradacion lineal/eficiencia modulo >= 21,16%. (Incluye Suministro, transporte e instalación); según lo solicitado en el Memorando 20241520041873; en relación con el objeto del contrato “desarrollar e implementar soluciones individuales solares fotovoltaicas - SISFV para la ampliación de cobertura y mejorar las centrales de generación en las comunidades rurales y dispersas de la ZNI en los diferentes Municipios del Departamento de Vichada”., Proyecto de Generación Solar Híbrida en el Municipio de Cumaribo, Vichada, Contrato Interadministrativo 144 de 2021. | 8944020030071PANEL SOLAR MONO FACIAL1111447,31403533
895 | 4020030071 | PANEL SOLAR MONO FACIAL | CUMARIBO | 1111447.314 | 1 | Panel solar Mono facial STC 460 Watt/tolerancia positiva en potencia +3%/0,6%degradacion lineal/eficiencia modulo >= 21,16%. (Incluye Suministro, transporte e instalación); según lo solicitado en el Memorando 20241520041873; en relación con el objeto del contrato “desarrollar e implementar soluciones individuales solares fotovoltaicas - SISFV para la ampliación de cobertura y mejorar las centrales de generación en las comunidades rurales y dispersas de la ZNI en los diferentes Municipios del Departamento de Vichada”., Proyecto de Generación Solar Híbrida en el Municipio de Cumaribo, Vichada, Contrato Interadministrativo 144 de 2021. | 8954020030071PANEL SOLAR MONO FACIAL1111447,31403533
896 | 4020030071 | PANEL SOLAR MONO FACIAL | CUMARIBO | 1111447.314 | 1 | Panel solar Mono facial STC 460 Watt/tolerancia positiva en potencia +3%/0,6%degradacion lineal/eficiencia modulo >= 21,16%. (Incluye Suministro, transporte e instalación); según lo solicitado en el Memorando 20241520041873; en relación con el objeto del contrato “desarrollar e implementar soluciones individuales solares fotovoltaicas - SISFV para la ampliación de cobertura y mejorar las centrales de generación en las comunidades rurales y dispersas de la ZNI en los diferentes Municipios del Departamento de Vichada”., Proyecto de Generación Solar Híbrida en el Municipio de Cumaribo, Vichada, Contrato Interadministrativo 144 de 2021. | 8964020030071PANEL SOLAR MONO FACIAL1111447,31403533
897 | 4020030071 | PANEL SOLAR MONO FACIAL | CUMARIBO | 1111447.314 | 1 | Panel solar Mono facial STC 460 Watt/tolerancia positiva en potencia +3%/0,6%degradacion lineal/eficiencia modulo >= 21,16%. (Incluye Suministro, transporte e instalación); según lo solicitado en el Memorando 20241520041873; en relación con el objeto del contrato “desarrollar e implementar soluciones individuales solares fotovoltaicas - SISFV para la ampliación de cobertura y mejorar las centrales de generación en las comunidades rurales y dispersas de la ZNI en los diferentes Municipios del Departamento de Vichada”., Proyecto de Generación Solar Híbrida en el Municipio de Cumaribo, Vichada, Contrato Interadministrativo 144 de 2021. | 8974020030071PANEL SOLAR MONO FACIAL1111447,31403533
898 | 4020030071 | PANEL SOLAR MONO FACIAL | CUMARIBO | 1111447.314 | 1 | Panel solar Mono facial STC 460 Watt/tolerancia positiva en potencia +3%/0,6%degradacion lineal/eficiencia modulo >= 21,16%. (Incluye Suministro, transporte e instalación); según lo solicitado en el Memorando 20241520041873; en relación con el objeto del contrato “desarrollar e implementar soluciones individuales solares fotovoltaicas - SISFV para la ampliación de cobertura y mejorar las centrales de generación en las comunidades rurales y dispersas de la ZNI en los diferentes Municipios del Departamento de Vichada”., Proyecto de Generación Solar Híbrida en el Municipio de Cumaribo, Vichada, Contrato Interadministrativo 144 de 2021. | 8984020030071PANEL SOLAR MONO FACIAL1111447,31403533
899 | 4020030071 | PANEL SOLAR MONO FACIAL | CUMARIBO | 1111447.314 | 1 | Panel solar Mono facial STC 460 Watt/tolerancia positiva en potencia +3%/0,6%degradacion lineal/eficiencia modulo >= 21,16%. (Incluye Suministro, transporte e instalación); según lo solicitado en el Memorando 20241520041873; en relación con el objeto del contrato “desarrollar e implementar soluciones individuales solares fotovoltaicas - SISFV para la ampliación de cobertura y mejorar las centrales de generación en las comunidades rurales y dispersas de la ZNI en los diferentes Municipios del Departamento de Vichada”., Proyecto de Generación Solar Híbrida en el Municipio de Cumaribo, Vichada, Contrato Interadministrativo 144 de 2021. | 8994020030071PANEL SOLAR MONO FACIAL1111447,31403533
900 | 4020030071 | PANEL SOLAR MONO FACIAL | CUMARIBO | 1111447.314 | 1 | Panel solar Mono facial STC 460 Watt/tolerancia positiva en potencia +3%/0,6%degradacion lineal/eficiencia modulo >= 21,16%. (Incluye Suministro, transporte e instalación); según lo solicitado en el Memorando 20241520041873; en relación con el objeto del contrato “desarrollar e implementar soluciones individuales solares fotovoltaicas - SISFV para la ampliación de cobertura y mejorar las centrales de generación en las comunidades rurales y dispersas de la ZNI en los diferentes Municipios del Departamento de Vichada”., Proyecto de Generación Solar Híbrida en el Municipio de Cumaribo, Vichada, Contrato Interadministrativo 144 de 2021. | 9004020030071PANEL SOLAR MONO FACIAL1111447,31403533
901 | 4020030071 | PANEL SOLAR MONO FACIAL | CUMARIBO | 1111447.314 | 1 | Panel solar Mono facial STC 460 Watt/tolerancia positiva en potencia +3%/0,6%degradacion lineal/eficiencia modulo >= 21,16%. (Incluye Suministro, transporte e instalación); según lo solicitado en el Memorando 20241520041873; en relación con el objeto del contrato “desarrollar e implementar soluciones individuales solares fotovoltaicas - SISFV para la ampliación de cobertura y mejorar las centrales de generación en las comunidades rurales y dispersas de la ZNI en los diferentes Municipios del Departamento de Vichada”., Proyecto de Generación Solar Híbrida en el Municipio de Cumaribo, Vichada, Contrato Interadministrativo 144 de 2021. | 9014020030071PANEL SOLAR MONO FACIAL1111447,31403533
902 | 4020030071 | PANEL SOLAR MONO FACIAL | CUMARIBO | 1111447.314 | 1 | Panel solar Mono facial STC 460 Watt/tolerancia positiva en potencia +3%/0,6%degradacion lineal/eficiencia modulo >= 21,16%. (Incluye Suministro, transporte e instalación); según lo solicitado en el Memorando 20241520041873; en relación con el objeto del contrato “desarrollar e implementar soluciones individuales solares fotovoltaicas - SISFV para la ampliación de cobertura y mejorar las centrales de generación en las comunidades rurales y dispersas de la ZNI en los diferentes Municipios del Departamento de Vichada”., Proyecto de Generación Solar Híbrida en el Municipio de Cumaribo, Vichada, Contrato Interadministrativo 144 de 2021. | 9024020030071PANEL SOLAR MONO FACIAL1111447,31403533
903 | 4020030071 | PANEL SOLAR MONO FACIAL | CUMARIBO | 1111447.314 | 1 | Panel solar Mono facial STC 460 Watt/tolerancia positiva en potencia +3%/0,6%degradacion lineal/eficiencia modulo >= 21,16%. (Incluye Suministro, transporte e instalación); según lo solicitado en el Memorando 20241520041873; en relación con el objeto del contrato “desarrollar e implementar soluciones individuales solares fotovoltaicas - SISFV para la ampliación de cobertura y mejorar las centrales de generación en las comunidades rurales y dispersas de la ZNI en los diferentes Municipios del Departamento de Vichada”., Proyecto de Generación Solar Híbrida en el Municipio de Cumaribo, Vichada, Contrato Interadministrativo 144 de 2021. | 9034020030071PANEL SOLAR MONO FACIAL1111447,31403533
904 | 4020030071 | PANEL SOLAR MONO FACIAL | CUMARIBO | 1111447.314 | 1 | Panel solar Mono facial STC 460 Watt/tolerancia positiva en potencia +3%/0,6%degradacion lineal/eficiencia modulo >= 21,16%. (Incluye Suministro, transporte e instalación); según lo solicitado en el Memorando 20241520041873; en relación con el objeto del contrato “desarrollar e implementar soluciones individuales solares fotovoltaicas - SISFV para la ampliación de cobertura y mejorar las centrales de generación en las comunidades rurales y dispersas de la ZNI en los diferentes Municipios del Departamento de Vichada”., Proyecto de Generación Solar Híbrida en el Municipio de Cumaribo, Vichada, Contrato Interadministrativo 144 de 2021. | 9044020030071PANEL SOLAR MONO FACIAL1111447,31403533
905 | 4020030071 | PANEL SOLAR MONO FACIAL | CUMARIBO | 1111447.314 | 1 | Panel solar Mono facial STC 460 Watt/tolerancia positiva en potencia +3%/0,6%degradacion lineal/eficiencia modulo >= 21,16%. (Incluye Suministro, transporte e instalación); según lo solicitado en el Memorando 20241520041873; en relación con el objeto del contrato “desarrollar e implementar soluciones individuales solares fotovoltaicas - SISFV para la ampliación de cobertura y mejorar las centrales de generación en las comunidades rurales y dispersas de la ZNI en los diferentes Municipios del Departamento de Vichada”., Proyecto de Generación Solar Híbrida en el Municipio de Cumaribo, Vichada, Contrato Interadministrativo 144 de 2021. | 9054020030071PANEL SOLAR MONO FACIAL1111447,31403533
906 | 4020030071 | PANEL SOLAR MONO FACIAL | CUMARIBO | 1111447.314 | 1 | Panel solar Mono facial STC 460 Watt/tolerancia positiva en potencia +3%/0,6%degradacion lineal/eficiencia modulo >= 21,16%. (Incluye Suministro, transporte e instalación); según lo solicitado en el Memorando 20241520041873; en relación con el objeto del contrato “desarrollar e implementar soluciones individuales solares fotovoltaicas - SISFV para la ampliación de cobertura y mejorar las centrales de generación en las comunidades rurales y dispersas de la ZNI en los diferentes Municipios del Departamento de Vichada”., Proyecto de Generación Solar Híbrida en el Municipio de Cumaribo, Vichada, Contrato Interadministrativo 144 de 2021. | 9064020030071PANEL SOLAR MONO FACIAL1111447,31403533
907 | 4020030071 | PANEL SOLAR MONO FACIAL | CUMARIBO | 1111447.314 | 1 | Panel solar Mono facial STC 460 Watt/tolerancia positiva en potencia +3%/0,6%degradacion lineal/eficiencia modulo >= 21,16%. (Incluye Suministro, transporte e instalación); según lo solicitado en el Memorando 20241520041873; en relación con el objeto del contrato “desarrollar e implementar soluciones individuales solares fotovoltaicas - SISFV para la ampliación de cobertura y mejorar las centrales de generación en las comunidades rurales y dispersas de la ZNI en los diferentes Municipios del Departamento de Vichada”., Proyecto de Generación Solar Híbrida en el Municipio de Cumaribo, Vichada, Contrato Interadministrativo 144 de 2021. | 9074020030071PANEL SOLAR MONO FACIAL1111447,31403533
908 | 4020030071 | PANEL SOLAR MONO FACIAL | CUMARIBO | 1111447.314 | 1 | Panel solar Mono facial STC 460 Watt/tolerancia positiva en potencia +3%/0,6%degradacion lineal/eficiencia modulo >= 21,16%. (Incluye Suministro, transporte e instalación); según lo solicitado en el Memorando 20241520041873; en relación con el objeto del contrato “desarrollar e implementar soluciones individuales solares fotovoltaicas - SISFV para la ampliación de cobertura y mejorar las centrales de generación en las comunidades rurales y dispersas de la ZNI en los diferentes Municipios del Departamento de Vichada”., Proyecto de Generación Solar Híbrida en el Municipio de Cumaribo, Vichada, Contrato Interadministrativo 144 de 2021. | 9084020030071PANEL SOLAR MONO FACIAL1111447,31403533
909 | 4020030071 | PANEL SOLAR MONO FACIAL | CUMARIBO | 1111447.314 | 1 | Panel solar Mono facial STC 460 Watt/tolerancia positiva en potencia +3%/0,6%degradacion lineal/eficiencia modulo >= 21,16%. (Incluye Suministro, transporte e instalación); según lo solicitado en el Memorando 20241520041873; en relación con el objeto del contrato “desarrollar e implementar soluciones individuales solares fotovoltaicas - SISFV para la ampliación de cobertura y mejorar las centrales de generación en las comunidades rurales y dispersas de la ZNI en los diferentes Municipios del Departamento de Vichada”., Proyecto de Generación Solar Híbrida en el Municipio de Cumaribo, Vichada, Contrato Interadministrativo 144 de 2021. | 9094020030071PANEL SOLAR MONO FACIAL1111447,31403533
910 | 4020030071 | PANEL SOLAR MONO FACIAL | CUMARIBO | 1111447.314 | 1 | Panel solar Mono facial STC 460 Watt/tolerancia positiva en potencia +3%/0,6%degradacion lineal/eficiencia modulo >= 21,16%. (Incluye Suministro, transporte e instalación); según lo solicitado en el Memorando 20241520041873; en relación con el objeto del contrato “desarrollar e implementar soluciones individuales solares fotovoltaicas - SISFV para la ampliación de cobertura y mejorar las centrales de generación en las comunidades rurales y dispersas de la ZNI en los diferentes Municipios del Departamento de Vichada”., Proyecto de Generación Solar Híbrida en el Municipio de Cumaribo, Vichada, Contrato Interadministrativo 144 de 2021. | 9104020030071PANEL SOLAR MONO FACIAL1111447,31403533
911 | 4020030071 | PANEL SOLAR MONO FACIAL | CUMARIBO | 1111447.314 | 1 | Panel solar Mono facial STC 460 Watt/tolerancia positiva en potencia +3%/0,6%degradacion lineal/eficiencia modulo >= 21,16%. (Incluye Suministro, transporte e instalación); según lo solicitado en el Memorando 20241520041873; en relación con el objeto del contrato “desarrollar e implementar soluciones individuales solares fotovoltaicas - SISFV para la ampliación de cobertura y mejorar las centrales de generación en las comunidades rurales y dispersas de la ZNI en los diferentes Municipios del Departamento de Vichada”., Proyecto de Generación Solar Híbrida en el Municipio de Cumaribo, Vichada, Contrato Interadministrativo 144 de 2021. | 9114020030071PANEL SOLAR MONO FACIAL1111447,31403533
912 | 4020030071 | PANEL SOLAR MONO FACIAL | CUMARIBO | 1111447.314 | 1 | Panel solar Mono facial STC 460 Watt/tolerancia positiva en potencia +3%/0,6%degradacion lineal/eficiencia modulo >= 21,16%. (Incluye Suministro, transporte e instalación); según lo solicitado en el Memorando 20241520041873; en relación con el objeto del contrato “desarrollar e implementar soluciones individuales solares fotovoltaicas - SISFV para la ampliación de cobertura y mejorar las centrales de generación en las comunidades rurales y dispersas de la ZNI en los diferentes Municipios del Departamento de Vichada”., Proyecto de Generación Solar Híbrida en el Municipio de Cumaribo, Vichada, Contrato Interadministrativo 144 de 2021. | 9124020030071PANEL SOLAR MONO FACIAL1111447,31403533
913 | 4020030071 | PANEL SOLAR MONO FACIAL | CUMARIBO | 1111447.314 | 1 | Panel solar Mono facial STC 460 Watt/tolerancia positiva en potencia +3%/0,6%degradacion lineal/eficiencia modulo >= 21,16%. (Incluye Suministro, transporte e instalación); según lo solicitado en el Memorando 20241520041873; en relación con el objeto del contrato “desarrollar e implementar soluciones individuales solares fotovoltaicas - SISFV para la ampliación de cobertura y mejorar las centrales de generación en las comunidades rurales y dispersas de la ZNI en los diferentes Municipios del Departamento de Vichada”., Proyecto de Generación Solar Híbrida en el Municipio de Cumaribo, Vichada, Contrato Interadministrativo 144 de 2021. | 9134020030071PANEL SOLAR MONO FACIAL1111447,31403533
914 | 4020030071 | PANEL SOLAR MONO FACIAL | CUMARIBO | 1111447.314 | 1 | Panel solar Mono facial STC 460 Watt/tolerancia positiva en potencia +3%/0,6%degradacion lineal/eficiencia modulo >= 21,16%. (Incluye Suministro, transporte e instalación); según lo solicitado en el Memorando 20241520041873; en relación con el objeto del contrato “desarrollar e implementar soluciones individuales solares fotovoltaicas - SISFV para la ampliación de cobertura y mejorar las centrales de generación en las comunidades rurales y dispersas de la ZNI en los diferentes Municipios del Departamento de Vichada”., Proyecto de Generación Solar Híbrida en el Municipio de Cumaribo, Vichada, Contrato Interadministrativo 144 de 2021. | 9144020030071PANEL SOLAR MONO FACIAL1111447,31403533
915 | 4020030071 | PANEL SOLAR MONO FACIAL | CUMARIBO | 1111447.314 | 1 | Panel solar Mono facial STC 460 Watt/tolerancia positiva en potencia +3%/0,6%degradacion lineal/eficiencia modulo >= 21,16%. (Incluye Suministro, transporte e instalación); según lo solicitado en el Memorando 20241520041873; en relación con el objeto del contrato “desarrollar e implementar soluciones individuales solares fotovoltaicas - SISFV para la ampliación de cobertura y mejorar las centrales de generación en las comunidades rurales y dispersas de la ZNI en los diferentes Municipios del Departamento de Vichada”., Proyecto de Generación Solar Híbrida en el Municipio de Cumaribo, Vichada, Contrato Interadministrativo 144 de 2021. | 9154020030071PANEL SOLAR MONO FACIAL1111447,31403533
916 | 4020030071 | PANEL SOLAR MONO FACIAL | CUMARIBO | 1111447.314 | 1 | Panel solar Mono facial STC 460 Watt/tolerancia positiva en potencia +3%/0,6%degradacion lineal/eficiencia modulo >= 21,16%. (Incluye Suministro, transporte e instalación); según lo solicitado en el Memorando 20241520041873; en relación con el objeto del contrato “desarrollar e implementar soluciones individuales solares fotovoltaicas - SISFV para la ampliación de cobertura y mejorar las centrales de generación en las comunidades rurales y dispersas de la ZNI en los diferentes Municipios del Departamento de Vichada”., Proyecto de Generación Solar Híbrida en el Municipio de Cumaribo, Vichada, Contrato Interadministrativo 144 de 2021. | 9164020030071PANEL SOLAR MONO FACIAL1111447,31403533
917 | 4020030071 | PANEL SOLAR MONO FACIAL | CUMARIBO | 1111447.314 | 1 | Panel solar Mono facial STC 460 Watt/tolerancia positiva en potencia +3%/0,6%degradacion lineal/eficiencia modulo >= 21,16%. (Incluye Suministro, transporte e instalación); según lo solicitado en el Memorando 20241520041873; en relación con el objeto del contrato “desarrollar e implementar soluciones individuales solares fotovoltaicas - SISFV para la ampliación de cobertura y mejorar las centrales de generación en las comunidades rurales y dispersas de la ZNI en los diferentes Municipios del Departamento de Vichada”., Proyecto de Generación Solar Híbrida en el Municipio de Cumaribo, Vichada, Contrato Interadministrativo 144 de 2021. | 9174020030071PANEL SOLAR MONO FACIAL1111447,31403533
918 | 4020030071 | PANEL SOLAR MONO FACIAL | CUMARIBO | 1111447.314 | 1 | Panel solar Mono facial STC 460 Watt/tolerancia positiva en potencia +3%/0,6%degradacion lineal/eficiencia modulo >= 21,16%. (Incluye Suministro, transporte e instalación); según lo solicitado en el Memorando 20241520041873; en relación con el objeto del contrato “desarrollar e implementar soluciones individuales solares fotovoltaicas - SISFV para la ampliación de cobertura y mejorar las centrales de generación en las comunidades rurales y dispersas de la ZNI en los diferentes Municipios del Departamento de Vichada”., Proyecto de Generación Solar Híbrida en el Municipio de Cumaribo, Vichada, Contrato Interadministrativo 144 de 2021. | 9184020030071PANEL SOLAR MONO FACIAL1111447,31403533
919 | 4020030071 | PANEL SOLAR MONO FACIAL | CUMARIBO | 1111447.314 | 1 | Panel solar Mono facial STC 460 Watt/tolerancia positiva en potencia +3%/0,6%degradacion lineal/eficiencia modulo >= 21,16%. (Incluye Suministro, transporte e instalación); según lo solicitado en el Memorando 20241520041873; en relación con el objeto del contrato “desarrollar e implementar soluciones individuales solares fotovoltaicas - SISFV para la ampliación de cobertura y mejorar las centrales de generación en las comunidades rurales y dispersas de la ZNI en los diferentes Municipios del Departamento de Vichada”., Proyecto de Generación Solar Híbrida en el Municipio de Cumaribo, Vichada, Contrato Interadministrativo 144 de 2021. | 9194020030071PANEL SOLAR MONO FACIAL1111447,31403533
920 | 4020030071 | PANEL SOLAR MONO FACIAL | CUMARIBO | 1111447.314 | 1 | Panel solar Mono facial STC 460 Watt/tolerancia positiva en potencia +3%/0,6%degradacion lineal/eficiencia modulo >= 21,16%. (Incluye Suministro, transporte e instalación); según lo solicitado en el Memorando 20241520041873; en relación con el objeto del contrato “desarrollar e implementar soluciones individuales solares fotovoltaicas - SISFV para la ampliación de cobertura y mejorar las centrales de generación en las comunidades rurales y dispersas de la ZNI en los diferentes Municipios del Departamento de Vichada”., Proyecto de Generación Solar Híbrida en el Municipio de Cumaribo, Vichada, Contrato Interadministrativo 144 de 2021. | 9204020030071PANEL SOLAR MONO FACIAL1111447,31403533
921 | 4020030071 | PANEL SOLAR MONO FACIAL | CUMARIBO | 1111447.314 | 1 | Panel solar Mono facial STC 460 Watt/tolerancia positiva en potencia +3%/0,6%degradacion lineal/eficiencia modulo >= 21,16%. (Incluye Suministro, transporte e instalación); según lo solicitado en el Memorando 20241520041873; en relación con el objeto del contrato “desarrollar e implementar soluciones individuales solares fotovoltaicas - SISFV para la ampliación de cobertura y mejorar las centrales de generación en las comunidades rurales y dispersas de la ZNI en los diferentes Municipios del Departamento de Vichada”., Proyecto de Generación Solar Híbrida en el Municipio de Cumaribo, Vichada, Contrato Interadministrativo 144 de 2021. | 9214020030071PANEL SOLAR MONO FACIAL1111447,31403533
922 | 4020030071 | PANEL SOLAR MONO FACIAL | CUMARIBO | 1111447.314 | 1 | Panel solar Mono facial STC 460 Watt/tolerancia positiva en potencia +3%/0,6%degradacion lineal/eficiencia modulo >= 21,16%. (Incluye Suministro, transporte e instalación); según lo solicitado en el Memorando 20241520041873; en relación con el objeto del contrato “desarrollar e implementar soluciones individuales solares fotovoltaicas - SISFV para la ampliación de cobertura y mejorar las centrales de generación en las comunidades rurales y dispersas de la ZNI en los diferentes Municipios del Departamento de Vichada”., Proyecto de Generación Solar Híbrida en el Municipio de Cumaribo, Vichada, Contrato Interadministrativo 144 de 2021. | 9224020030071PANEL SOLAR MONO FACIAL1111447,31403533
923 | 4020030071 | PANEL SOLAR MONO FACIAL | CUMARIBO | 1111447.314 | 1 | Panel solar Mono facial STC 460 Watt/tolerancia positiva en potencia +3%/0,6%degradacion lineal/eficiencia modulo >= 21,16%. (Incluye Suministro, transporte e instalación); según lo solicitado en el Memorando 20241520041873; en relación con el objeto del contrato “desarrollar e implementar soluciones individuales solares fotovoltaicas - SISFV para la ampliación de cobertura y mejorar las centrales de generación en las comunidades rurales y dispersas de la ZNI en los diferentes Municipios del Departamento de Vichada”., Proyecto de Generación Solar Híbrida en el Municipio de Cumaribo, Vichada, Contrato Interadministrativo 144 de 2021. | 9234020030071PANEL SOLAR MONO FACIAL1111447,31403533
924 | 4020030071 | PANEL SOLAR MONO FACIAL | CUMARIBO | 1111447.314 | 1 | Panel solar Mono facial STC 460 Watt/tolerancia positiva en potencia +3%/0,6%degradacion lineal/eficiencia modulo >= 21,16%. (Incluye Suministro, transporte e instalación); según lo solicitado en el Memorando 20241520041873; en relación con el objeto del contrato “desarrollar e implementar soluciones individuales solares fotovoltaicas - SISFV para la ampliación de cobertura y mejorar las centrales de generación en las comunidades rurales y dispersas de la ZNI en los diferentes Municipios del Departamento de Vichada”., Proyecto de Generación Solar Híbrida en el Municipio de Cumaribo, Vichada, Contrato Interadministrativo 144 de 2021. | 9244020030071PANEL SOLAR MONO FACIAL1111447,31403533
925 | 4020030071 | PANEL SOLAR MONO FACIAL | CUMARIBO | 1111447.314 | 1 | Panel solar Mono facial STC 460 Watt/tolerancia positiva en potencia +3%/0,6%degradacion lineal/eficiencia modulo >= 21,16%. (Incluye Suministro, transporte e instalación); según lo solicitado en el Memorando 20241520041873; en relación con el objeto del contrato “desarrollar e implementar soluciones individuales solares fotovoltaicas - SISFV para la ampliación de cobertura y mejorar las centrales de generación en las comunidades rurales y dispersas de la ZNI en los diferentes Municipios del Departamento de Vichada”., Proyecto de Generación Solar Híbrida en el Municipio de Cumaribo, Vichada, Contrato Interadministrativo 144 de 2021. | 9254020030071PANEL SOLAR MONO FACIAL1111447,31403533
926 | 4020030071 | PANEL SOLAR MONO FACIAL | CUMARIBO | 1111447.314 | 1 | Panel solar Mono facial STC 460 Watt/tolerancia positiva en potencia +3%/0,6%degradacion lineal/eficiencia modulo >= 21,16%. (Incluye Suministro, transporte e instalación); según lo solicitado en el Memorando 20241520041873; en relación con el objeto del contrato “desarrollar e implementar soluciones individuales solares fotovoltaicas - SISFV para la ampliación de cobertura y mejorar las centrales de generación en las comunidades rurales y dispersas de la ZNI en los diferentes Municipios del Departamento de Vichada”., Proyecto de Generación Solar Híbrida en el Municipio de Cumaribo, Vichada, Contrato Interadministrativo 144 de 2021. | 9264020030071PANEL SOLAR MONO FACIAL1111447,31403533
927 | 4020030071 | PANEL SOLAR MONO FACIAL | CUMARIBO | 1111447.314 | 1 | Panel solar Mono facial STC 460 Watt/tolerancia positiva en potencia +3%/0,6%degradacion lineal/eficiencia modulo >= 21,16%. (Incluye Suministro, transporte e instalación); según lo solicitado en el Memorando 20241520041873; en relación con el objeto del contrato “desarrollar e implementar soluciones individuales solares fotovoltaicas - SISFV para la ampliación de cobertura y mejorar las centrales de generación en las comunidades rurales y dispersas de la ZNI en los diferentes Municipios del Departamento de Vichada”., Proyecto de Generación Solar Híbrida en el Municipio de Cumaribo, Vichada, Contrato Interadministrativo 144 de 2021. | 9274020030071PANEL SOLAR MONO FACIAL1111447,31403533
928 | 4020030071 | PANEL SOLAR MONO FACIAL | CUMARIBO | 1111447.314 | 1 | Panel solar Mono facial STC 460 Watt/tolerancia positiva en potencia +3%/0,6%degradacion lineal/eficiencia modulo >= 21,16%. (Incluye Suministro, transporte e instalación); según lo solicitado en el Memorando 20241520041873; en relación con el objeto del contrato “desarrollar e implementar soluciones individuales solares fotovoltaicas - SISFV para la ampliación de cobertura y mejorar las centrales de generación en las comunidades rurales y dispersas de la ZNI en los diferentes Municipios del Departamento de Vichada”., Proyecto de Generación Solar Híbrida en el Municipio de Cumaribo, Vichada, Contrato Interadministrativo 144 de 2021. | 9284020030071PANEL SOLAR MONO FACIAL1111447,31403533
929 | 4020030071 | PANEL SOLAR MONO FACIAL | CUMARIBO | 1111447.314 | 1 | Panel solar Mono facial STC 460 Watt/tolerancia positiva en potencia +3%/0,6%degradacion lineal/eficiencia modulo >= 21,16%. (Incluye Suministro, transporte e instalación); según lo solicitado en el Memorando 20241520041873; en relación con el objeto del contrato “desarrollar e implementar soluciones individuales solares fotovoltaicas - SISFV para la ampliación de cobertura y mejorar las centrales de generación en las comunidades rurales y dispersas de la ZNI en los diferentes Municipios del Departamento de Vichada”., Proyecto de Generación Solar Híbrida en el Municipio de Cumaribo, Vichada, Contrato Interadministrativo 144 de 2021. | 9294020030071PANEL SOLAR MONO FACIAL1111447,31403533
930 | 4020030071 | PANEL SOLAR MONO FACIAL | CUMARIBO | 1111447.314 | 1 | Panel solar Mono facial STC 460 Watt/tolerancia positiva en potencia +3%/0,6%degradacion lineal/eficiencia modulo >= 21,16%. (Incluye Suministro, transporte e instalación); según lo solicitado en el Memorando 20241520041873; en relación con el objeto del contrato “desarrollar e implementar soluciones individuales solares fotovoltaicas - SISFV para la ampliación de cobertura y mejorar las centrales de generación en las comunidades rurales y dispersas de la ZNI en los diferentes Municipios del Departamento de Vichada”., Proyecto de Generación Solar Híbrida en el Municipio de Cumaribo, Vichada, Contrato Interadministrativo 144 de 2021. | 9304020030071PANEL SOLAR MONO FACIAL1111447,31403533
931 | 4020030071 | PANEL SOLAR MONO FACIAL | CUMARIBO | 1111447.314 | 1 | Panel solar Mono facial STC 460 Watt/tolerancia positiva en potencia +3%/0,6%degradacion lineal/eficiencia modulo >= 21,16%. (Incluye Suministro, transporte e instalación); según lo solicitado en el Memorando 20241520041873; en relación con el objeto del contrato “desarrollar e implementar soluciones individuales solares fotovoltaicas - SISFV para la ampliación de cobertura y mejorar las centrales de generación en las comunidades rurales y dispersas de la ZNI en los diferentes Municipios del Departamento de Vichada”., Proyecto de Generación Solar Híbrida en el Municipio de Cumaribo, Vichada, Contrato Interadministrativo 144 de 2021. | 9314020030071PANEL SOLAR MONO FACIAL1111447,31403533
932 | 4020030071 | PANEL SOLAR MONO FACIAL | CUMARIBO | 1111447.314 | 1 | Panel solar Mono facial STC 460 Watt/tolerancia positiva en potencia +3%/0,6%degradacion lineal/eficiencia modulo >= 21,16%. (Incluye Suministro, transporte e instalación); según lo solicitado en el Memorando 20241520041873; en relación con el objeto del contrato “desarrollar e implementar soluciones individuales solares fotovoltaicas - SISFV para la ampliación de cobertura y mejorar las centrales de generación en las comunidades rurales y dispersas de la ZNI en los diferentes Municipios del Departamento de Vichada”., Proyecto de Generación Solar Híbrida en el Municipio de Cumaribo, Vichada, Contrato Interadministrativo 144 de 2021. | 9324020030071PANEL SOLAR MONO FACIAL1111447,31403533
933 | 4020030071 | PANEL SOLAR MONO FACIAL | CUMARIBO | 1111447.314 | 1 | Panel solar Mono facial STC 460 Watt/tolerancia positiva en potencia +3%/0,6%degradacion lineal/eficiencia modulo >= 21,16%. (Incluye Suministro, transporte e instalación); según lo solicitado en el Memorando 20241520041873; en relación con el objeto del contrato “desarrollar e implementar soluciones individuales solares fotovoltaicas - SISFV para la ampliación de cobertura y mejorar las centrales de generación en las comunidades rurales y dispersas de la ZNI en los diferentes Municipios del Departamento de Vichada”., Proyecto de Generación Solar Híbrida en el Municipio de Cumaribo, Vichada, Contrato Interadministrativo 144 de 2021. | 9334020030071PANEL SOLAR MONO FACIAL1111447,31403533
934 | 4020030071 | PANEL SOLAR MONO FACIAL | CUMARIBO | 1111447.314 | 1 | Panel solar Mono facial STC 460 Watt/tolerancia positiva en potencia +3%/0,6%degradacion lineal/eficiencia modulo >= 21,16%. (Incluye Suministro, transporte e instalación); según lo solicitado en el Memorando 20241520041873; en relación con el objeto del contrato “desarrollar e implementar soluciones individuales solares fotovoltaicas - SISFV para la ampliación de cobertura y mejorar las centrales de generación en las comunidades rurales y dispersas de la ZNI en los diferentes Municipios del Departamento de Vichada”., Proyecto de Generación Solar Híbrida en el Municipio de Cumaribo, Vichada, Contrato Interadministrativo 144 de 2021. | 9344020030071PANEL SOLAR MONO FACIAL1111447,31403533
935 | 4020030071 | PANEL SOLAR MONO FACIAL | CUMARIBO | 1111447.314 | 1 | Panel solar Mono facial STC 460 Watt/tolerancia positiva en potencia +3%/0,6%degradacion lineal/eficiencia modulo >= 21,16%. (Incluye Suministro, transporte e instalación); según lo solicitado en el Memorando 20241520041873; en relación con el objeto del contrato “desarrollar e implementar soluciones individuales solares fotovoltaicas - SISFV para la ampliación de cobertura y mejorar las centrales de generación en las comunidades rurales y dispersas de la ZNI en los diferentes Municipios del Departamento de Vichada”., Proyecto de Generación Solar Híbrida en el Municipio de Cumaribo, Vichada, Contrato Interadministrativo 144 de 2021. | 9354020030071PANEL SOLAR MONO FACIAL1111447,31403533
936 | 4020030071 | PANEL SOLAR MONO FACIAL | CUMARIBO | 1111447.314 | 1 | Panel solar Mono facial STC 460 Watt/tolerancia positiva en potencia +3%/0,6%degradacion lineal/eficiencia modulo >= 21,16%. (Incluye Suministro, transporte e instalación); según lo solicitado en el Memorando 20241520041873; en relación con el objeto del contrato “desarrollar e implementar soluciones individuales solares fotovoltaicas - SISFV para la ampliación de cobertura y mejorar las centrales de generación en las comunidades rurales y dispersas de la ZNI en los diferentes Municipios del Departamento de Vichada”., Proyecto de Generación Solar Híbrida en el Municipio de Cumaribo, Vichada, Contrato Interadministrativo 144 de 2021. | 9364020030071PANEL SOLAR MONO FACIAL1111447,31403533
937 | 4020030071 | PANEL SOLAR MONO FACIAL | CUMARIBO | 1111447.314 | 1 | Panel solar Mono facial STC 460 Watt/tolerancia positiva en potencia +3%/0,6%degradacion lineal/eficiencia modulo >= 21,16%. (Incluye Suministro, transporte e instalación); según lo solicitado en el Memorando 20241520041873; en relación con el objeto del contrato “desarrollar e implementar soluciones individuales solares fotovoltaicas - SISFV para la ampliación de cobertura y mejorar las centrales de generación en las comunidades rurales y dispersas de la ZNI en los diferentes Municipios del Departamento de Vichada”., Proyecto de Generación Solar Híbrida en el Municipio de Cumaribo, Vichada, Contrato Interadministrativo 144 de 2021. | 9374020030071PANEL SOLAR MONO FACIAL1111447,31403533
938 | 4020030071 | PANEL SOLAR MONO FACIAL | CUMARIBO | 1111447.314 | 1 | Panel solar Mono facial STC 460 Watt/tolerancia positiva en potencia +3%/0,6%degradacion lineal/eficiencia modulo >= 21,16%. (Incluye Suministro, transporte e instalación); según lo solicitado en el Memorando 20241520041873; en relación con el objeto del contrato “desarrollar e implementar soluciones individuales solares fotovoltaicas - SISFV para la ampliación de cobertura y mejorar las centrales de generación en las comunidades rurales y dispersas de la ZNI en los diferentes Municipios del Departamento de Vichada”., Proyecto de Generación Solar Híbrida en el Municipio de Cumaribo, Vichada, Contrato Interadministrativo 144 de 2021. | 9384020030071PANEL SOLAR MONO FACIAL1111447,31403533
939 | 4020030071 | PANEL SOLAR MONO FACIAL | CUMARIBO | 1111447.314 | 1 | Panel solar Mono facial STC 460 Watt/tolerancia positiva en potencia +3%/0,6%degradacion lineal/eficiencia modulo >= 21,16%. (Incluye Suministro, transporte e instalación); según lo solicitado en el Memorando 20241520041873; en relación con el objeto del contrato “desarrollar e implementar soluciones individuales solares fotovoltaicas - SISFV para la ampliación de cobertura y mejorar las centrales de generación en las comunidades rurales y dispersas de la ZNI en los diferentes Municipios del Departamento de Vichada”., Proyecto de Generación Solar Híbrida en el Municipio de Cumaribo, Vichada, Contrato Interadministrativo 144 de 2021. | 9394020030071PANEL SOLAR MONO FACIAL1111447,31403533
940 | 4020030071 | PANEL SOLAR MONO FACIAL | CUMARIBO | 1111447.314 | 1 | Panel solar Mono facial STC 460 Watt/tolerancia positiva en potencia +3%/0,6%degradacion lineal/eficiencia modulo >= 21,16%. (Incluye Suministro, transporte e instalación); según lo solicitado en el Memorando 20241520041873; en relación con el objeto del contrato “desarrollar e implementar soluciones individuales solares fotovoltaicas - SISFV para la ampliación de cobertura y mejorar las centrales de generación en las comunidades rurales y dispersas de la ZNI en los diferentes Municipios del Departamento de Vichada”., Proyecto de Generación Solar Híbrida en el Municipio de Cumaribo, Vichada, Contrato Interadministrativo 144 de 2021. | 9404020030071PANEL SOLAR MONO FACIAL1111447,31403533
941 | 4020030071 | PANEL SOLAR MONO FACIAL | CUMARIBO | 1111447.314 | 1 | Panel solar Mono facial STC 460 Watt/tolerancia positiva en potencia +3%/0,6%degradacion lineal/eficiencia modulo >= 21,16%. (Incluye Suministro, transporte e instalación); según lo solicitado en el Memorando 20241520041873; en relación con el objeto del contrato “desarrollar e implementar soluciones individuales solares fotovoltaicas - SISFV para la ampliación de cobertura y mejorar las centrales de generación en las comunidades rurales y dispersas de la ZNI en los diferentes Municipios del Departamento de Vichada”., Proyecto de Generación Solar Híbrida en el Municipio de Cumaribo, Vichada, Contrato Interadministrativo 144 de 2021. | 9414020030071PANEL SOLAR MONO FACIAL1111447,31403533
942 | 4020030071 | PANEL SOLAR MONO FACIAL | CUMARIBO | 1111447.314 | 1 | Panel solar Mono facial STC 460 Watt/tolerancia positiva en potencia +3%/0,6%degradacion lineal/eficiencia modulo >= 21,16%. (Incluye Suministro, transporte e instalación); según lo solicitado en el Memorando 20241520041873; en relación con el objeto del contrato “desarrollar e implementar soluciones individuales solares fotovoltaicas - SISFV para la ampliación de cobertura y mejorar las centrales de generación en las comunidades rurales y dispersas de la ZNI en los diferentes Municipios del Departamento de Vichada”., Proyecto de Generación Solar Híbrida en el Municipio de Cumaribo, Vichada, Contrato Interadministrativo 144 de 2021. | 9424020030071PANEL SOLAR MONO FACIAL1111447,31403533
943 | 4020030071 | PANEL SOLAR MONO FACIAL | CUMARIBO | 1111447.314 | 1 | Panel solar Mono facial STC 460 Watt/tolerancia positiva en potencia +3%/0,6%degradacion lineal/eficiencia modulo >= 21,16%. (Incluye Suministro, transporte e instalación); según lo solicitado en el Memorando 20241520041873; en relación con el objeto del contrato “desarrollar e implementar soluciones individuales solares fotovoltaicas - SISFV para la ampliación de cobertura y mejorar las centrales de generación en las comunidades rurales y dispersas de la ZNI en los diferentes Municipios del Departamento de Vichada”., Proyecto de Generación Solar Híbrida en el Municipio de Cumaribo, Vichada, Contrato Interadministrativo 144 de 2021. | 9434020030071PANEL SOLAR MONO FACIAL1111447,31403533
944 | 4020030071 | PANEL SOLAR MONO FACIAL | CUMARIBO | 1111447.314 | 1 | Panel solar Mono facial STC 460 Watt/tolerancia positiva en potencia +3%/0,6%degradacion lineal/eficiencia modulo >= 21,16%. (Incluye Suministro, transporte e instalación); según lo solicitado en el Memorando 20241520041873; en relación con el objeto del contrato “desarrollar e implementar soluciones individuales solares fotovoltaicas - SISFV para la ampliación de cobertura y mejorar las centrales de generación en las comunidades rurales y dispersas de la ZNI en los diferentes Municipios del Departamento de Vichada”., Proyecto de Generación Solar Híbrida en el Municipio de Cumaribo, Vichada, Contrato Interadministrativo 144 de 2021. | 9444020030071PANEL SOLAR MONO FACIAL1111447,31403533
945 | 4020030071 | PANEL SOLAR MONO FACIAL | CUMARIBO | 1111447.314 | 1 | Panel solar Mono facial STC 460 Watt/tolerancia positiva en potencia +3%/0,6%degradacion lineal/eficiencia modulo >= 21,16%. (Incluye Suministro, transporte e instalación); según lo solicitado en el Memorando 20241520041873; en relación con el objeto del contrato “desarrollar e implementar soluciones individuales solares fotovoltaicas - SISFV para la ampliación de cobertura y mejorar las centrales de generación en las comunidades rurales y dispersas de la ZNI en los diferentes Municipios del Departamento de Vichada”., Proyecto de Generación Solar Híbrida en el Municipio de Cumaribo, Vichada, Contrato Interadministrativo 144 de 2021. | 9454020030071PANEL SOLAR MONO FACIAL1111447,31403533
946 | 4020030071 | PANEL SOLAR MONO FACIAL | CUMARIBO | 1111447.314 | 1 | Panel solar Mono facial STC 460 Watt/tolerancia positiva en potencia +3%/0,6%degradacion lineal/eficiencia modulo >= 21,16%. (Incluye Suministro, transporte e instalación); según lo solicitado en el Memorando 20241520041873; en relación con el objeto del contrato “desarrollar e implementar soluciones individuales solares fotovoltaicas - SISFV para la ampliación de cobertura y mejorar las centrales de generación en las comunidades rurales y dispersas de la ZNI en los diferentes Municipios del Departamento de Vichada”., Proyecto de Generación Solar Híbrida en el Municipio de Cumaribo, Vichada, Contrato Interadministrativo 144 de 2021. | 9464020030071PANEL SOLAR MONO FACIAL1111447,31403533
947 | 4020030071 | PANEL SOLAR MONO FACIAL | CUMARIBO | 1111447.314 | 1 | Panel solar Mono facial STC 460 Watt/tolerancia positiva en potencia +3%/0,6%degradacion lineal/eficiencia modulo >= 21,16%. (Incluye Suministro, transporte e instalación); según lo solicitado en el Memorando 20241520041873; en relación con el objeto del contrato “desarrollar e implementar soluciones individuales solares fotovoltaicas - SISFV para la ampliación de cobertura y mejorar las centrales de generación en las comunidades rurales y dispersas de la ZNI en los diferentes Municipios del Departamento de Vichada”., Proyecto de Generación Solar Híbrida en el Municipio de Cumaribo, Vichada, Contrato Interadministrativo 144 de 2021. | 9474020030071PANEL SOLAR MONO FACIAL1111447,31403533
948 | 4020030071 | PANEL SOLAR MONO FACIAL | CUMARIBO | 1111447.314 | 1 | Panel solar Mono facial STC 460 Watt/tolerancia positiva en potencia +3%/0,6%degradacion lineal/eficiencia modulo >= 21,16%. (Incluye Suministro, transporte e instalación); según lo solicitado en el Memorando 20241520041873; en relación con el objeto del contrato “desarrollar e implementar soluciones individuales solares fotovoltaicas - SISFV para la ampliación de cobertura y mejorar las centrales de generación en las comunidades rurales y dispersas de la ZNI en los diferentes Municipios del Departamento de Vichada”., Proyecto de Generación Solar Híbrida en el Municipio de Cumaribo, Vichada, Contrato Interadministrativo 144 de 2021. | 9484020030071PANEL SOLAR MONO FACIAL1111447,31403533
949 | 4020030071 | PANEL SOLAR MONO FACIAL | CUMARIBO | 1111447.314 | 1 | Panel solar Mono facial STC 460 Watt/tolerancia positiva en potencia +3%/0,6%degradacion lineal/eficiencia modulo >= 21,16%. (Incluye Suministro, transporte e instalación); según lo solicitado en el Memorando 20241520041873; en relación con el objeto del contrato “desarrollar e implementar soluciones individuales solares fotovoltaicas - SISFV para la ampliación de cobertura y mejorar las centrales de generación en las comunidades rurales y dispersas de la ZNI en los diferentes Municipios del Departamento de Vichada”., Proyecto de Generación Solar Híbrida en el Municipio de Cumaribo, Vichada, Contrato Interadministrativo 144 de 2021. | 9494020030071PANEL SOLAR MONO FACIAL1111447,31403533
950 | 4020030071 | PANEL SOLAR MONO FACIAL | CUMARIBO | 1111447.314 | 1 | Panel solar Mono facial STC 460 Watt/tolerancia positiva en potencia +3%/0,6%degradacion lineal/eficiencia modulo >= 21,16%. (Incluye Suministro, transporte e instalación); según lo solicitado en el Memorando 20241520041873; en relación con el objeto del contrato “desarrollar e implementar soluciones individuales solares fotovoltaicas - SISFV para la ampliación de cobertura y mejorar las centrales de generación en las comunidades rurales y dispersas de la ZNI en los diferentes Municipios del Departamento de Vichada”., Proyecto de Generación Solar Híbrida en el Municipio de Cumaribo, Vichada, Contrato Interadministrativo 144 de 2021. | 9504020030071PANEL SOLAR MONO FACIAL1111447,31403533
951 | 4020030071 | PANEL SOLAR MONO FACIAL | CUMARIBO | 1111447.314 | 1 | Panel solar Mono facial STC 460 Watt/tolerancia positiva en potencia +3%/0,6%degradacion lineal/eficiencia modulo >= 21,16%. (Incluye Suministro, transporte e instalación); según lo solicitado en el Memorando 20241520041873; en relación con el objeto del contrato “desarrollar e implementar soluciones individuales solares fotovoltaicas - SISFV para la ampliación de cobertura y mejorar las centrales de generación en las comunidades rurales y dispersas de la ZNI en los diferentes Municipios del Departamento de Vichada”., Proyecto de Generación Solar Híbrida en el Municipio de Cumaribo, Vichada, Contrato Interadministrativo 144 de 2021. | 9514020030071PANEL SOLAR MONO FACIAL1111447,31403533
952 | 4020030071 | PANEL SOLAR MONO FACIAL | CUMARIBO | 1111447.314 | 1 | Panel solar Mono facial STC 460 Watt/tolerancia positiva en potencia +3%/0,6%degradacion lineal/eficiencia modulo >= 21,16%. (Incluye Suministro, transporte e instalación); según lo solicitado en el Memorando 20241520041873; en relación con el objeto del contrato “desarrollar e implementar soluciones individuales solares fotovoltaicas - SISFV para la ampliación de cobertura y mejorar las centrales de generación en las comunidades rurales y dispersas de la ZNI en los diferentes Municipios del Departamento de Vichada”., Proyecto de Generación Solar Híbrida en el Municipio de Cumaribo, Vichada, Contrato Interadministrativo 144 de 2021. | 9524020030071PANEL SOLAR MONO FACIAL1111447,31403533
953 | 4020030071 | PANEL SOLAR MONO FACIAL | CUMARIBO | 1111447.314 | 1 | Panel solar Mono facial STC 460 Watt/tolerancia positiva en potencia +3%/0,6%degradacion lineal/eficiencia modulo >= 21,16%. (Incluye Suministro, transporte e instalación); según lo solicitado en el Memorando 20241520041873; en relación con el objeto del contrato “desarrollar e implementar soluciones individuales solares fotovoltaicas - SISFV para la ampliación de cobertura y mejorar las centrales de generación en las comunidades rurales y dispersas de la ZNI en los diferentes Municipios del Departamento de Vichada”., Proyecto de Generación Solar Híbrida en el Municipio de Cumaribo, Vichada, Contrato Interadministrativo 144 de 2021. | 9534020030071PANEL SOLAR MONO FACIAL1111447,31403533
954 | 4020030071 | PANEL SOLAR MONO FACIAL | CUMARIBO | 1111447.314 | 1 | Panel solar Mono facial STC 460 Watt/tolerancia positiva en potencia +3%/0,6%degradacion lineal/eficiencia modulo >= 21,16%. (Incluye Suministro, transporte e instalación); según lo solicitado en el Memorando 20241520041873; en relación con el objeto del contrato “desarrollar e implementar soluciones individuales solares fotovoltaicas - SISFV para la ampliación de cobertura y mejorar las centrales de generación en las comunidades rurales y dispersas de la ZNI en los diferentes Municipios del Departamento de Vichada”., Proyecto de Generación Solar Híbrida en el Municipio de Cumaribo, Vichada, Contrato Interadministrativo 144 de 2021. | 9544020030071PANEL SOLAR MONO FACIAL1111447,31403533
955 | 4020030071 | PANEL SOLAR MONO FACIAL | CUMARIBO | 1111447.314 | 1 | Panel solar Mono facial STC 460 Watt/tolerancia positiva en potencia +3%/0,6%degradacion lineal/eficiencia modulo >= 21,16%. (Incluye Suministro, transporte e instalación); según lo solicitado en el Memorando 20241520041873; en relación con el objeto del contrato “desarrollar e implementar soluciones individuales solares fotovoltaicas - SISFV para la ampliación de cobertura y mejorar las centrales de generación en las comunidades rurales y dispersas de la ZNI en los diferentes Municipios del Departamento de Vichada”., Proyecto de Generación Solar Híbrida en el Municipio de Cumaribo, Vichada, Contrato Interadministrativo 144 de 2021. | 9554020030071PANEL SOLAR MONO FACIAL1111447,31403533
956 | 4020030071 | PANEL SOLAR MONO FACIAL | CUMARIBO | 1111447.314 | 1 | Panel solar Mono facial STC 460 Watt/tolerancia positiva en potencia +3%/0,6%degradacion lineal/eficiencia modulo >= 21,16%. (Incluye Suministro, transporte e instalación); según lo solicitado en el Memorando 20241520041873; en relación con el objeto del contrato “desarrollar e implementar soluciones individuales solares fotovoltaicas - SISFV para la ampliación de cobertura y mejorar las centrales de generación en las comunidades rurales y dispersas de la ZNI en los diferentes Municipios del Departamento de Vichada”., Proyecto de Generación Solar Híbrida en el Municipio de Cumaribo, Vichada, Contrato Interadministrativo 144 de 2021. | 9564020030071PANEL SOLAR MONO FACIAL1111447,31403533
957 | 4020030071 | PANEL SOLAR MONO FACIAL | CUMARIBO | 1111447.314 | 1 | Panel solar Mono facial STC 460 Watt/tolerancia positiva en potencia +3%/0,6%degradacion lineal/eficiencia modulo >= 21,16%. (Incluye Suministro, transporte e instalación); según lo solicitado en el Memorando 20241520041873; en relación con el objeto del contrato “desarrollar e implementar soluciones individuales solares fotovoltaicas - SISFV para la ampliación de cobertura y mejorar las centrales de generación en las comunidades rurales y dispersas de la ZNI en los diferentes Municipios del Departamento de Vichada”., Proyecto de Generación Solar Híbrida en el Municipio de Cumaribo, Vichada, Contrato Interadministrativo 144 de 2021. | 9574020030071PANEL SOLAR MONO FACIAL1111447,31403533
958 | 4020030071 | PANEL SOLAR MONO FACIAL | CUMARIBO | 1111447.314 | 1 | Panel solar Mono facial STC 460 Watt/tolerancia positiva en potencia +3%/0,6%degradacion lineal/eficiencia modulo >= 21,16%. (Incluye Suministro, transporte e instalación); según lo solicitado en el Memorando 20241520041873; en relación con el objeto del contrato “desarrollar e implementar soluciones individuales solares fotovoltaicas - SISFV para la ampliación de cobertura y mejorar las centrales de generación en las comunidades rurales y dispersas de la ZNI en los diferentes Municipios del Departamento de Vichada”., Proyecto de Generación Solar Híbrida en el Municipio de Cumaribo, Vichada, Contrato Interadministrativo 144 de 2021. | 9584020030071PANEL SOLAR MONO FACIAL1111447,31403533
959 | 4020030071 | PANEL SOLAR MONO FACIAL | CUMARIBO | 1111447.314 | 1 | Panel solar Mono facial STC 460 Watt/tolerancia positiva en potencia +3%/0,6%degradacion lineal/eficiencia modulo >= 21,16%. (Incluye Suministro, transporte e instalación); según lo solicitado en el Memorando 20241520041873; en relación con el objeto del contrato “desarrollar e implementar soluciones individuales solares fotovoltaicas - SISFV para la ampliación de cobertura y mejorar las centrales de generación en las comunidades rurales y dispersas de la ZNI en los diferentes Municipios del Departamento de Vichada”., Proyecto de Generación Solar Híbrida en el Municipio de Cumaribo, Vichada, Contrato Interadministrativo 144 de 2021. | 9594020030071PANEL SOLAR MONO FACIAL1111447,31403533
960 | 4020030071 | PANEL SOLAR MONO FACIAL | CUMARIBO | 1111447.314 | 1 | Panel solar Mono facial STC 460 Watt/tolerancia positiva en potencia +3%/0,6%degradacion lineal/eficiencia modulo >= 21,16%. (Incluye Suministro, transporte e instalación); según lo solicitado en el Memorando 20241520041873; en relación con el objeto del contrato “desarrollar e implementar soluciones individuales solares fotovoltaicas - SISFV para la ampliación de cobertura y mejorar las centrales de generación en las comunidades rurales y dispersas de la ZNI en los diferentes Municipios del Departamento de Vichada”., Proyecto de Generación Solar Híbrida en el Municipio de Cumaribo, Vichada, Contrato Interadministrativo 144 de 2021. | 9604020030071PANEL SOLAR MONO FACIAL1111447,31403533
961 | 4020030071 | PANEL SOLAR MONO FACIAL | CUMARIBO | 1111447.314 | 1 | Panel solar Mono facial STC 460 Watt/tolerancia positiva en potencia +3%/0,6%degradacion lineal/eficiencia modulo >= 21,16%. (Incluye Suministro, transporte e instalación); según lo solicitado en el Memorando 20241520041873; en relación con el objeto del contrato “desarrollar e implementar soluciones individuales solares fotovoltaicas - SISFV para la ampliación de cobertura y mejorar las centrales de generación en las comunidades rurales y dispersas de la ZNI en los diferentes Municipios del Departamento de Vichada”., Proyecto de Generación Solar Híbrida en el Municipio de Cumaribo, Vichada, Contrato Interadministrativo 144 de 2021. | 9614020030071PANEL SOLAR MONO FACIAL1111447,31403533
962 | 4020030071 | PANEL SOLAR MONO FACIAL | CUMARIBO | 1111447.314 | 1 | Panel solar Mono facial STC 460 Watt/tolerancia positiva en potencia +3%/0,6%degradacion lineal/eficiencia modulo >= 21,16%. (Incluye Suministro, transporte e instalación); según lo solicitado en el Memorando 20241520041873; en relación con el objeto del contrato “desarrollar e implementar soluciones individuales solares fotovoltaicas - SISFV para la ampliación de cobertura y mejorar las centrales de generación en las comunidades rurales y dispersas de la ZNI en los diferentes Municipios del Departamento de Vichada”., Proyecto de Generación Solar Híbrida en el Municipio de Cumaribo, Vichada, Contrato Interadministrativo 144 de 2021. | 9624020030071PANEL SOLAR MONO FACIAL1111447,31403533
963 | 4020030071 | PANEL SOLAR MONO FACIAL | CUMARIBO | 1111447.314 | 1 | Panel solar Mono facial STC 460 Watt/tolerancia positiva en potencia +3%/0,6%degradacion lineal/eficiencia modulo >= 21,16%. (Incluye Suministro, transporte e instalación); según lo solicitado en el Memorando 20241520041873; en relación con el objeto del contrato “desarrollar e implementar soluciones individuales solares fotovoltaicas - SISFV para la ampliación de cobertura y mejorar las centrales de generación en las comunidades rurales y dispersas de la ZNI en los diferentes Municipios del Departamento de Vichada”., Proyecto de Generación Solar Híbrida en el Municipio de Cumaribo, Vichada, Contrato Interadministrativo 144 de 2021. | 9634020030071PANEL SOLAR MONO FACIAL1111447,31403533
964 | 4020030071 | PANEL SOLAR MONO FACIAL | CUMARIBO | 1111447.314 | 1 | Panel solar Mono facial STC 460 Watt/tolerancia positiva en potencia +3%/0,6%degradacion lineal/eficiencia modulo >= 21,16%. (Incluye Suministro, transporte e instalación); según lo solicitado en el Memorando 20241520041873; en relación con el objeto del contrato “desarrollar e implementar soluciones individuales solares fotovoltaicas - SISFV para la ampliación de cobertura y mejorar las centrales de generación en las comunidades rurales y dispersas de la ZNI en los diferentes Municipios del Departamento de Vichada”., Proyecto de Generación Solar Híbrida en el Municipio de Cumaribo, Vichada, Contrato Interadministrativo 144 de 2021. | 9644020030071PANEL SOLAR MONO FACIAL1111447,31403533
965 | 4020030071 | PANEL SOLAR MONO FACIAL | CUMARIBO | 1111447.314 | 1 | Panel solar Mono facial STC 460 Watt/tolerancia positiva en potencia +3%/0,6%degradacion lineal/eficiencia modulo >= 21,16%. (Incluye Suministro, transporte e instalación); según lo solicitado en el Memorando 20241520041873; en relación con el objeto del contrato “desarrollar e implementar soluciones individuales solares fotovoltaicas - SISFV para la ampliación de cobertura y mejorar las centrales de generación en las comunidades rurales y dispersas de la ZNI en los diferentes Municipios del Departamento de Vichada”., Proyecto de Generación Solar Híbrida en el Municipio de Cumaribo, Vichada, Contrato Interadministrativo 144 de 2021. | 9654020030071PANEL SOLAR MONO FACIAL1111447,31403533
966 | 4020030071 | PANEL SOLAR MONO FACIAL | CUMARIBO | 1111447.314 | 1 | Panel solar Mono facial STC 460 Watt/tolerancia positiva en potencia +3%/0,6%degradacion lineal/eficiencia modulo >= 21,16%. (Incluye Suministro, transporte e instalación); según lo solicitado en el Memorando 20241520041873; en relación con el objeto del contrato “desarrollar e implementar soluciones individuales solares fotovoltaicas - SISFV para la ampliación de cobertura y mejorar las centrales de generación en las comunidades rurales y dispersas de la ZNI en los diferentes Municipios del Departamento de Vichada”., Proyecto de Generación Solar Híbrida en el Municipio de Cumaribo, Vichada, Contrato Interadministrativo 144 de 2021. | 9664020030071PANEL SOLAR MONO FACIAL1111447,31403533
967 | 4020030071 | PANEL SOLAR MONO FACIAL | CUMARIBO | 1111447.314 | 1 | Panel solar Mono facial STC 460 Watt/tolerancia positiva en potencia +3%/0,6%degradacion lineal/eficiencia modulo >= 21,16%. (Incluye Suministro, transporte e instalación); según lo solicitado en el Memorando 20241520041873; en relación con el objeto del contrato “desarrollar e implementar soluciones individuales solares fotovoltaicas - SISFV para la ampliación de cobertura y mejorar las centrales de generación en las comunidades rurales y dispersas de la ZNI en los diferentes Municipios del Departamento de Vichada”., Proyecto de Generación Solar Híbrida en el Municipio de Cumaribo, Vichada, Contrato Interadministrativo 144 de 2021. | 9674020030071PANEL SOLAR MONO FACIAL1111447,31403533
968 | 4020030071 | PANEL SOLAR MONO FACIAL | CUMARIBO | 1111447.314 | 1 | Panel solar Mono facial STC 460 Watt/tolerancia positiva en potencia +3%/0,6%degradacion lineal/eficiencia modulo >= 21,16%. (Incluye Suministro, transporte e instalación); según lo solicitado en el Memorando 20241520041873; en relación con el objeto del contrato “desarrollar e implementar soluciones individuales solares fotovoltaicas - SISFV para la ampliación de cobertura y mejorar las centrales de generación en las comunidades rurales y dispersas de la ZNI en los diferentes Municipios del Departamento de Vichada”., Proyecto de Generación Solar Híbrida en el Municipio de Cumaribo, Vichada, Contrato Interadministrativo 144 de 2021. | 9684020030071PANEL SOLAR MONO FACIAL1111447,31403533
969 | 4020030071 | PANEL SOLAR MONO FACIAL | CUMARIBO | 1111447.314 | 1 | Panel solar Mono facial STC 460 Watt/tolerancia positiva en potencia +3%/0,6%degradacion lineal/eficiencia modulo >= 21,16%. (Incluye Suministro, transporte e instalación); según lo solicitado en el Memorando 20241520041873; en relación con el objeto del contrato “desarrollar e implementar soluciones individuales solares fotovoltaicas - SISFV para la ampliación de cobertura y mejorar las centrales de generación en las comunidades rurales y dispersas de la ZNI en los diferentes Municipios del Departamento de Vichada”., Proyecto de Generación Solar Híbrida en el Municipio de Cumaribo, Vichada, Contrato Interadministrativo 144 de 2021. | 9694020030071PANEL SOLAR MONO FACIAL1111447,31403533
970 | 4020030071 | PANEL SOLAR MONO FACIAL | CUMARIBO | 1111447.314 | 1 | Panel solar Mono facial STC 460 Watt/tolerancia positiva en potencia +3%/0,6%degradacion lineal/eficiencia modulo >= 21,16%. (Incluye Suministro, transporte e instalación); según lo solicitado en el Memorando 20241520041873; en relación con el objeto del contrato “desarrollar e implementar soluciones individuales solares fotovoltaicas - SISFV para la ampliación de cobertura y mejorar las centrales de generación en las comunidades rurales y dispersas de la ZNI en los diferentes Municipios del Departamento de Vichada”., Proyecto de Generación Solar Híbrida en el Municipio de Cumaribo, Vichada, Contrato Interadministrativo 144 de 2021. | 9704020030071PANEL SOLAR MONO FACIAL1111447,31403533
971 | 4020030071 | PANEL SOLAR MONO FACIAL | CUMARIBO | 1111447.314 | 1 | Panel solar Mono facial STC 460 Watt/tolerancia positiva en potencia +3%/0,6%degradacion lineal/eficiencia modulo >= 21,16%. (Incluye Suministro, transporte e instalación); según lo solicitado en el Memorando 20241520041873; en relación con el objeto del contrato “desarrollar e implementar soluciones individuales solares fotovoltaicas - SISFV para la ampliación de cobertura y mejorar las centrales de generación en las comunidades rurales y dispersas de la ZNI en los diferentes Municipios del Departamento de Vichada”., Proyecto de Generación Solar Híbrida en el Municipio de Cumaribo, Vichada, Contrato Interadministrativo 144 de 2021. | 9714020030071PANEL SOLAR MONO FACIAL1111447,31403533
972 | 4020030071 | PANEL SOLAR MONO FACIAL | CUMARIBO | 1111447.314 | 1 | Panel solar Mono facial STC 460 Watt/tolerancia positiva en potencia +3%/0,6%degradacion lineal/eficiencia modulo >= 21,16%. (Incluye Suministro, transporte e instalación); según lo solicitado en el Memorando 20241520041873; en relación con el objeto del contrato “desarrollar e implementar soluciones individuales solares fotovoltaicas - SISFV para la ampliación de cobertura y mejorar las centrales de generación en las comunidades rurales y dispersas de la ZNI en los diferentes Municipios del Departamento de Vichada”., Proyecto de Generación Solar Híbrida en el Municipio de Cumaribo, Vichada, Contrato Interadministrativo 144 de 2021. | 9724020030071PANEL SOLAR MONO FACIAL1111447,31403533
973 | 4020030071 | PANEL SOLAR MONO FACIAL | CUMARIBO | 1111447.314 | 1 | Panel solar Mono facial STC 460 Watt/tolerancia positiva en potencia +3%/0,6%degradacion lineal/eficiencia modulo >= 21,16%. (Incluye Suministro, transporte e instalación); según lo solicitado en el Memorando 20241520041873; en relación con el objeto del contrato “desarrollar e implementar soluciones individuales solares fotovoltaicas - SISFV para la ampliación de cobertura y mejorar las centrales de generación en las comunidades rurales y dispersas de la ZNI en los diferentes Municipios del Departamento de Vichada”., Proyecto de Generación Solar Híbrida en el Municipio de Cumaribo, Vichada, Contrato Interadministrativo 144 de 2021. | 9734020030071PANEL SOLAR MONO FACIAL1111447,31403533
974 | 4020030071 | PANEL SOLAR MONO FACIAL | CUMARIBO | 1111447.314 | 1 | Panel solar Mono facial STC 460 Watt/tolerancia positiva en potencia +3%/0,6%degradacion lineal/eficiencia modulo >= 21,16%. (Incluye Suministro, transporte e instalación); según lo solicitado en el Memorando 20241520041873; en relación con el objeto del contrato “desarrollar e implementar soluciones individuales solares fotovoltaicas - SISFV para la ampliación de cobertura y mejorar las centrales de generación en las comunidades rurales y dispersas de la ZNI en los diferentes Municipios del Departamento de Vichada”., Proyecto de Generación Solar Híbrida en el Municipio de Cumaribo, Vichada, Contrato Interadministrativo 144 de 2021. | 9744020030071PANEL SOLAR MONO FACIAL1111447,31403533
975 | 4020030071 | PANEL SOLAR MONO FACIAL | CUMARIBO | 1111447.314 | 1 | Panel solar Mono facial STC 460 Watt/tolerancia positiva en potencia +3%/0,6%degradacion lineal/eficiencia modulo >= 21,16%. (Incluye Suministro, transporte e instalación); según lo solicitado en el Memorando 20241520041873; en relación con el objeto del contrato “desarrollar e implementar soluciones individuales solares fotovoltaicas - SISFV para la ampliación de cobertura y mejorar las centrales de generación en las comunidades rurales y dispersas de la ZNI en los diferentes Municipios del Departamento de Vichada”., Proyecto de Generación Solar Híbrida en el Municipio de Cumaribo, Vichada, Contrato Interadministrativo 144 de 2021. | 9754020030071PANEL SOLAR MONO FACIAL1111447,31403533
976 | 4020030071 | PANEL SOLAR MONO FACIAL | CUMARIBO | 1111447.314 | 1 | Panel solar Mono facial STC 460 Watt/tolerancia positiva en potencia +3%/0,6%degradacion lineal/eficiencia modulo >= 21,16%. (Incluye Suministro, transporte e instalación); según lo solicitado en el Memorando 20241520041873; en relación con el objeto del contrato “desarrollar e implementar soluciones individuales solares fotovoltaicas - SISFV para la ampliación de cobertura y mejorar las centrales de generación en las comunidades rurales y dispersas de la ZNI en los diferentes Municipios del Departamento de Vichada”., Proyecto de Generación Solar Híbrida en el Municipio de Cumaribo, Vichada, Contrato Interadministrativo 144 de 2021. | 9764020030071PANEL SOLAR MONO FACIAL1111447,31403533
977 | 4020030071 | PANEL SOLAR MONO FACIAL | CUMARIBO | 1111447.314 | 1 | Panel solar Mono facial STC 460 Watt/tolerancia positiva en potencia +3%/0,6%degradacion lineal/eficiencia modulo >= 21,16%. (Incluye Suministro, transporte e instalación); según lo solicitado en el Memorando 20241520041873; en relación con el objeto del contrato “desarrollar e implementar soluciones individuales solares fotovoltaicas - SISFV para la ampliación de cobertura y mejorar las centrales de generación en las comunidades rurales y dispersas de la ZNI en los diferentes Municipios del Departamento de Vichada”., Proyecto de Generación Solar Híbrida en el Municipio de Cumaribo, Vichada, Contrato Interadministrativo 144 de 2021. | 9774020030071PANEL SOLAR MONO FACIAL1111447,31403533
978 | 4020030071 | PANEL SOLAR MONO FACIAL | CUMARIBO | 1111447.314 | 1 | Panel solar Mono facial STC 460 Watt/tolerancia positiva en potencia +3%/0,6%degradacion lineal/eficiencia modulo >= 21,16%. (Incluye Suministro, transporte e instalación); según lo solicitado en el Memorando 20241520041873; en relación con el objeto del contrato “desarrollar e implementar soluciones individuales solares fotovoltaicas - SISFV para la ampliación de cobertura y mejorar las centrales de generación en las comunidades rurales y dispersas de la ZNI en los diferentes Municipios del Departamento de Vichada”., Proyecto de Generación Solar Híbrida en el Municipio de Cumaribo, Vichada, Contrato Interadministrativo 144 de 2021. | 9784020030071PANEL SOLAR MONO FACIAL1111447,31403533
979 | 4020030071 | PANEL SOLAR MONO FACIAL | CUMARIBO | 1111447.314 | 1 | Panel solar Mono facial STC 460 Watt/tolerancia positiva en potencia +3%/0,6%degradacion lineal/eficiencia modulo >= 21,16%. (Incluye Suministro, transporte e instalación); según lo solicitado en el Memorando 20241520041873; en relación con el objeto del contrato “desarrollar e implementar soluciones individuales solares fotovoltaicas - SISFV para la ampliación de cobertura y mejorar las centrales de generación en las comunidades rurales y dispersas de la ZNI en los diferentes Municipios del Departamento de Vichada”., Proyecto de Generación Solar Híbrida en el Municipio de Cumaribo, Vichada, Contrato Interadministrativo 144 de 2021. | 9794020030071PANEL SOLAR MONO FACIAL1111447,31403533
980 | 4020030071 | PANEL SOLAR MONO FACIAL | CUMARIBO | 1111447.314 | 1 | Panel solar Mono facial STC 460 Watt/tolerancia positiva en potencia +3%/0,6%degradacion lineal/eficiencia modulo >= 21,16%. (Incluye Suministro, transporte e instalación); según lo solicitado en el Memorando 20241520041873; en relación con el objeto del contrato “desarrollar e implementar soluciones individuales solares fotovoltaicas - SISFV para la ampliación de cobertura y mejorar las centrales de generación en las comunidades rurales y dispersas de la ZNI en los diferentes Municipios del Departamento de Vichada”., Proyecto de Generación Solar Híbrida en el Municipio de Cumaribo, Vichada, Contrato Interadministrativo 144 de 2021. | 9804020030071PANEL SOLAR MONO FACIAL1111447,31403533
981 | 4020030071 | PANEL SOLAR MONO FACIAL | CUMARIBO | 1111447.314 | 1 | Panel solar Mono facial STC 460 Watt/tolerancia positiva en potencia +3%/0,6%degradacion lineal/eficiencia modulo >= 21,16%. (Incluye Suministro, transporte e instalación); según lo solicitado en el Memorando 20241520041873; en relación con el objeto del contrato “desarrollar e implementar soluciones individuales solares fotovoltaicas - SISFV para la ampliación de cobertura y mejorar las centrales de generación en las comunidades rurales y dispersas de la ZNI en los diferentes Municipios del Departamento de Vichada”., Proyecto de Generación Solar Híbrida en el Municipio de Cumaribo, Vichada, Contrato Interadministrativo 144 de 2021. | 9814020030071PANEL SOLAR MONO FACIAL1111447,31403533
982 | 4020030071 | PANEL SOLAR MONO FACIAL | CUMARIBO | 1111447.314 | 1 | Panel solar Mono facial STC 460 Watt/tolerancia positiva en potencia +3%/0,6%degradacion lineal/eficiencia modulo >= 21,16%. (Incluye Suministro, transporte e instalación); según lo solicitado en el Memorando 20241520041873; en relación con el objeto del contrato “desarrollar e implementar soluciones individuales solares fotovoltaicas - SISFV para la ampliación de cobertura y mejorar las centrales de generación en las comunidades rurales y dispersas de la ZNI en los diferentes Municipios del Departamento de Vichada”., Proyecto de Generación Solar Híbrida en el Municipio de Cumaribo, Vichada, Contrato Interadministrativo 144 de 2021. | 9824020030071PANEL SOLAR MONO FACIAL1111447,31403533
983 | 4020030071 | PANEL SOLAR MONO FACIAL | CUMARIBO | 1111447.314 | 1 | Panel solar Mono facial STC 460 Watt/tolerancia positiva en potencia +3%/0,6%degradacion lineal/eficiencia modulo >= 21,16%. (Incluye Suministro, transporte e instalación); según lo solicitado en el Memorando 20241520041873; en relación con el objeto del contrato “desarrollar e implementar soluciones individuales solares fotovoltaicas - SISFV para la ampliación de cobertura y mejorar las centrales de generación en las comunidades rurales y dispersas de la ZNI en los diferentes Municipios del Departamento de Vichada”., Proyecto de Generación Solar Híbrida en el Municipio de Cumaribo, Vichada, Contrato Interadministrativo 144 de 2021. | 9834020030071PANEL SOLAR MONO FACIAL1111447,31403533
984 | 4020030071 | PANEL SOLAR MONO FACIAL | CUMARIBO | 1111447.314 | 1 | Panel solar Mono facial STC 460 Watt/tolerancia positiva en potencia +3%/0,6%degradacion lineal/eficiencia modulo >= 21,16%. (Incluye Suministro, transporte e instalación); según lo solicitado en el Memorando 20241520041873; en relación con el objeto del contrato “desarrollar e implementar soluciones individuales solares fotovoltaicas - SISFV para la ampliación de cobertura y mejorar las centrales de generación en las comunidades rurales y dispersas de la ZNI en los diferentes Municipios del Departamento de Vichada”., Proyecto de Generación Solar Híbrida en el Municipio de Cumaribo, Vichada, Contrato Interadministrativo 144 de 2021. | 9844020030071PANEL SOLAR MONO FACIAL1111447,31403533
985 | 4020030071 | PANEL SOLAR MONO FACIAL | CUMARIBO | 1111447.314 | 1 | Panel solar Mono facial STC 460 Watt/tolerancia positiva en potencia +3%/0,6%degradacion lineal/eficiencia modulo >= 21,16%. (Incluye Suministro, transporte e instalación); según lo solicitado en el Memorando 20241520041873; en relación con el objeto del contrato “desarrollar e implementar soluciones individuales solares fotovoltaicas - SISFV para la ampliación de cobertura y mejorar las centrales de generación en las comunidades rurales y dispersas de la ZNI en los diferentes Municipios del Departamento de Vichada”., Proyecto de Generación Solar Híbrida en el Municipio de Cumaribo, Vichada, Contrato Interadministrativo 144 de 2021. | 9854020030071PANEL SOLAR MONO FACIAL1111447,31403533
986 | 4020030071 | PANEL SOLAR MONO FACIAL | CUMARIBO | 1111447.314 | 1 | Panel solar Mono facial STC 460 Watt/tolerancia positiva en potencia +3%/0,6%degradacion lineal/eficiencia modulo >= 21,16%. (Incluye Suministro, transporte e instalación); según lo solicitado en el Memorando 20241520041873; en relación con el objeto del contrato “desarrollar e implementar soluciones individuales solares fotovoltaicas - SISFV para la ampliación de cobertura y mejorar las centrales de generación en las comunidades rurales y dispersas de la ZNI en los diferentes Municipios del Departamento de Vichada”., Proyecto de Generación Solar Híbrida en el Municipio de Cumaribo, Vichada, Contrato Interadministrativo 144 de 2021. | 9864020030071PANEL SOLAR MONO FACIAL1111447,31403533
987 | 4020030071 | PANEL SOLAR MONO FACIAL | CUMARIBO | 1111447.314 | 1 | Panel solar Mono facial STC 460 Watt/tolerancia positiva en potencia +3%/0,6%degradacion lineal/eficiencia modulo >= 21,16%. (Incluye Suministro, transporte e instalación); según lo solicitado en el Memorando 20241520041873; en relación con el objeto del contrato “desarrollar e implementar soluciones individuales solares fotovoltaicas - SISFV para la ampliación de cobertura y mejorar las centrales de generación en las comunidades rurales y dispersas de la ZNI en los diferentes Municipios del Departamento de Vichada”., Proyecto de Generación Solar Híbrida en el Municipio de Cumaribo, Vichada, Contrato Interadministrativo 144 de 2021. | 9874020030071PANEL SOLAR MONO FACIAL1111447,31403533
988 | 4020030071 | PANEL SOLAR MONO FACIAL | CUMARIBO | 1111447.314 | 1 | Panel solar Mono facial STC 460 Watt/tolerancia positiva en potencia +3%/0,6%degradacion lineal/eficiencia modulo >= 21,16%. (Incluye Suministro, transporte e instalación); según lo solicitado en el Memorando 20241520041873; en relación con el objeto del contrato “desarrollar e implementar soluciones individuales solares fotovoltaicas - SISFV para la ampliación de cobertura y mejorar las centrales de generación en las comunidades rurales y dispersas de la ZNI en los diferentes Municipios del Departamento de Vichada”., Proyecto de Generación Solar Híbrida en el Municipio de Cumaribo, Vichada, Contrato Interadministrativo 144 de 2021. | 9884020030071PANEL SOLAR MONO FACIAL1111447,31403533
989 | 4020030071 | PANEL SOLAR MONO FACIAL | CUMARIBO | 1111447.314 | 1 | Panel solar Mono facial STC 460 Watt/tolerancia positiva en potencia +3%/0,6%degradacion lineal/eficiencia modulo >= 21,16%. (Incluye Suministro, transporte e instalación); según lo solicitado en el Memorando 20241520041873; en relación con el objeto del contrato “desarrollar e implementar soluciones individuales solares fotovoltaicas - SISFV para la ampliación de cobertura y mejorar las centrales de generación en las comunidades rurales y dispersas de la ZNI en los diferentes Municipios del Departamento de Vichada”., Proyecto de Generación Solar Híbrida en el Municipio de Cumaribo, Vichada, Contrato Interadministrativo 144 de 2021. | 9894020030071PANEL SOLAR MONO FACIAL1111447,31403533
990 | 4020030071 | PANEL SOLAR MONO FACIAL | CUMARIBO | 1111447.314 | 1 | Panel solar Mono facial STC 460 Watt/tolerancia positiva en potencia +3%/0,6%degradacion lineal/eficiencia modulo >= 21,16%. (Incluye Suministro, transporte e instalación); según lo solicitado en el Memorando 20241520041873; en relación con el objeto del contrato “desarrollar e implementar soluciones individuales solares fotovoltaicas - SISFV para la ampliación de cobertura y mejorar las centrales de generación en las comunidades rurales y dispersas de la ZNI en los diferentes Municipios del Departamento de Vichada”., Proyecto de Generación Solar Híbrida en el Municipio de Cumaribo, Vichada, Contrato Interadministrativo 144 de 2021. | 9904020030071PANEL SOLAR MONO FACIAL1111447,31403533
991 | 4020030071 | PANEL SOLAR MONO FACIAL | CUMARIBO | 1111447.314 | 1 | Panel solar Mono facial STC 460 Watt/tolerancia positiva en potencia +3%/0,6%degradacion lineal/eficiencia modulo >= 21,16%. (Incluye Suministro, transporte e instalación); según lo solicitado en el Memorando 20241520041873; en relación con el objeto del contrato “desarrollar e implementar soluciones individuales solares fotovoltaicas - SISFV para la ampliación de cobertura y mejorar las centrales de generación en las comunidades rurales y dispersas de la ZNI en los diferentes Municipios del Departamento de Vichada”., Proyecto de Generación Solar Híbrida en el Municipio de Cumaribo, Vichada, Contrato Interadministrativo 144 de 2021. | 9914020030071PANEL SOLAR MONO FACIAL1111447,31403533
992 | 4020030071 | PANEL SOLAR MONO FACIAL | CUMARIBO | 1111447.314 | 1 | Panel solar Mono facial STC 460 Watt/tolerancia positiva en potencia +3%/0,6%degradacion lineal/eficiencia modulo >= 21,16%. (Incluye Suministro, transporte e instalación); según lo solicitado en el Memorando 20241520041873; en relación con el objeto del contrato “desarrollar e implementar soluciones individuales solares fotovoltaicas - SISFV para la ampliación de cobertura y mejorar las centrales de generación en las comunidades rurales y dispersas de la ZNI en los diferentes Municipios del Departamento de Vichada”., Proyecto de Generación Solar Híbrida en el Municipio de Cumaribo, Vichada, Contrato Interadministrativo 144 de 2021. | 9924020030071PANEL SOLAR MONO FACIAL1111447,31403533
993 | 4020030071 | PANEL SOLAR MONO FACIAL | CUMARIBO | 1111447.314 | 1 | Panel solar Mono facial STC 460 Watt/tolerancia positiva en potencia +3%/0,6%degradacion lineal/eficiencia modulo >= 21,16%. (Incluye Suministro, transporte e instalación); según lo solicitado en el Memorando 20241520041873; en relación con el objeto del contrato “desarrollar e implementar soluciones individuales solares fotovoltaicas - SISFV para la ampliación de cobertura y mejorar las centrales de generación en las comunidades rurales y dispersas de la ZNI en los diferentes Municipios del Departamento de Vichada”., Proyecto de Generación Solar Híbrida en el Municipio de Cumaribo, Vichada, Contrato Interadministrativo 144 de 2021. | 9934020030071PANEL SOLAR MONO FACIAL1111447,31403533
994 | 4020030071 | PANEL SOLAR MONO FACIAL | CUMARIBO | 1111447.314 | 1 | Panel solar Mono facial STC 460 Watt/tolerancia positiva en potencia +3%/0,6%degradacion lineal/eficiencia modulo >= 21,16%. (Incluye Suministro, transporte e instalación); según lo solicitado en el Memorando 20241520041873; en relación con el objeto del contrato “desarrollar e implementar soluciones individuales solares fotovoltaicas - SISFV para la ampliación de cobertura y mejorar las centrales de generación en las comunidades rurales y dispersas de la ZNI en los diferentes Municipios del Departamento de Vichada”., Proyecto de Generación Solar Híbrida en el Municipio de Cumaribo, Vichada, Contrato Interadministrativo 144 de 2021. | 9944020030071PANEL SOLAR MONO FACIAL1111447,31403533
995 | 4020030071 | PANEL SOLAR MONO FACIAL | CUMARIBO | 1111447.314 | 1 | Panel solar Mono facial STC 460 Watt/tolerancia positiva en potencia +3%/0,6%degradacion lineal/eficiencia modulo >= 21,16%. (Incluye Suministro, transporte e instalación); según lo solicitado en el Memorando 20241520041873; en relación con el objeto del contrato “desarrollar e implementar soluciones individuales solares fotovoltaicas - SISFV para la ampliación de cobertura y mejorar las centrales de generación en las comunidades rurales y dispersas de la ZNI en los diferentes Municipios del Departamento de Vichada”., Proyecto de Generación Solar Híbrida en el Municipio de Cumaribo, Vichada, Contrato Interadministrativo 144 de 2021. | 9954020030071PANEL SOLAR MONO FACIAL1111447,31403533
996 | 4020030071 | PANEL SOLAR MONO FACIAL | CUMARIBO | 1111447.314 | 1 | Panel solar Mono facial STC 460 Watt/tolerancia positiva en potencia +3%/0,6%degradacion lineal/eficiencia modulo >= 21,16%. (Incluye Suministro, transporte e instalación); según lo solicitado en el Memorando 20241520041873; en relación con el objeto del contrato “desarrollar e implementar soluciones individuales solares fotovoltaicas - SISFV para la ampliación de cobertura y mejorar las centrales de generación en las comunidades rurales y dispersas de la ZNI en los diferentes Municipios del Departamento de Vichada”., Proyecto de Generación Solar Híbrida en el Municipio de Cumaribo, Vichada, Contrato Interadministrativo 144 de 2021. | 9964020030071PANEL SOLAR MONO FACIAL1111447,31403533
997 | 4020030071 | PANEL SOLAR MONO FACIAL | CUMARIBO | 1111447.314 | 1 | Panel solar Mono facial STC 460 Watt/tolerancia positiva en potencia +3%/0,6%degradacion lineal/eficiencia modulo >= 21,16%. (Incluye Suministro, transporte e instalación); según lo solicitado en el Memorando 20241520041873; en relación con el objeto del contrato “desarrollar e implementar soluciones individuales solares fotovoltaicas - SISFV para la ampliación de cobertura y mejorar las centrales de generación en las comunidades rurales y dispersas de la ZNI en los diferentes Municipios del Departamento de Vichada”., Proyecto de Generación Solar Híbrida en el Municipio de Cumaribo, Vichada, Contrato Interadministrativo 144 de 2021. | 9974020030071PANEL SOLAR MONO FACIAL1111447,31403533
998 | 4020030071 | PANEL SOLAR MONO FACIAL | CUMARIBO | 1111447.314 | 1 | Panel solar Mono facial STC 460 Watt/tolerancia positiva en potencia +3%/0,6%degradacion lineal/eficiencia modulo >= 21,16%. (Incluye Suministro, transporte e instalación); según lo solicitado en el Memorando 20241520041873; en relación con el objeto del contrato “desarrollar e implementar soluciones individuales solares fotovoltaicas - SISFV para la ampliación de cobertura y mejorar las centrales de generación en las comunidades rurales y dispersas de la ZNI en los diferentes Municipios del Departamento de Vichada”., Proyecto de Generación Solar Híbrida en el Municipio de Cumaribo, Vichada, Contrato Interadministrativo 144 de 2021. | 9984020030071PANEL SOLAR MONO FACIAL1111447,31403533
999 | 4020030071 | PANEL SOLAR MONO FACIAL | CUMARIBO | 1111447.314 | 1 | Panel solar Mono facial STC 460 Watt/tolerancia positiva en potencia +3%/0,6%degradacion lineal/eficiencia modulo >= 21,16%. (Incluye Suministro, transporte e instalación); según lo solicitado en el Memorando 20241520041873; en relación con el objeto del contrato “desarrollar e implementar soluciones individuales solares fotovoltaicas - SISFV para la ampliación de cobertura y mejorar las centrales de generación en las comunidades rurales y dispersas de la ZNI en los diferentes Municipios del Departamento de Vichada”., Proyecto de Generación Solar Híbrida en el Municipio de Cumaribo, Vichada, Contrato Interadministrativo 144 de 2021. | 9994020030071PANEL SOLAR MONO FACIAL1111447,31403533
1000 | 4020030071 | PANEL SOLAR MONO FACIAL | CUMARIBO | 1111447.314 | 1 | Panel solar Mono facial STC 460 Watt/tolerancia positiva en potencia +3%/0,6%degradacion lineal/eficiencia modulo >= 21,16%. (Incluye Suministro, transporte e instalación); según lo solicitado en el Memorando 20241520041873; en relación con el objeto del contrato “desarrollar e implementar soluciones individuales solares fotovoltaicas - SISFV para la ampliación de cobertura y mejorar las centrales de generación en las comunidades rurales y dispersas de la ZNI en los diferentes Municipios del Departamento de Vichada”., Proyecto de Generación Solar Híbrida en el Municipio de Cumaribo, Vichada, Contrato Interadministrativo 144 de 2021. | 10004020030071PANEL SOLAR MONO FACIAL1111447,31403533
1001 | 4020030071 | PANEL SOLAR MONO FACIAL | CUMARIBO | 1111447.314 | 1 | Panel solar Mono facial STC 460 Watt/tolerancia positiva en potencia +3%/0,6%degradacion lineal/eficiencia modulo >= 21,16%. (Incluye Suministro, transporte e instalación); según lo solicitado en el Memorando 20241520041873; en relación con el objeto del contrato “desarrollar e implementar soluciones individuales solares fotovoltaicas - SISFV para la ampliación de cobertura y mejorar las centrales de generación en las comunidades rurales y dispersas de la ZNI en los diferentes Municipios del Departamento de Vichada”., Proyecto de Generación Solar Híbrida en el Municipio de Cumaribo, Vichada, Contrato Interadministrativo 144 de 2021. | 10014020030071PANEL SOLAR MONO FACIAL1111447,31403533
1002 | 4020030071 | PANEL SOLAR MONO FACIAL | CUMARIBO | 1111447.314 | 1 | Panel solar Mono facial STC 460 Watt/tolerancia positiva en potencia +3%/0,6%degradacion lineal/eficiencia modulo >= 21,16%. (Incluye Suministro, transporte e instalación); según lo solicitado en el Memorando 20241520041873; en relación con el objeto del contrato “desarrollar e implementar soluciones individuales solares fotovoltaicas - SISFV para la ampliación de cobertura y mejorar las centrales de generación en las comunidades rurales y dispersas de la ZNI en los diferentes Municipios del Departamento de Vichada”., Proyecto de Generación Solar Híbrida en el Municipio de Cumaribo, Vichada, Contrato Interadministrativo 144 de 2021. | 10024020030071PANEL SOLAR MONO FACIAL1111447,31403533
1003 | 4020030071 | PANEL SOLAR MONO FACIAL | CUMARIBO | 1111447.314 | 1 | Panel solar Mono facial STC 460 Watt/tolerancia positiva en potencia +3%/0,6%degradacion lineal/eficiencia modulo >= 21,16%. (Incluye Suministro, transporte e instalación); según lo solicitado en el Memorando 20241520041873; en relación con el objeto del contrato “desarrollar e implementar soluciones individuales solares fotovoltaicas - SISFV para la ampliación de cobertura y mejorar las centrales de generación en las comunidades rurales y dispersas de la ZNI en los diferentes Municipios del Departamento de Vichada”., Proyecto de Generación Solar Híbrida en el Municipio de Cumaribo, Vichada, Contrato Interadministrativo 144 de 2021. | 10034020030071PANEL SOLAR MONO FACIAL1111447,31403533
1004 | 4020030071 | PANEL SOLAR MONO FACIAL | CUMARIBO | 1111447.314 | 1 | Panel solar Mono facial STC 460 Watt/tolerancia positiva en potencia +3%/0,6%degradacion lineal/eficiencia modulo >= 21,16%. (Incluye Suministro, transporte e instalación); según lo solicitado en el Memorando 20241520041873; en relación con el objeto del contrato “desarrollar e implementar soluciones individuales solares fotovoltaicas - SISFV para la ampliación de cobertura y mejorar las centrales de generación en las comunidades rurales y dispersas de la ZNI en los diferentes Municipios del Departamento de Vichada”., Proyecto de Generación Solar Híbrida en el Municipio de Cumaribo, Vichada, Contrato Interadministrativo 144 de 2021. | 10044020030071PANEL SOLAR MONO FACIAL1111447,31403533
1005 | 4020030071 | PANEL SOLAR MONO FACIAL | CUMARIBO | 1111447.314 | 1 | Panel solar Mono facial STC 460 Watt/tolerancia positiva en potencia +3%/0,6%degradacion lineal/eficiencia modulo >= 21,16%. (Incluye Suministro, transporte e instalación); según lo solicitado en el Memorando 20241520041873; en relación con el objeto del contrato “desarrollar e implementar soluciones individuales solares fotovoltaicas - SISFV para la ampliación de cobertura y mejorar las centrales de generación en las comunidades rurales y dispersas de la ZNI en los diferentes Municipios del Departamento de Vichada”., Proyecto de Generación Solar Híbrida en el Municipio de Cumaribo, Vichada, Contrato Interadministrativo 144 de 2021. | 10054020030071PANEL SOLAR MONO FACIAL1111447,31403533
1006 | 4020030071 | PANEL SOLAR MONO FACIAL | CUMARIBO | 1111447.314 | 1 | Panel solar Mono facial STC 460 Watt/tolerancia positiva en potencia +3%/0,6%degradacion lineal/eficiencia modulo >= 21,16%. (Incluye Suministro, transporte e instalación); según lo solicitado en el Memorando 20241520041873; en relación con el objeto del contrato “desarrollar e implementar soluciones individuales solares fotovoltaicas - SISFV para la ampliación de cobertura y mejorar las centrales de generación en las comunidades rurales y dispersas de la ZNI en los diferentes Municipios del Departamento de Vichada”., Proyecto de Generación Solar Híbrida en el Municipio de Cumaribo, Vichada, Contrato Interadministrativo 144 de 2021. | 10064020030071PANEL SOLAR MONO FACIAL1111447,31403533
1007 | 4020030071 | PANEL SOLAR MONO FACIAL | CUMARIBO | 1111447.314 | 1 | Panel solar Mono facial STC 460 Watt/tolerancia positiva en potencia +3%/0,6%degradacion lineal/eficiencia modulo >= 21,16%. (Incluye Suministro, transporte e instalación); según lo solicitado en el Memorando 20241520041873; en relación con el objeto del contrato “desarrollar e implementar soluciones individuales solares fotovoltaicas - SISFV para la ampliación de cobertura y mejorar las centrales de generación en las comunidades rurales y dispersas de la ZNI en los diferentes Municipios del Departamento de Vichada”., Proyecto de Generación Solar Híbrida en el Municipio de Cumaribo, Vichada, Contrato Interadministrativo 144 de 2021. | 10074020030071PANEL SOLAR MONO FACIAL1111447,31403533
1008 | 4020030071 | PANEL SOLAR MONO FACIAL | CUMARIBO | 1111447.314 | 1 | Panel solar Mono facial STC 460 Watt/tolerancia positiva en potencia +3%/0,6%degradacion lineal/eficiencia modulo >= 21,16%. (Incluye Suministro, transporte e instalación); según lo solicitado en el Memorando 20241520041873; en relación con el objeto del contrato “desarrollar e implementar soluciones individuales solares fotovoltaicas - SISFV para la ampliación de cobertura y mejorar las centrales de generación en las comunidades rurales y dispersas de la ZNI en los diferentes Municipios del Departamento de Vichada”., Proyecto de Generación Solar Híbrida en el Municipio de Cumaribo, Vichada, Contrato Interadministrativo 144 de 2021. | 10084020030071PANEL SOLAR MONO FACIAL1111447,31403533
1009 | 4020030071 | PANEL SOLAR MONO FACIAL | CUMARIBO | 1111447.314 | 1 | Panel solar Mono facial STC 460 Watt/tolerancia positiva en potencia +3%/0,6%degradacion lineal/eficiencia modulo >= 21,16%. (Incluye Suministro, transporte e instalación); según lo solicitado en el Memorando 20241520041873; en relación con el objeto del contrato “desarrollar e implementar soluciones individuales solares fotovoltaicas - SISFV para la ampliación de cobertura y mejorar las centrales de generación en las comunidades rurales y dispersas de la ZNI en los diferentes Municipios del Departamento de Vichada”., Proyecto de Generación Solar Híbrida en el Municipio de Cumaribo, Vichada, Contrato Interadministrativo 144 de 2021. | 10094020030071PANEL SOLAR MONO FACIAL1111447,31403533
1010 | 4020030071 | PANEL SOLAR MONO FACIAL | CUMARIBO | 1111447.314 | 1 | Panel solar Mono facial STC 460 Watt/tolerancia positiva en potencia +3%/0,6%degradacion lineal/eficiencia modulo >= 21,16%. (Incluye Suministro, transporte e instalación); según lo solicitado en el Memorando 20241520041873; en relación con el objeto del contrato “desarrollar e implementar soluciones individuales solares fotovoltaicas - SISFV para la ampliación de cobertura y mejorar las centrales de generación en las comunidades rurales y dispersas de la ZNI en los diferentes Municipios del Departamento de Vichada”., Proyecto de Generación Solar Híbrida en el Municipio de Cumaribo, Vichada, Contrato Interadministrativo 144 de 2021. | 10104020030071PANEL SOLAR MONO FACIAL1111447,31403533
1011 | 4020030071 | PANEL SOLAR MONO FACIAL | CUMARIBO | 1111447.314 | 1 | Panel solar Mono facial STC 460 Watt/tolerancia positiva en potencia +3%/0,6%degradacion lineal/eficiencia modulo >= 21,16%. (Incluye Suministro, transporte e instalación); según lo solicitado en el Memorando 20241520041873; en relación con el objeto del contrato “desarrollar e implementar soluciones individuales solares fotovoltaicas - SISFV para la ampliación de cobertura y mejorar las centrales de generación en las comunidades rurales y dispersas de la ZNI en los diferentes Municipios del Departamento de Vichada”., Proyecto de Generación Solar Híbrida en el Municipio de Cumaribo, Vichada, Contrato Interadministrativo 144 de 2021. | 10114020030071PANEL SOLAR MONO FACIAL1111447,31403533
1012 | 4020030071 | PANEL SOLAR MONO FACIAL | CUMARIBO | 1111447.314 | 1 | Panel solar Mono facial STC 460 Watt/tolerancia positiva en potencia +3%/0,6%degradacion lineal/eficiencia modulo >= 21,16%. (Incluye Suministro, transporte e instalación); según lo solicitado en el Memorando 20241520041873; en relación con el objeto del contrato “desarrollar e implementar soluciones individuales solares fotovoltaicas - SISFV para la ampliación de cobertura y mejorar las centrales de generación en las comunidades rurales y dispersas de la ZNI en los diferentes Municipios del Departamento de Vichada”., Proyecto de Generación Solar Híbrida en el Municipio de Cumaribo, Vichada, Contrato Interadministrativo 144 de 2021. | 10124020030071PANEL SOLAR MONO FACIAL1111447,31403533
1013 | 4020030071 | PANEL SOLAR MONO FACIAL | CUMARIBO | 1111447.314 | 1 | Panel solar Mono facial STC 460 Watt/tolerancia positiva en potencia +3%/0,6%degradacion lineal/eficiencia modulo >= 21,16%. (Incluye Suministro, transporte e instalación); según lo solicitado en el Memorando 20241520041873; en relación con el objeto del contrato “desarrollar e implementar soluciones individuales solares fotovoltaicas - SISFV para la ampliación de cobertura y mejorar las centrales de generación en las comunidades rurales y dispersas de la ZNI en los diferentes Municipios del Departamento de Vichada”., Proyecto de Generación Solar Híbrida en el Municipio de Cumaribo, Vichada, Contrato Interadministrativo 144 de 2021. | 10134020030071PANEL SOLAR MONO FACIAL1111447,31403533
1014 | 4020030071 | PANEL SOLAR MONO FACIAL | CUMARIBO | 1111447.314 | 1 | Panel solar Mono facial STC 460 Watt/tolerancia positiva en potencia +3%/0,6%degradacion lineal/eficiencia modulo >= 21,16%. (Incluye Suministro, transporte e instalación); según lo solicitado en el Memorando 20241520041873; en relación con el objeto del contrato “desarrollar e implementar soluciones individuales solares fotovoltaicas - SISFV para la ampliación de cobertura y mejorar las centrales de generación en las comunidades rurales y dispersas de la ZNI en los diferentes Municipios del Departamento de Vichada”., Proyecto de Generación Solar Híbrida en el Municipio de Cumaribo, Vichada, Contrato Interadministrativo 144 de 2021. | 10144020030071PANEL SOLAR MONO FACIAL1111447,31403533
1015 | 4020030071 | PANEL SOLAR MONO FACIAL | CUMARIBO | 1111447.314 | 1 | Panel solar Mono facial STC 460 Watt/tolerancia positiva en potencia +3%/0,6%degradacion lineal/eficiencia modulo >= 21,16%. (Incluye Suministro, transporte e instalación); según lo solicitado en el Memorando 20241520041873; en relación con el objeto del contrato “desarrollar e implementar soluciones individuales solares fotovoltaicas - SISFV para la ampliación de cobertura y mejorar las centrales de generación en las comunidades rurales y dispersas de la ZNI en los diferentes Municipios del Departamento de Vichada”., Proyecto de Generación Solar Híbrida en el Municipio de Cumaribo, Vichada, Contrato Interadministrativo 144 de 2021. | 10154020030071PANEL SOLAR MONO FACIAL1111447,31403533
1016 | 4020030071 | PANEL SOLAR MONO FACIAL | CUMARIBO | 1111447.314 | 1 | Panel solar Mono facial STC 460 Watt/tolerancia positiva en potencia +3%/0,6%degradacion lineal/eficiencia modulo >= 21,16%. (Incluye Suministro, transporte e instalación); según lo solicitado en el Memorando 20241520041873; en relación con el objeto del contrato “desarrollar e implementar soluciones individuales solares fotovoltaicas - SISFV para la ampliación de cobertura y mejorar las centrales de generación en las comunidades rurales y dispersas de la ZNI en los diferentes Municipios del Departamento de Vichada”., Proyecto de Generación Solar Híbrida en el Municipio de Cumaribo, Vichada, Contrato Interadministrativo 144 de 2021. | 10164020030071PANEL SOLAR MONO FACIAL1111447,31403533
1017 | 4020030071 | PANEL SOLAR MONO FACIAL | CUMARIBO | 1111447.314 | 1 | Panel solar Mono facial STC 460 Watt/tolerancia positiva en potencia +3%/0,6%degradacion lineal/eficiencia modulo >= 21,16%. (Incluye Suministro, transporte e instalación); según lo solicitado en el Memorando 20241520041873; en relación con el objeto del contrato “desarrollar e implementar soluciones individuales solares fotovoltaicas - SISFV para la ampliación de cobertura y mejorar las centrales de generación en las comunidades rurales y dispersas de la ZNI en los diferentes Municipios del Departamento de Vichada”., Proyecto de Generación Solar Híbrida en el Municipio de Cumaribo, Vichada, Contrato Interadministrativo 144 de 2021. | 10174020030071PANEL SOLAR MONO FACIAL1111447,31403533
1018 | 4020030071 | PANEL SOLAR MONO FACIAL | CUMARIBO | 1111447.314 | 1 | Panel solar Mono facial STC 460 Watt/tolerancia positiva en potencia +3%/0,6%degradacion lineal/eficiencia modulo >= 21,16%. (Incluye Suministro, transporte e instalación); según lo solicitado en el Memorando 20241520041873; en relación con el objeto del contrato “desarrollar e implementar soluciones individuales solares fotovoltaicas - SISFV para la ampliación de cobertura y mejorar las centrales de generación en las comunidades rurales y dispersas de la ZNI en los diferentes Municipios del Departamento de Vichada”., Proyecto de Generación Solar Híbrida en el Municipio de Cumaribo, Vichada, Contrato Interadministrativo 144 de 2021. | 10184020030071PANEL SOLAR MONO FACIAL1111447,31403533
1019 | 4020030071 | PANEL SOLAR MONO FACIAL | CUMARIBO | 1111447.314 | 1 | Panel solar Mono facial STC 460 Watt/tolerancia positiva en potencia +3%/0,6%degradacion lineal/eficiencia modulo >= 21,16%. (Incluye Suministro, transporte e instalación); según lo solicitado en el Memorando 20241520041873; en relación con el objeto del contrato “desarrollar e implementar soluciones individuales solares fotovoltaicas - SISFV para la ampliación de cobertura y mejorar las centrales de generación en las comunidades rurales y dispersas de la ZNI en los diferentes Municipios del Departamento de Vichada”., Proyecto de Generación Solar Híbrida en el Municipio de Cumaribo, Vichada, Contrato Interadministrativo 144 de 2021. | 10194020030071PANEL SOLAR MONO FACIAL1111447,31403533
1020 | 4020030071 | PANEL SOLAR MONO FACIAL | CUMARIBO | 1111447.314 | 1 | Panel solar Mono facial STC 460 Watt/tolerancia positiva en potencia +3%/0,6%degradacion lineal/eficiencia modulo >= 21,16%. (Incluye Suministro, transporte e instalación); según lo solicitado en el Memorando 20241520041873; en relación con el objeto del contrato “desarrollar e implementar soluciones individuales solares fotovoltaicas - SISFV para la ampliación de cobertura y mejorar las centrales de generación en las comunidades rurales y dispersas de la ZNI en los diferentes Municipios del Departamento de Vichada”., Proyecto de Generación Solar Híbrida en el Municipio de Cumaribo, Vichada, Contrato Interadministrativo 144 de 2021. | 10204020030071PANEL SOLAR MONO FACIAL1111447,31403533
1021 | 4020030071 | PANEL SOLAR MONO FACIAL | CUMARIBO | 1111447.314 | 1 | Panel solar Mono facial STC 460 Watt/tolerancia positiva en potencia +3%/0,6%degradacion lineal/eficiencia modulo >= 21,16%. (Incluye Suministro, transporte e instalación); según lo solicitado en el Memorando 20241520041873; en relación con el objeto del contrato “desarrollar e implementar soluciones individuales solares fotovoltaicas - SISFV para la ampliación de cobertura y mejorar las centrales de generación en las comunidades rurales y dispersas de la ZNI en los diferentes Municipios del Departamento de Vichada”., Proyecto de Generación Solar Híbrida en el Municipio de Cumaribo, Vichada, Contrato Interadministrativo 144 de 2021. | 10214020030071PANEL SOLAR MONO FACIAL1111447,31403533
1022 | 4020030071 | PANEL SOLAR MONO FACIAL | CUMARIBO | 1111447.314 | 1 | Panel solar Mono facial STC 460 Watt/tolerancia positiva en potencia +3%/0,6%degradacion lineal/eficiencia modulo >= 21,16%. (Incluye Suministro, transporte e instalación); según lo solicitado en el Memorando 20241520041873; en relación con el objeto del contrato “desarrollar e implementar soluciones individuales solares fotovoltaicas - SISFV para la ampliación de cobertura y mejorar las centrales de generación en las comunidades rurales y dispersas de la ZNI en los diferentes Municipios del Departamento de Vichada”., Proyecto de Generación Solar Híbrida en el Municipio de Cumaribo, Vichada, Contrato Interadministrativo 144 de 2021. | 10224020030071PANEL SOLAR MONO FACIAL1111447,31403533
1023 | 4020030071 | PANEL SOLAR MONO FACIAL | CUMARIBO | 1111447.314 | 1 | Panel solar Mono facial STC 460 Watt/tolerancia positiva en potencia +3%/0,6%degradacion lineal/eficiencia modulo >= 21,16%. (Incluye Suministro, transporte e instalación); según lo solicitado en el Memorando 20241520041873; en relación con el objeto del contrato “desarrollar e implementar soluciones individuales solares fotovoltaicas - SISFV para la ampliación de cobertura y mejorar las centrales de generación en las comunidades rurales y dispersas de la ZNI en los diferentes Municipios del Departamento de Vichada”., Proyecto de Generación Solar Híbrida en el Municipio de Cumaribo, Vichada, Contrato Interadministrativo 144 de 2021. | 10234020030071PANEL SOLAR MONO FACIAL1111447,31403533
1024 | 4020030071 | PANEL SOLAR MONO FACIAL | CUMARIBO | 1111447.314 | 1 | Panel solar Mono facial STC 460 Watt/tolerancia positiva en potencia +3%/0,6%degradacion lineal/eficiencia modulo >= 21,16%. (Incluye Suministro, transporte e instalación); según lo solicitado en el Memorando 20241520041873; en relación con el objeto del contrato “desarrollar e implementar soluciones individuales solares fotovoltaicas - SISFV para la ampliación de cobertura y mejorar las centrales de generación en las comunidades rurales y dispersas de la ZNI en los diferentes Municipios del Departamento de Vichada”., Proyecto de Generación Solar Híbrida en el Municipio de Cumaribo, Vichada, Contrato Interadministrativo 144 de 2021. | 10244020030071PANEL SOLAR MONO FACIAL1111447,31403533
1025 | 4020030071 | PANEL SOLAR MONO FACIAL | CUMARIBO | 1111447.314 | 1 | Panel solar Mono facial STC 460 Watt/tolerancia positiva en potencia +3%/0,6%degradacion lineal/eficiencia modulo >= 21,16%. (Incluye Suministro, transporte e instalación); según lo solicitado en el Memorando 20241520041873; en relación con el objeto del contrato “desarrollar e implementar soluciones individuales solares fotovoltaicas - SISFV para la ampliación de cobertura y mejorar las centrales de generación en las comunidades rurales y dispersas de la ZNI en los diferentes Municipios del Departamento de Vichada”., Proyecto de Generación Solar Híbrida en el Municipio de Cumaribo, Vichada, Contrato Interadministrativo 144 de 2021. | 10254020030071PANEL SOLAR MONO FACIAL1111447,31403533
1026 | 4020030071 | PANEL SOLAR MONO FACIAL | CUMARIBO | 1111447.314 | 1 | Panel solar Mono facial STC 460 Watt/tolerancia positiva en potencia +3%/0,6%degradacion lineal/eficiencia modulo >= 21,16%. (Incluye Suministro, transporte e instalación); según lo solicitado en el Memorando 20241520041873; en relación con el objeto del contrato “desarrollar e implementar soluciones individuales solares fotovoltaicas - SISFV para la ampliación de cobertura y mejorar las centrales de generación en las comunidades rurales y dispersas de la ZNI en los diferentes Municipios del Departamento de Vichada”., Proyecto de Generación Solar Híbrida en el Municipio de Cumaribo, Vichada, Contrato Interadministrativo 144 de 2021. | 10264020030071PANEL SOLAR MONO FACIAL1111447,31403533
1027 | 4020030071 | PANEL SOLAR MONO FACIAL | CUMARIBO | 1111447.314 | 1 | Panel solar Mono facial STC 460 Watt/tolerancia positiva en potencia +3%/0,6%degradacion lineal/eficiencia modulo >= 21,16%. (Incluye Suministro, transporte e instalación); según lo solicitado en el Memorando 20241520041873; en relación con el objeto del contrato “desarrollar e implementar soluciones individuales solares fotovoltaicas - SISFV para la ampliación de cobertura y mejorar las centrales de generación en las comunidades rurales y dispersas de la ZNI en los diferentes Municipios del Departamento de Vichada”., Proyecto de Generación Solar Híbrida en el Municipio de Cumaribo, Vichada, Contrato Interadministrativo 144 de 2021. | 10274020030071PANEL SOLAR MONO FACIAL1111447,31403533
1028 | 4020030071 | PANEL SOLAR MONO FACIAL | CUMARIBO | 1111447.314 | 1 | Panel solar Mono facial STC 460 Watt/tolerancia positiva en potencia +3%/0,6%degradacion lineal/eficiencia modulo >= 21,16%. (Incluye Suministro, transporte e instalación); según lo solicitado en el Memorando 20241520041873; en relación con el objeto del contrato “desarrollar e implementar soluciones individuales solares fotovoltaicas - SISFV para la ampliación de cobertura y mejorar las centrales de generación en las comunidades rurales y dispersas de la ZNI en los diferentes Municipios del Departamento de Vichada”., Proyecto de Generación Solar Híbrida en el Municipio de Cumaribo, Vichada, Contrato Interadministrativo 144 de 2021. | 10284020030071PANEL SOLAR MONO FACIAL1111447,31403533
1029 | 4020030071 | PANEL SOLAR MONO FACIAL | CUMARIBO | 1111447.314 | 1 | Panel solar Mono facial STC 460 Watt/tolerancia positiva en potencia +3%/0,6%degradacion lineal/eficiencia modulo >= 21,16%. (Incluye Suministro, transporte e instalación); según lo solicitado en el Memorando 20241520041873; en relación con el objeto del contrato “desarrollar e implementar soluciones individuales solares fotovoltaicas - SISFV para la ampliación de cobertura y mejorar las centrales de generación en las comunidades rurales y dispersas de la ZNI en los diferentes Municipios del Departamento de Vichada”., Proyecto de Generación Solar Híbrida en el Municipio de Cumaribo, Vichada, Contrato Interadministrativo 144 de 2021. | 10294020030071PANEL SOLAR MONO FACIAL1111447,31403533
1030 | 4020030071 | PANEL SOLAR MONO FACIAL | CUMARIBO | 1111447.314 | 1 | Panel solar Mono facial STC 460 Watt/tolerancia positiva en potencia +3%/0,6%degradacion lineal/eficiencia modulo >= 21,16%. (Incluye Suministro, transporte e instalación); según lo solicitado en el Memorando 20241520041873; en relación con el objeto del contrato “desarrollar e implementar soluciones individuales solares fotovoltaicas - SISFV para la ampliación de cobertura y mejorar las centrales de generación en las comunidades rurales y dispersas de la ZNI en los diferentes Municipios del Departamento de Vichada”., Proyecto de Generación Solar Híbrida en el Municipio de Cumaribo, Vichada, Contrato Interadministrativo 144 de 2021. | 10304020030071PANEL SOLAR MONO FACIAL1111447,31403533
1031 | 4020030071 | PANEL SOLAR MONO FACIAL | CUMARIBO | 1111447.314 | 1 | Panel solar Mono facial STC 460 Watt/tolerancia positiva en potencia +3%/0,6%degradacion lineal/eficiencia modulo >= 21,16%. (Incluye Suministro, transporte e instalación); según lo solicitado en el Memorando 20241520041873; en relación con el objeto del contrato “desarrollar e implementar soluciones individuales solares fotovoltaicas - SISFV para la ampliación de cobertura y mejorar las centrales de generación en las comunidades rurales y dispersas de la ZNI en los diferentes Municipios del Departamento de Vichada”., Proyecto de Generación Solar Híbrida en el Municipio de Cumaribo, Vichada, Contrato Interadministrativo 144 de 2021. | 10314020030071PANEL SOLAR MONO FACIAL1111447,31403533
1032 | 4020030071 | PANEL SOLAR MONO FACIAL | CUMARIBO | 1111447.314 | 1 | Panel solar Mono facial STC 460 Watt/tolerancia positiva en potencia +3%/0,6%degradacion lineal/eficiencia modulo >= 21,16%. (Incluye Suministro, transporte e instalación); según lo solicitado en el Memorando 20241520041873; en relación con el objeto del contrato “desarrollar e implementar soluciones individuales solares fotovoltaicas - SISFV para la ampliación de cobertura y mejorar las centrales de generación en las comunidades rurales y dispersas de la ZNI en los diferentes Municipios del Departamento de Vichada”., Proyecto de Generación Solar Híbrida en el Municipio de Cumaribo, Vichada, Contrato Interadministrativo 144 de 2021. | 10324020030071PANEL SOLAR MONO FACIAL1111447,31403533
1033 | 4020030071 | PANEL SOLAR MONO FACIAL | CUMARIBO | 1111447.314 | 1 | Panel solar Mono facial STC 460 Watt/tolerancia positiva en potencia +3%/0,6%degradacion lineal/eficiencia modulo >= 21,16%. (Incluye Suministro, transporte e instalación); según lo solicitado en el Memorando 20241520041873; en relación con el objeto del contrato “desarrollar e implementar soluciones individuales solares fotovoltaicas - SISFV para la ampliación de cobertura y mejorar las centrales de generación en las comunidades rurales y dispersas de la ZNI en los diferentes Municipios del Departamento de Vichada”., Proyecto de Generación Solar Híbrida en el Municipio de Cumaribo, Vichada, Contrato Interadministrativo 144 de 2021. | 10334020030071PANEL SOLAR MONO FACIAL1111447,31403533
1034 | 4020030071 | PANEL SOLAR MONO FACIAL | CUMARIBO | 1111447.314 | 1 | Panel solar Mono facial STC 460 Watt/tolerancia positiva en potencia +3%/0,6%degradacion lineal/eficiencia modulo >= 21,16%. (Incluye Suministro, transporte e instalación); según lo solicitado en el Memorando 20241520041873; en relación con el objeto del contrato “desarrollar e implementar soluciones individuales solares fotovoltaicas - SISFV para la ampliación de cobertura y mejorar las centrales de generación en las comunidades rurales y dispersas de la ZNI en los diferentes Municipios del Departamento de Vichada”., Proyecto de Generación Solar Híbrida en el Municipio de Cumaribo, Vichada, Contrato Interadministrativo 144 de 2021. | 10344020030071PANEL SOLAR MONO FACIAL1111447,31403533
1035 | 4020030071 | PANEL SOLAR MONO FACIAL | CUMARIBO | 1111447.314 | 1 | Panel solar Mono facial STC 460 Watt/tolerancia positiva en potencia +3%/0,6%degradacion lineal/eficiencia modulo >= 21,16%. (Incluye Suministro, transporte e instalación); según lo solicitado en el Memorando 20241520041873; en relación con el objeto del contrato “desarrollar e implementar soluciones individuales solares fotovoltaicas - SISFV para la ampliación de cobertura y mejorar las centrales de generación en las comunidades rurales y dispersas de la ZNI en los diferentes Municipios del Departamento de Vichada”., Proyecto de Generación Solar Híbrida en el Municipio de Cumaribo, Vichada, Contrato Interadministrativo 144 de 2021. | 10354020030071PANEL SOLAR MONO FACIAL1111447,31403533
1036 | 4020030071 | PANEL SOLAR MONO FACIAL | CUMARIBO | 1111447.314 | 1 | Panel solar Mono facial STC 460 Watt/tolerancia positiva en potencia +3%/0,6%degradacion lineal/eficiencia modulo >= 21,16%. (Incluye Suministro, transporte e instalación); según lo solicitado en el Memorando 20241520041873; en relación con el objeto del contrato “desarrollar e implementar soluciones individuales solares fotovoltaicas - SISFV para la ampliación de cobertura y mejorar las centrales de generación en las comunidades rurales y dispersas de la ZNI en los diferentes Municipios del Departamento de Vichada”., Proyecto de Generación Solar Híbrida en el Municipio de Cumaribo, Vichada, Contrato Interadministrativo 144 de 2021. | 10364020030071PANEL SOLAR MONO FACIAL1111447,31403533
1037 | 4020030071 | PANEL SOLAR MONO FACIAL | CUMARIBO | 1111447.314 | 1 | Panel solar Mono facial STC 460 Watt/tolerancia positiva en potencia +3%/0,6%degradacion lineal/eficiencia modulo >= 21,16%. (Incluye Suministro, transporte e instalación); según lo solicitado en el Memorando 20241520041873; en relación con el objeto del contrato “desarrollar e implementar soluciones individuales solares fotovoltaicas - SISFV para la ampliación de cobertura y mejorar las centrales de generación en las comunidades rurales y dispersas de la ZNI en los diferentes Municipios del Departamento de Vichada”., Proyecto de Generación Solar Híbrida en el Municipio de Cumaribo, Vichada, Contrato Interadministrativo 144 de 2021. | 10374020030071PANEL SOLAR MONO FACIAL1111447,31403533
1038 | 4020030071 | PANEL SOLAR MONO FACIAL | CUMARIBO | 1111447.314 | 1 | Panel solar Mono facial STC 460 Watt/tolerancia positiva en potencia +3%/0,6%degradacion lineal/eficiencia modulo >= 21,16%. (Incluye Suministro, transporte e instalación); según lo solicitado en el Memorando 20241520041873; en relación con el objeto del contrato “desarrollar e implementar soluciones individuales solares fotovoltaicas - SISFV para la ampliación de cobertura y mejorar las centrales de generación en las comunidades rurales y dispersas de la ZNI en los diferentes Municipios del Departamento de Vichada”., Proyecto de Generación Solar Híbrida en el Municipio de Cumaribo, Vichada, Contrato Interadministrativo 144 de 2021. | 10384020030071PANEL SOLAR MONO FACIAL1111447,31403533
1039 | 4020030071 | PANEL SOLAR MONO FACIAL | CUMARIBO | 1111447.314 | 1 | Panel solar Mono facial STC 460 Watt/tolerancia positiva en potencia +3%/0,6%degradacion lineal/eficiencia modulo >= 21,16%. (Incluye Suministro, transporte e instalación); según lo solicitado en el Memorando 20241520041873; en relación con el objeto del contrato “desarrollar e implementar soluciones individuales solares fotovoltaicas - SISFV para la ampliación de cobertura y mejorar las centrales de generación en las comunidades rurales y dispersas de la ZNI en los diferentes Municipios del Departamento de Vichada”., Proyecto de Generación Solar Híbrida en el Municipio de Cumaribo, Vichada, Contrato Interadministrativo 144 de 2021. | 10394020030071PANEL SOLAR MONO FACIAL1111447,31403533
1040 | 4020030071 | PANEL SOLAR MONO FACIAL | CUMARIBO | 1111447.314 | 1 | Panel solar Mono facial STC 460 Watt/tolerancia positiva en potencia +3%/0,6%degradacion lineal/eficiencia modulo >= 21,16%. (Incluye Suministro, transporte e instalación); según lo solicitado en el Memorando 20241520041873; en relación con el objeto del contrato “desarrollar e implementar soluciones individuales solares fotovoltaicas - SISFV para la ampliación de cobertura y mejorar las centrales de generación en las comunidades rurales y dispersas de la ZNI en los diferentes Municipios del Departamento de Vichada”., Proyecto de Generación Solar Híbrida en el Municipio de Cumaribo, Vichada, Contrato Interadministrativo 144 de 2021. | 10404020030071PANEL SOLAR MONO FACIAL1111447,31403533
1041 | 4020030071 | PANEL SOLAR MONO FACIAL | CUMARIBO | 1111447.314 | 1 | Panel solar Mono facial STC 460 Watt/tolerancia positiva en potencia +3%/0,6%degradacion lineal/eficiencia modulo >= 21,16%. (Incluye Suministro, transporte e instalación); según lo solicitado en el Memorando 20241520041873; en relación con el objeto del contrato “desarrollar e implementar soluciones individuales solares fotovoltaicas - SISFV para la ampliación de cobertura y mejorar las centrales de generación en las comunidades rurales y dispersas de la ZNI en los diferentes Municipios del Departamento de Vichada”., Proyecto de Generación Solar Híbrida en el Municipio de Cumaribo, Vichada, Contrato Interadministrativo 144 de 2021. | 10414020030071PANEL SOLAR MONO FACIAL1111447,31403533
1042 | 4020030071 | PANEL SOLAR MONO FACIAL | CUMARIBO | 1111447.314 | 1 | Panel solar Mono facial STC 460 Watt/tolerancia positiva en potencia +3%/0,6%degradacion lineal/eficiencia modulo >= 21,16%. (Incluye Suministro, transporte e instalación); según lo solicitado en el Memorando 20241520041873; en relación con el objeto del contrato “desarrollar e implementar soluciones individuales solares fotovoltaicas - SISFV para la ampliación de cobertura y mejorar las centrales de generación en las comunidades rurales y dispersas de la ZNI en los diferentes Municipios del Departamento de Vichada”., Proyecto de Generación Solar Híbrida en el Municipio de Cumaribo, Vichada, Contrato Interadministrativo 144 de 2021. | 10424020030071PANEL SOLAR MONO FACIAL1111447,31403533
1043 | 4020030071 | PANEL SOLAR MONO FACIAL | CUMARIBO | 1111447.314 | 1 | Panel solar Mono facial STC 460 Watt/tolerancia positiva en potencia +3%/0,6%degradacion lineal/eficiencia modulo >= 21,16%. (Incluye Suministro, transporte e instalación); según lo solicitado en el Memorando 20241520041873; en relación con el objeto del contrato “desarrollar e implementar soluciones individuales solares fotovoltaicas - SISFV para la ampliación de cobertura y mejorar las centrales de generación en las comunidades rurales y dispersas de la ZNI en los diferentes Municipios del Departamento de Vichada”., Proyecto de Generación Solar Híbrida en el Municipio de Cumaribo, Vichada, Contrato Interadministrativo 144 de 2021. | 10434020030071PANEL SOLAR MONO FACIAL1111447,31403533
1044 | 4020030071 | PANEL SOLAR MONO FACIAL | CUMARIBO | 1111447.314 | 1 | Panel solar Mono facial STC 460 Watt/tolerancia positiva en potencia +3%/0,6%degradacion lineal/eficiencia modulo >= 21,16%. (Incluye Suministro, transporte e instalación); según lo solicitado en el Memorando 20241520041873; en relación con el objeto del contrato “desarrollar e implementar soluciones individuales solares fotovoltaicas - SISFV para la ampliación de cobertura y mejorar las centrales de generación en las comunidades rurales y dispersas de la ZNI en los diferentes Municipios del Departamento de Vichada”., Proyecto de Generación Solar Híbrida en el Municipio de Cumaribo, Vichada, Contrato Interadministrativo 144 de 2021. | 10444020030071PANEL SOLAR MONO FACIAL1111447,31403533
1045 | 4020030071 | PANEL SOLAR MONO FACIAL | CUMARIBO | 1111447.314 | 1 | Panel solar Mono facial STC 460 Watt/tolerancia positiva en potencia +3%/0,6%degradacion lineal/eficiencia modulo >= 21,16%. (Incluye Suministro, transporte e instalación); según lo solicitado en el Memorando 20241520041873; en relación con el objeto del contrato “desarrollar e implementar soluciones individuales solares fotovoltaicas - SISFV para la ampliación de cobertura y mejorar las centrales de generación en las comunidades rurales y dispersas de la ZNI en los diferentes Municipios del Departamento de Vichada”., Proyecto de Generación Solar Híbrida en el Municipio de Cumaribo, Vichada, Contrato Interadministrativo 144 de 2021. | 10454020030071PANEL SOLAR MONO FACIAL1111447,31403533
1046 | 4020030071 | PANEL SOLAR MONO FACIAL | CUMARIBO | 1111447.314 | 1 | Panel solar Mono facial STC 460 Watt/tolerancia positiva en potencia +3%/0,6%degradacion lineal/eficiencia modulo >= 21,16%. (Incluye Suministro, transporte e instalación); según lo solicitado en el Memorando 20241520041873; en relación con el objeto del contrato “desarrollar e implementar soluciones individuales solares fotovoltaicas - SISFV para la ampliación de cobertura y mejorar las centrales de generación en las comunidades rurales y dispersas de la ZNI en los diferentes Municipios del Departamento de Vichada”., Proyecto de Generación Solar Híbrida en el Municipio de Cumaribo, Vichada, Contrato Interadministrativo 144 de 2021. | 10464020030071PANEL SOLAR MONO FACIAL1111447,31403533
1047 | 4020030071 | PANEL SOLAR MONO FACIAL | CUMARIBO | 1111447.314 | 1 | Panel solar Mono facial STC 460 Watt/tolerancia positiva en potencia +3%/0,6%degradacion lineal/eficiencia modulo >= 21,16%. (Incluye Suministro, transporte e instalación); según lo solicitado en el Memorando 20241520041873; en relación con el objeto del contrato “desarrollar e implementar soluciones individuales solares fotovoltaicas - SISFV para la ampliación de cobertura y mejorar las centrales de generación en las comunidades rurales y dispersas de la ZNI en los diferentes Municipios del Departamento de Vichada”., Proyecto de Generación Solar Híbrida en el Municipio de Cumaribo, Vichada, Contrato Interadministrativo 144 de 2021. | 10474020030071PANEL SOLAR MONO FACIAL1111447,31403533
1048 | 4020030071 | PANEL SOLAR MONO FACIAL | CUMARIBO | 1111447.314 | 1 | Panel solar Mono facial STC 460 Watt/tolerancia positiva en potencia +3%/0,6%degradacion lineal/eficiencia modulo >= 21,16%. (Incluye Suministro, transporte e instalación); según lo solicitado en el Memorando 20241520041873; en relación con el objeto del contrato “desarrollar e implementar soluciones individuales solares fotovoltaicas - SISFV para la ampliación de cobertura y mejorar las centrales de generación en las comunidades rurales y dispersas de la ZNI en los diferentes Municipios del Departamento de Vichada”., Proyecto de Generación Solar Híbrida en el Municipio de Cumaribo, Vichada, Contrato Interadministrativo 144 de 2021. | 10484020030071PANEL SOLAR MONO FACIAL1111447,31403533
1049 | 4020030071 | PANEL SOLAR MONO FACIAL | CUMARIBO | 1111447.314 | 1 | Panel solar Mono facial STC 460 Watt/tolerancia positiva en potencia +3%/0,6%degradacion lineal/eficiencia modulo >= 21,16%. (Incluye Suministro, transporte e instalación); según lo solicitado en el Memorando 20241520041873; en relación con el objeto del contrato “desarrollar e implementar soluciones individuales solares fotovoltaicas - SISFV para la ampliación de cobertura y mejorar las centrales de generación en las comunidades rurales y dispersas de la ZNI en los diferentes Municipios del Departamento de Vichada”., Proyecto de Generación Solar Híbrida en el Municipio de Cumaribo, Vichada, Contrato Interadministrativo 144 de 2021. | 10494020030071PANEL SOLAR MONO FACIAL1111447,31403533
1050 | 4020030071 | PANEL SOLAR MONO FACIAL | CUMARIBO | 1111447.314 | 1 | Panel solar Mono facial STC 460 Watt/tolerancia positiva en potencia +3%/0,6%degradacion lineal/eficiencia modulo >= 21,16%. (Incluye Suministro, transporte e instalación); según lo solicitado en el Memorando 20241520041873; en relación con el objeto del contrato “desarrollar e implementar soluciones individuales solares fotovoltaicas - SISFV para la ampliación de cobertura y mejorar las centrales de generación en las comunidades rurales y dispersas de la ZNI en los diferentes Municipios del Departamento de Vichada”., Proyecto de Generación Solar Híbrida en el Municipio de Cumaribo, Vichada, Contrato Interadministrativo 144 de 2021. | 10504020030071PANEL SOLAR MONO FACIAL1111447,31403533
1051 | 4020030071 | PANEL SOLAR MONO FACIAL | CUMARIBO | 1111447.314 | 1 | Panel solar Mono facial STC 460 Watt/tolerancia positiva en potencia +3%/0,6%degradacion lineal/eficiencia modulo >= 21,16%. (Incluye Suministro, transporte e instalación); según lo solicitado en el Memorando 20241520041873; en relación con el objeto del contrato “desarrollar e implementar soluciones individuales solares fotovoltaicas - SISFV para la ampliación de cobertura y mejorar las centrales de generación en las comunidades rurales y dispersas de la ZNI en los diferentes Municipios del Departamento de Vichada”., Proyecto de Generación Solar Híbrida en el Municipio de Cumaribo, Vichada, Contrato Interadministrativo 144 de 2021. | 10514020030071PANEL SOLAR MONO FACIAL1111447,31403533
1052 | 4020030071 | PANEL SOLAR MONO FACIAL | CUMARIBO | 1111447.314 | 1 | Panel solar Mono facial STC 460 Watt/tolerancia positiva en potencia +3%/0,6%degradacion lineal/eficiencia modulo >= 21,16%. (Incluye Suministro, transporte e instalación); según lo solicitado en el Memorando 20241520041873; en relación con el objeto del contrato “desarrollar e implementar soluciones individuales solares fotovoltaicas - SISFV para la ampliación de cobertura y mejorar las centrales de generación en las comunidades rurales y dispersas de la ZNI en los diferentes Municipios del Departamento de Vichada”., Proyecto de Generación Solar Híbrida en el Municipio de Cumaribo, Vichada, Contrato Interadministrativo 144 de 2021. | 10524020030071PANEL SOLAR MONO FACIAL1111447,31403533
1053 | 4020030071 | PANEL SOLAR MONO FACIAL | CUMARIBO | 1111447.314 | 1 | Panel solar Mono facial STC 460 Watt/tolerancia positiva en potencia +3%/0,6%degradacion lineal/eficiencia modulo >= 21,16%. (Incluye Suministro, transporte e instalación); según lo solicitado en el Memorando 20241520041873; en relación con el objeto del contrato “desarrollar e implementar soluciones individuales solares fotovoltaicas - SISFV para la ampliación de cobertura y mejorar las centrales de generación en las comunidades rurales y dispersas de la ZNI en los diferentes Municipios del Departamento de Vichada”., Proyecto de Generación Solar Híbrida en el Municipio de Cumaribo, Vichada, Contrato Interadministrativo 144 de 2021. | 10534020030071PANEL SOLAR MONO FACIAL1111447,31403533
1054 | 4020030071 | PANEL SOLAR MONO FACIAL | CUMARIBO | 1111447.314 | 1 | Panel solar Mono facial STC 460 Watt/tolerancia positiva en potencia +3%/0,6%degradacion lineal/eficiencia modulo >= 21,16%. (Incluye Suministro, transporte e instalación); según lo solicitado en el Memorando 20241520041873; en relación con el objeto del contrato “desarrollar e implementar soluciones individuales solares fotovoltaicas - SISFV para la ampliación de cobertura y mejorar las centrales de generación en las comunidades rurales y dispersas de la ZNI en los diferentes Municipios del Departamento de Vichada”., Proyecto de Generación Solar Híbrida en el Municipio de Cumaribo, Vichada, Contrato Interadministrativo 144 de 2021. | 10544020030071PANEL SOLAR MONO FACIAL1111447,31403533
1055 | 4020030071 | PANEL SOLAR MONO FACIAL | CUMARIBO | 1111447.314 | 1 | Panel solar Mono facial STC 460 Watt/tolerancia positiva en potencia +3%/0,6%degradacion lineal/eficiencia modulo >= 21,16%. (Incluye Suministro, transporte e instalación); según lo solicitado en el Memorando 20241520041873; en relación con el objeto del contrato “desarrollar e implementar soluciones individuales solares fotovoltaicas - SISFV para la ampliación de cobertura y mejorar las centrales de generación en las comunidades rurales y dispersas de la ZNI en los diferentes Municipios del Departamento de Vichada”., Proyecto de Generación Solar Híbrida en el Municipio de Cumaribo, Vichada, Contrato Interadministrativo 144 de 2021. | 10554020030071PANEL SOLAR MONO FACIAL1111447,31403533
1056 | 4020030071 | PANEL SOLAR MONO FACIAL | CUMARIBO | 1111447.314 | 1 | Panel solar Mono facial STC 460 Watt/tolerancia positiva en potencia +3%/0,6%degradacion lineal/eficiencia modulo >= 21,16%. (Incluye Suministro, transporte e instalación); según lo solicitado en el Memorando 20241520041873; en relación con el objeto del contrato “desarrollar e implementar soluciones individuales solares fotovoltaicas - SISFV para la ampliación de cobertura y mejorar las centrales de generación en las comunidades rurales y dispersas de la ZNI en los diferentes Municipios del Departamento de Vichada”., Proyecto de Generación Solar Híbrida en el Municipio de Cumaribo, Vichada, Contrato Interadministrativo 144 de 2021. | 10564020030071PANEL SOLAR MONO FACIAL1111447,31403533
1057 | 4020030071 | PANEL SOLAR MONO FACIAL | CUMARIBO | 1111447.314 | 1 | Panel solar Mono facial STC 460 Watt/tolerancia positiva en potencia +3%/0,6%degradacion lineal/eficiencia modulo >= 21,16%. (Incluye Suministro, transporte e instalación); según lo solicitado en el Memorando 20241520041873; en relación con el objeto del contrato “desarrollar e implementar soluciones individuales solares fotovoltaicas - SISFV para la ampliación de cobertura y mejorar las centrales de generación en las comunidades rurales y dispersas de la ZNI en los diferentes Municipios del Departamento de Vichada”., Proyecto de Generación Solar Híbrida en el Municipio de Cumaribo, Vichada, Contrato Interadministrativo 144 de 2021. | 10574020030071PANEL SOLAR MONO FACIAL1111447,31403533
1058 | 4020030071 | PANEL SOLAR MONO FACIAL | CUMARIBO | 1111447.314 | 1 | Panel solar Mono facial STC 460 Watt/tolerancia positiva en potencia +3%/0,6%degradacion lineal/eficiencia modulo >= 21,16%. (Incluye Suministro, transporte e instalación); según lo solicitado en el Memorando 20241520041873; en relación con el objeto del contrato “desarrollar e implementar soluciones individuales solares fotovoltaicas - SISFV para la ampliación de cobertura y mejorar las centrales de generación en las comunidades rurales y dispersas de la ZNI en los diferentes Municipios del Departamento de Vichada”., Proyecto de Generación Solar Híbrida en el Municipio de Cumaribo, Vichada, Contrato Interadministrativo 144 de 2021. | 10584020030071PANEL SOLAR MONO FACIAL1111447,31403533
1059 | 4020030071 | PANEL SOLAR MONO FACIAL | CUMARIBO | 1111447.314 | 1 | Panel solar Mono facial STC 460 Watt/tolerancia positiva en potencia +3%/0,6%degradacion lineal/eficiencia modulo >= 21,16%. (Incluye Suministro, transporte e instalación); según lo solicitado en el Memorando 20241520041873; en relación con el objeto del contrato “desarrollar e implementar soluciones individuales solares fotovoltaicas - SISFV para la ampliación de cobertura y mejorar las centrales de generación en las comunidades rurales y dispersas de la ZNI en los diferentes Municipios del Departamento de Vichada”., Proyecto de Generación Solar Híbrida en el Municipio de Cumaribo, Vichada, Contrato Interadministrativo 144 de 2021. | 10594020030071PANEL SOLAR MONO FACIAL1111447,31403533
1060 | 4020030071 | PANEL SOLAR MONO FACIAL | CUMARIBO | 1111447.314 | 1 | Panel solar Mono facial STC 460 Watt/tolerancia positiva en potencia +3%/0,6%degradacion lineal/eficiencia modulo >= 21,16%. (Incluye Suministro, transporte e instalación); según lo solicitado en el Memorando 20241520041873; en relación con el objeto del contrato “desarrollar e implementar soluciones individuales solares fotovoltaicas - SISFV para la ampliación de cobertura y mejorar las centrales de generación en las comunidades rurales y dispersas de la ZNI en los diferentes Municipios del Departamento de Vichada”., Proyecto de Generación Solar Híbrida en el Municipio de Cumaribo, Vichada, Contrato Interadministrativo 144 de 2021. | 10604020030071PANEL SOLAR MONO FACIAL1111447,31403533
1061 | 4020030071 | PANEL SOLAR MONO FACIAL | CUMARIBO | 1111447.314 | 1 | Panel solar Mono facial STC 460 Watt/tolerancia positiva en potencia +3%/0,6%degradacion lineal/eficiencia modulo >= 21,16%. (Incluye Suministro, transporte e instalación); según lo solicitado en el Memorando 20241520041873; en relación con el objeto del contrato “desarrollar e implementar soluciones individuales solares fotovoltaicas - SISFV para la ampliación de cobertura y mejorar las centrales de generación en las comunidades rurales y dispersas de la ZNI en los diferentes Municipios del Departamento de Vichada”., Proyecto de Generación Solar Híbrida en el Municipio de Cumaribo, Vichada, Contrato Interadministrativo 144 de 2021. | 10614020030071PANEL SOLAR MONO FACIAL1111447,31403533
1062 | 4020030071 | PANEL SOLAR MONO FACIAL | CUMARIBO | 1111447.314 | 1 | Panel solar Mono facial STC 460 Watt/tolerancia positiva en potencia +3%/0,6%degradacion lineal/eficiencia modulo >= 21,16%. (Incluye Suministro, transporte e instalación); según lo solicitado en el Memorando 20241520041873; en relación con el objeto del contrato “desarrollar e implementar soluciones individuales solares fotovoltaicas - SISFV para la ampliación de cobertura y mejorar las centrales de generación en las comunidades rurales y dispersas de la ZNI en los diferentes Municipios del Departamento de Vichada”., Proyecto de Generación Solar Híbrida en el Municipio de Cumaribo, Vichada, Contrato Interadministrativo 144 de 2021. | 10624020030071PANEL SOLAR MONO FACIAL1111447,31403533
1063 | 4020030071 | PANEL SOLAR MONO FACIAL | CUMARIBO | 1111447.314 | 1 | Panel solar Mono facial STC 460 Watt/tolerancia positiva en potencia +3%/0,6%degradacion lineal/eficiencia modulo >= 21,16%. (Incluye Suministro, transporte e instalación); según lo solicitado en el Memorando 20241520041873; en relación con el objeto del contrato “desarrollar e implementar soluciones individuales solares fotovoltaicas - SISFV para la ampliación de cobertura y mejorar las centrales de generación en las comunidades rurales y dispersas de la ZNI en los diferentes Municipios del Departamento de Vichada”., Proyecto de Generación Solar Híbrida en el Municipio de Cumaribo, Vichada, Contrato Interadministrativo 144 de 2021. | 10634020030071PANEL SOLAR MONO FACIAL1111447,31403533
1064 | 4020030071 | PANEL SOLAR MONO FACIAL | CUMARIBO | 1111447.314 | 1 | Panel solar Mono facial STC 460 Watt/tolerancia positiva en potencia +3%/0,6%degradacion lineal/eficiencia modulo >= 21,16%. (Incluye Suministro, transporte e instalación); según lo solicitado en el Memorando 20241520041873; en relación con el objeto del contrato “desarrollar e implementar soluciones individuales solares fotovoltaicas - SISFV para la ampliación de cobertura y mejorar las centrales de generación en las comunidades rurales y dispersas de la ZNI en los diferentes Municipios del Departamento de Vichada”., Proyecto de Generación Solar Híbrida en el Municipio de Cumaribo, Vichada, Contrato Interadministrativo 144 de 2021. | 10644020030071PANEL SOLAR MONO FACIAL1111447,31403533
1065 | 4020030071 | PANEL SOLAR MONO FACIAL | CUMARIBO | 1111447.314 | 1 | Panel solar Mono facial STC 460 Watt/tolerancia positiva en potencia +3%/0,6%degradacion lineal/eficiencia modulo >= 21,16%. (Incluye Suministro, transporte e instalación); según lo solicitado en el Memorando 20241520041873; en relación con el objeto del contrato “desarrollar e implementar soluciones individuales solares fotovoltaicas - SISFV para la ampliación de cobertura y mejorar las centrales de generación en las comunidades rurales y dispersas de la ZNI en los diferentes Municipios del Departamento de Vichada”., Proyecto de Generación Solar Híbrida en el Municipio de Cumaribo, Vichada, Contrato Interadministrativo 144 de 2021. | 10654020030071PANEL SOLAR MONO FACIAL1111447,31403533
1066 | 4020030071 | PANEL SOLAR MONO FACIAL | CUMARIBO | 1111447.314 | 1 | Panel solar Mono facial STC 460 Watt/tolerancia positiva en potencia +3%/0,6%degradacion lineal/eficiencia modulo >= 21,16%. (Incluye Suministro, transporte e instalación); según lo solicitado en el Memorando 20241520041873; en relación con el objeto del contrato “desarrollar e implementar soluciones individuales solares fotovoltaicas - SISFV para la ampliación de cobertura y mejorar las centrales de generación en las comunidades rurales y dispersas de la ZNI en los diferentes Municipios del Departamento de Vichada”., Proyecto de Generación Solar Híbrida en el Municipio de Cumaribo, Vichada, Contrato Interadministrativo 144 de 2021. | 10664020030071PANEL SOLAR MONO FACIAL1111447,31403533
1067 | 4020030071 | PANEL SOLAR MONO FACIAL | CUMARIBO | 1111447.314 | 1 | Panel solar Mono facial STC 460 Watt/tolerancia positiva en potencia +3%/0,6%degradacion lineal/eficiencia modulo >= 21,16%. (Incluye Suministro, transporte e instalación); según lo solicitado en el Memorando 20241520041873; en relación con el objeto del contrato “desarrollar e implementar soluciones individuales solares fotovoltaicas - SISFV para la ampliación de cobertura y mejorar las centrales de generación en las comunidades rurales y dispersas de la ZNI en los diferentes Municipios del Departamento de Vichada”., Proyecto de Generación Solar Híbrida en el Municipio de Cumaribo, Vichada, Contrato Interadministrativo 144 de 2021. | 10674020030071PANEL SOLAR MONO FACIAL1111447,31403533
1068 | 4020030071 | PANEL SOLAR MONO FACIAL | CUMARIBO | 1111447.314 | 1 | Panel solar Mono facial STC 460 Watt/tolerancia positiva en potencia +3%/0,6%degradacion lineal/eficiencia modulo >= 21,16%. (Incluye Suministro, transporte e instalación); según lo solicitado en el Memorando 20241520041873; en relación con el objeto del contrato “desarrollar e implementar soluciones individuales solares fotovoltaicas - SISFV para la ampliación de cobertura y mejorar las centrales de generación en las comunidades rurales y dispersas de la ZNI en los diferentes Municipios del Departamento de Vichada”., Proyecto de Generación Solar Híbrida en el Municipio de Cumaribo, Vichada, Contrato Interadministrativo 144 de 2021. | 10684020030071PANEL SOLAR MONO FACIAL1111447,31403533
1069 | 4020030071 | PANEL SOLAR MONO FACIAL | CUMARIBO | 1111447.314 | 1 | Panel solar Mono facial STC 460 Watt/tolerancia positiva en potencia +3%/0,6%degradacion lineal/eficiencia modulo >= 21,16%. (Incluye Suministro, transporte e instalación); según lo solicitado en el Memorando 20241520041873; en relación con el objeto del contrato “desarrollar e implementar soluciones individuales solares fotovoltaicas - SISFV para la ampliación de cobertura y mejorar las centrales de generación en las comunidades rurales y dispersas de la ZNI en los diferentes Municipios del Departamento de Vichada”., Proyecto de Generación Solar Híbrida en el Municipio de Cumaribo, Vichada, Contrato Interadministrativo 144 de 2021. | 10694020030071PANEL SOLAR MONO FACIAL1111447,31403533
1070 | 4020030071 | PANEL SOLAR MONO FACIAL | CUMARIBO | 1111447.314 | 1 | Panel solar Mono facial STC 460 Watt/tolerancia positiva en potencia +3%/0,6%degradacion lineal/eficiencia modulo >= 21,16%. (Incluye Suministro, transporte e instalación); según lo solicitado en el Memorando 20241520041873; en relación con el objeto del contrato “desarrollar e implementar soluciones individuales solares fotovoltaicas - SISFV para la ampliación de cobertura y mejorar las centrales de generación en las comunidades rurales y dispersas de la ZNI en los diferentes Municipios del Departamento de Vichada”., Proyecto de Generación Solar Híbrida en el Municipio de Cumaribo, Vichada, Contrato Interadministrativo 144 de 2021. | 10704020030071PANEL SOLAR MONO FACIAL1111447,31403533
1071 | 4020030071 | PANEL SOLAR MONO FACIAL | CUMARIBO | 1111447.314 | 1 | Panel solar Mono facial STC 460 Watt/tolerancia positiva en potencia +3%/0,6%degradacion lineal/eficiencia modulo >= 21,16%. (Incluye Suministro, transporte e instalación); según lo solicitado en el Memorando 20241520041873; en relación con el objeto del contrato “desarrollar e implementar soluciones individuales solares fotovoltaicas - SISFV para la ampliación de cobertura y mejorar las centrales de generación en las comunidades rurales y dispersas de la ZNI en los diferentes Municipios del Departamento de Vichada”., Proyecto de Generación Solar Híbrida en el Municipio de Cumaribo, Vichada, Contrato Interadministrativo 144 de 2021. | 10714020030071PANEL SOLAR MONO FACIAL1111447,31403533
1072 | 4020030071 | PANEL SOLAR MONO FACIAL | CUMARIBO | 1111447.314 | 1 | Panel solar Mono facial STC 460 Watt/tolerancia positiva en potencia +3%/0,6%degradacion lineal/eficiencia modulo >= 21,16%. (Incluye Suministro, transporte e instalación); según lo solicitado en el Memorando 20241520041873; en relación con el objeto del contrato “desarrollar e implementar soluciones individuales solares fotovoltaicas - SISFV para la ampliación de cobertura y mejorar las centrales de generación en las comunidades rurales y dispersas de la ZNI en los diferentes Municipios del Departamento de Vichada”., Proyecto de Generación Solar Híbrida en el Municipio de Cumaribo, Vichada, Contrato Interadministrativo 144 de 2021. | 10724020030071PANEL SOLAR MONO FACIAL1111447,31403533
1073 | 4020030071 | PANEL SOLAR MONO FACIAL | CUMARIBO | 1111447.314 | 1 | Panel solar Mono facial STC 460 Watt/tolerancia positiva en potencia +3%/0,6%degradacion lineal/eficiencia modulo >= 21,16%. (Incluye Suministro, transporte e instalación); según lo solicitado en el Memorando 20241520041873; en relación con el objeto del contrato “desarrollar e implementar soluciones individuales solares fotovoltaicas - SISFV para la ampliación de cobertura y mejorar las centrales de generación en las comunidades rurales y dispersas de la ZNI en los diferentes Municipios del Departamento de Vichada”., Proyecto de Generación Solar Híbrida en el Municipio de Cumaribo, Vichada, Contrato Interadministrativo 144 de 2021. | 10734020030071PANEL SOLAR MONO FACIAL1111447,31403533
1074 | 4020030071 | PANEL SOLAR MONO FACIAL | CUMARIBO | 1111447.314 | 1 | Panel solar Mono facial STC 460 Watt/tolerancia positiva en potencia +3%/0,6%degradacion lineal/eficiencia modulo >= 21,16%. (Incluye Suministro, transporte e instalación); según lo solicitado en el Memorando 20241520041873; en relación con el objeto del contrato “desarrollar e implementar soluciones individuales solares fotovoltaicas - SISFV para la ampliación de cobertura y mejorar las centrales de generación en las comunidades rurales y dispersas de la ZNI en los diferentes Municipios del Departamento de Vichada”., Proyecto de Generación Solar Híbrida en el Municipio de Cumaribo, Vichada, Contrato Interadministrativo 144 de 2021. | 10744020030071PANEL SOLAR MONO FACIAL1111447,31403533
1075 | 4020030071 | PANEL SOLAR MONO FACIAL | CUMARIBO | 1111447.314 | 1 | Panel solar Mono facial STC 460 Watt/tolerancia positiva en potencia +3%/0,6%degradacion lineal/eficiencia modulo >= 21,16%. (Incluye Suministro, transporte e instalación); según lo solicitado en el Memorando 20241520041873; en relación con el objeto del contrato “desarrollar e implementar soluciones individuales solares fotovoltaicas - SISFV para la ampliación de cobertura y mejorar las centrales de generación en las comunidades rurales y dispersas de la ZNI en los diferentes Municipios del Departamento de Vichada”., Proyecto de Generación Solar Híbrida en el Municipio de Cumaribo, Vichada, Contrato Interadministrativo 144 de 2021. | 10754020030071PANEL SOLAR MONO FACIAL1111447,31403533
1076 | 4020030071 | PANEL SOLAR MONO FACIAL | CUMARIBO | 1111447.314 | 1 | Panel solar Mono facial STC 460 Watt/tolerancia positiva en potencia +3%/0,6%degradacion lineal/eficiencia modulo >= 21,16%. (Incluye Suministro, transporte e instalación); según lo solicitado en el Memorando 20241520041873; en relación con el objeto del contrato “desarrollar e implementar soluciones individuales solares fotovoltaicas - SISFV para la ampliación de cobertura y mejorar las centrales de generación en las comunidades rurales y dispersas de la ZNI en los diferentes Municipios del Departamento de Vichada”., Proyecto de Generación Solar Híbrida en el Municipio de Cumaribo, Vichada, Contrato Interadministrativo 144 de 2021. | 10764020030071PANEL SOLAR MONO FACIAL1111447,31403533
1077 | 4020030071 | PANEL SOLAR MONO FACIAL | CUMARIBO | 1111447.314 | 1 | Panel solar Mono facial STC 460 Watt/tolerancia positiva en potencia +3%/0,6%degradacion lineal/eficiencia modulo >= 21,16%. (Incluye Suministro, transporte e instalación); según lo solicitado en el Memorando 20241520041873; en relación con el objeto del contrato “desarrollar e implementar soluciones individuales solares fotovoltaicas - SISFV para la ampliación de cobertura y mejorar las centrales de generación en las comunidades rurales y dispersas de la ZNI en los diferentes Municipios del Departamento de Vichada”., Proyecto de Generación Solar Híbrida en el Municipio de Cumaribo, Vichada, Contrato Interadministrativo 144 de 2021. | 10774020030071PANEL SOLAR MONO FACIAL1111447,31403533
1078 | 4020030071 | PANEL SOLAR MONO FACIAL | CUMARIBO | 1111447.314 | 1 | Panel solar Mono facial STC 460 Watt/tolerancia positiva en potencia +3%/0,6%degradacion lineal/eficiencia modulo >= 21,16%. (Incluye Suministro, transporte e instalación); según lo solicitado en el Memorando 20241520041873; en relación con el objeto del contrato “desarrollar e implementar soluciones individuales solares fotovoltaicas - SISFV para la ampliación de cobertura y mejorar las centrales de generación en las comunidades rurales y dispersas de la ZNI en los diferentes Municipios del Departamento de Vichada”., Proyecto de Generación Solar Híbrida en el Municipio de Cumaribo, Vichada, Contrato Interadministrativo 144 de 2021. | 10784020030071PANEL SOLAR MONO FACIAL1111447,31403533
1079 | 4020030071 | PANEL SOLAR MONO FACIAL | CUMARIBO | 1111447.314 | 1 | Panel solar Mono facial STC 460 Watt/tolerancia positiva en potencia +3%/0,6%degradacion lineal/eficiencia modulo >= 21,16%. (Incluye Suministro, transporte e instalación); según lo solicitado en el Memorando 20241520041873; en relación con el objeto del contrato “desarrollar e implementar soluciones individuales solares fotovoltaicas - SISFV para la ampliación de cobertura y mejorar las centrales de generación en las comunidades rurales y dispersas de la ZNI en los diferentes Municipios del Departamento de Vichada”., Proyecto de Generación Solar Híbrida en el Municipio de Cumaribo, Vichada, Contrato Interadministrativo 144 de 2021. | 10794020030071PANEL SOLAR MONO FACIAL1111447,31403533
1080 | 4020030071 | PANEL SOLAR MONO FACIAL | CUMARIBO | 1111447.314 | 1 | Panel solar Mono facial STC 460 Watt/tolerancia positiva en potencia +3%/0,6%degradacion lineal/eficiencia modulo >= 21,16%. (Incluye Suministro, transporte e instalación); según lo solicitado en el Memorando 20241520041873; en relación con el objeto del contrato “desarrollar e implementar soluciones individuales solares fotovoltaicas - SISFV para la ampliación de cobertura y mejorar las centrales de generación en las comunidades rurales y dispersas de la ZNI en los diferentes Municipios del Departamento de Vichada”., Proyecto de Generación Solar Híbrida en el Municipio de Cumaribo, Vichada, Contrato Interadministrativo 144 de 2021. | 10804020030071PANEL SOLAR MONO FACIAL1111447,31403533
1081 | 4020030071 | PANEL SOLAR MONO FACIAL | CUMARIBO | 1111447.314 | 1 | Panel solar Mono facial STC 460 Watt/tolerancia positiva en potencia +3%/0,6%degradacion lineal/eficiencia modulo >= 21,16%. (Incluye Suministro, transporte e instalación); según lo solicitado en el Memorando 20241520041873; en relación con el objeto del contrato “desarrollar e implementar soluciones individuales solares fotovoltaicas - SISFV para la ampliación de cobertura y mejorar las centrales de generación en las comunidades rurales y dispersas de la ZNI en los diferentes Municipios del Departamento de Vichada”., Proyecto de Generación Solar Híbrida en el Municipio de Cumaribo, Vichada, Contrato Interadministrativo 144 de 2021. | 10814020030071PANEL SOLAR MONO FACIAL1111447,31403533
1082 | 4020030071 | PANEL SOLAR MONO FACIAL | CUMARIBO | 1111447.314 | 1 | Panel solar Mono facial STC 460 Watt/tolerancia positiva en potencia +3%/0,6%degradacion lineal/eficiencia modulo >= 21,16%. (Incluye Suministro, transporte e instalación); según lo solicitado en el Memorando 20241520041873; en relación con el objeto del contrato “desarrollar e implementar soluciones individuales solares fotovoltaicas - SISFV para la ampliación de cobertura y mejorar las centrales de generación en las comunidades rurales y dispersas de la ZNI en los diferentes Municipios del Departamento de Vichada”., Proyecto de Generación Solar Híbrida en el Municipio de Cumaribo, Vichada, Contrato Interadministrativo 144 de 2021. | 10824020030071PANEL SOLAR MONO FACIAL1111447,31403533
1083 | 4020030071 | PANEL SOLAR MONO FACIAL | CUMARIBO | 1111447.314 | 1 | Panel solar Mono facial STC 460 Watt/tolerancia positiva en potencia +3%/0,6%degradacion lineal/eficiencia modulo >= 21,16%. (Incluye Suministro, transporte e instalación); según lo solicitado en el Memorando 20241520041873; en relación con el objeto del contrato “desarrollar e implementar soluciones individuales solares fotovoltaicas - SISFV para la ampliación de cobertura y mejorar las centrales de generación en las comunidades rurales y dispersas de la ZNI en los diferentes Municipios del Departamento de Vichada”., Proyecto de Generación Solar Híbrida en el Municipio de Cumaribo, Vichada, Contrato Interadministrativo 144 de 2021. | 10834020030071PANEL SOLAR MONO FACIAL1111447,31403533
1084 | 4020030071 | PANEL SOLAR MONO FACIAL | CUMARIBO | 1111447.314 | 1 | Panel solar Mono facial STC 460 Watt/tolerancia positiva en potencia +3%/0,6%degradacion lineal/eficiencia modulo >= 21,16%. (Incluye Suministro, transporte e instalación); según lo solicitado en el Memorando 20241520041873; en relación con el objeto del contrato “desarrollar e implementar soluciones individuales solares fotovoltaicas - SISFV para la ampliación de cobertura y mejorar las centrales de generación en las comunidades rurales y dispersas de la ZNI en los diferentes Municipios del Departamento de Vichada”., Proyecto de Generación Solar Híbrida en el Municipio de Cumaribo, Vichada, Contrato Interadministrativo 144 de 2021. | 10844020030071PANEL SOLAR MONO FACIAL1111447,31403533
1085 | 4020030071 | PANEL SOLAR MONO FACIAL | CUMARIBO | 1111447.314 | 1 | Panel solar Mono facial STC 460 Watt/tolerancia positiva en potencia +3%/0,6%degradacion lineal/eficiencia modulo >= 21,16%. (Incluye Suministro, transporte e instalación); según lo solicitado en el Memorando 20241520041873; en relación con el objeto del contrato “desarrollar e implementar soluciones individuales solares fotovoltaicas - SISFV para la ampliación de cobertura y mejorar las centrales de generación en las comunidades rurales y dispersas de la ZNI en los diferentes Municipios del Departamento de Vichada”., Proyecto de Generación Solar Híbrida en el Municipio de Cumaribo, Vichada, Contrato Interadministrativo 144 de 2021. | 10854020030071PANEL SOLAR MONO FACIAL1111447,31403533
1086 | 4020030071 | PANEL SOLAR MONO FACIAL | CUMARIBO | 1111447.314 | 1 | Panel solar Mono facial STC 460 Watt/tolerancia positiva en potencia +3%/0,6%degradacion lineal/eficiencia modulo >= 21,16%. (Incluye Suministro, transporte e instalación); según lo solicitado en el Memorando 20241520041873; en relación con el objeto del contrato “desarrollar e implementar soluciones individuales solares fotovoltaicas - SISFV para la ampliación de cobertura y mejorar las centrales de generación en las comunidades rurales y dispersas de la ZNI en los diferentes Municipios del Departamento de Vichada”., Proyecto de Generación Solar Híbrida en el Municipio de Cumaribo, Vichada, Contrato Interadministrativo 144 de 2021. | 10864020030071PANEL SOLAR MONO FACIAL1111447,31403533
1087 | 4020030071 | PANEL SOLAR MONO FACIAL | CUMARIBO | 1111447.314 | 1 | Panel solar Mono facial STC 460 Watt/tolerancia positiva en potencia +3%/0,6%degradacion lineal/eficiencia modulo >= 21,16%. (Incluye Suministro, transporte e instalación); según lo solicitado en el Memorando 20241520041873; en relación con el objeto del contrato “desarrollar e implementar soluciones individuales solares fotovoltaicas - SISFV para la ampliación de cobertura y mejorar las centrales de generación en las comunidades rurales y dispersas de la ZNI en los diferentes Municipios del Departamento de Vichada”., Proyecto de Generación Solar Híbrida en el Municipio de Cumaribo, Vichada, Contrato Interadministrativo 144 de 2021. | 10874020030071PANEL SOLAR MONO FACIAL1111447,31403533
1088 | 4020030071 | PANEL SOLAR MONO FACIAL | CUMARIBO | 1111447.314 | 1 | Panel solar Mono facial STC 460 Watt/tolerancia positiva en potencia +3%/0,6%degradacion lineal/eficiencia modulo >= 21,16%. (Incluye Suministro, transporte e instalación); según lo solicitado en el Memorando 20241520041873; en relación con el objeto del contrato “desarrollar e implementar soluciones individuales solares fotovoltaicas - SISFV para la ampliación de cobertura y mejorar las centrales de generación en las comunidades rurales y dispersas de la ZNI en los diferentes Municipios del Departamento de Vichada”., Proyecto de Generación Solar Híbrida en el Municipio de Cumaribo, Vichada, Contrato Interadministrativo 144 de 2021. | 10884020030071PANEL SOLAR MONO FACIAL1111447,31403533
1089 | 4020030071 | PANEL SOLAR MONO FACIAL | CUMARIBO | 1111447.314 | 1 | Panel solar Mono facial STC 460 Watt/tolerancia positiva en potencia +3%/0,6%degradacion lineal/eficiencia modulo >= 21,16%. (Incluye Suministro, transporte e instalación); según lo solicitado en el Memorando 20241520041873; en relación con el objeto del contrato “desarrollar e implementar soluciones individuales solares fotovoltaicas - SISFV para la ampliación de cobertura y mejorar las centrales de generación en las comunidades rurales y dispersas de la ZNI en los diferentes Municipios del Departamento de Vichada”., Proyecto de Generación Solar Híbrida en el Municipio de Cumaribo, Vichada, Contrato Interadministrativo 144 de 2021. | 10894020030071PANEL SOLAR MONO FACIAL1111447,31403533
1090 | 4020030071 | PANEL SOLAR MONO FACIAL | CUMARIBO | 1111447.314 | 1 | Panel solar Mono facial STC 460 Watt/tolerancia positiva en potencia +3%/0,6%degradacion lineal/eficiencia modulo >= 21,16%. (Incluye Suministro, transporte e instalación); según lo solicitado en el Memorando 20241520041873; en relación con el objeto del contrato “desarrollar e implementar soluciones individuales solares fotovoltaicas - SISFV para la ampliación de cobertura y mejorar las centrales de generación en las comunidades rurales y dispersas de la ZNI en los diferentes Municipios del Departamento de Vichada”., Proyecto de Generación Solar Híbrida en el Municipio de Cumaribo, Vichada, Contrato Interadministrativo 144 de 2021. | 10904020030071PANEL SOLAR MONO FACIAL1111447,31403533
1091 | 4020030071 | PANEL SOLAR MONO FACIAL | CUMARIBO | 1111447.314 | 1 | Panel solar Mono facial STC 460 Watt/tolerancia positiva en potencia +3%/0,6%degradacion lineal/eficiencia modulo >= 21,16%. (Incluye Suministro, transporte e instalación); según lo solicitado en el Memorando 20241520041873; en relación con el objeto del contrato “desarrollar e implementar soluciones individuales solares fotovoltaicas - SISFV para la ampliación de cobertura y mejorar las centrales de generación en las comunidades rurales y dispersas de la ZNI en los diferentes Municipios del Departamento de Vichada”., Proyecto de Generación Solar Híbrida en el Municipio de Cumaribo, Vichada, Contrato Interadministrativo 144 de 2021. | 10914020030071PANEL SOLAR MONO FACIAL1111447,31403533
1092 | 4020030071 | PANEL SOLAR MONO FACIAL | CUMARIBO | 1111447.314 | 1 | Panel solar Mono facial STC 460 Watt/tolerancia positiva en potencia +3%/0,6%degradacion lineal/eficiencia modulo >= 21,16%. (Incluye Suministro, transporte e instalación); según lo solicitado en el Memorando 20241520041873; en relación con el objeto del contrato “desarrollar e implementar soluciones individuales solares fotovoltaicas - SISFV para la ampliación de cobertura y mejorar las centrales de generación en las comunidades rurales y dispersas de la ZNI en los diferentes Municipios del Departamento de Vichada”., Proyecto de Generación Solar Híbrida en el Municipio de Cumaribo, Vichada, Contrato Interadministrativo 144 de 2021. | 10924020030071PANEL SOLAR MONO FACIAL1111447,31403533
1093 | 4020030071 | PANEL SOLAR MONO FACIAL | CUMARIBO | 1111447.314 | 1 | Panel solar Mono facial STC 460 Watt/tolerancia positiva en potencia +3%/0,6%degradacion lineal/eficiencia modulo >= 21,16%. (Incluye Suministro, transporte e instalación); según lo solicitado en el Memorando 20241520041873; en relación con el objeto del contrato “desarrollar e implementar soluciones individuales solares fotovoltaicas - SISFV para la ampliación de cobertura y mejorar las centrales de generación en las comunidades rurales y dispersas de la ZNI en los diferentes Municipios del Departamento de Vichada”., Proyecto de Generación Solar Híbrida en el Municipio de Cumaribo, Vichada, Contrato Interadministrativo 144 de 2021. | 10934020030071PANEL SOLAR MONO FACIAL1111447,31403533
1094 | 4020030071 | PANEL SOLAR MONO FACIAL | CUMARIBO | 1111447.314 | 1 | Panel solar Mono facial STC 460 Watt/tolerancia positiva en potencia +3%/0,6%degradacion lineal/eficiencia modulo >= 21,16%. (Incluye Suministro, transporte e instalación); según lo solicitado en el Memorando 20241520041873; en relación con el objeto del contrato “desarrollar e implementar soluciones individuales solares fotovoltaicas - SISFV para la ampliación de cobertura y mejorar las centrales de generación en las comunidades rurales y dispersas de la ZNI en los diferentes Municipios del Departamento de Vichada”., Proyecto de Generación Solar Híbrida en el Municipio de Cumaribo, Vichada, Contrato Interadministrativo 144 de 2021. | 10944020030071PANEL SOLAR MONO FACIAL1111447,31403533
1095 | 4020030071 | PANEL SOLAR MONO FACIAL | CUMARIBO | 1111447.314 | 1 | Panel solar Mono facial STC 460 Watt/tolerancia positiva en potencia +3%/0,6%degradacion lineal/eficiencia modulo >= 21,16%. (Incluye Suministro, transporte e instalación); según lo solicitado en el Memorando 20241520041873; en relación con el objeto del contrato “desarrollar e implementar soluciones individuales solares fotovoltaicas - SISFV para la ampliación de cobertura y mejorar las centrales de generación en las comunidades rurales y dispersas de la ZNI en los diferentes Municipios del Departamento de Vichada”., Proyecto de Generación Solar Híbrida en el Municipio de Cumaribo, Vichada, Contrato Interadministrativo 144 de 2021. | 10954020030071PANEL SOLAR MONO FACIAL1111447,31403533
1096 | 4020030071 | PANEL SOLAR MONO FACIAL | CUMARIBO | 1111447.314 | 1 | Panel solar Mono facial STC 460 Watt/tolerancia positiva en potencia +3%/0,6%degradacion lineal/eficiencia modulo >= 21,16%. (Incluye Suministro, transporte e instalación); según lo solicitado en el Memorando 20241520041873; en relación con el objeto del contrato “desarrollar e implementar soluciones individuales solares fotovoltaicas - SISFV para la ampliación de cobertura y mejorar las centrales de generación en las comunidades rurales y dispersas de la ZNI en los diferentes Municipios del Departamento de Vichada”., Proyecto de Generación Solar Híbrida en el Municipio de Cumaribo, Vichada, Contrato Interadministrativo 144 de 2021. | 10964020030071PANEL SOLAR MONO FACIAL1111447,31403533
1097 | 4020030071 | PANEL SOLAR MONO FACIAL | CUMARIBO | 1111447.314 | 1 | Panel solar Mono facial STC 460 Watt/tolerancia positiva en potencia +3%/0,6%degradacion lineal/eficiencia modulo >= 21,16%. (Incluye Suministro, transporte e instalación); según lo solicitado en el Memorando 20241520041873; en relación con el objeto del contrato “desarrollar e implementar soluciones individuales solares fotovoltaicas - SISFV para la ampliación de cobertura y mejorar las centrales de generación en las comunidades rurales y dispersas de la ZNI en los diferentes Municipios del Departamento de Vichada”., Proyecto de Generación Solar Híbrida en el Municipio de Cumaribo, Vichada, Contrato Interadministrativo 144 de 2021. | 10974020030071PANEL SOLAR MONO FACIAL1111447,31403533
1098 | 4020030071 | PANEL SOLAR MONO FACIAL | CUMARIBO | 1111447.314 | 1 | Panel solar Mono facial STC 460 Watt/tolerancia positiva en potencia +3%/0,6%degradacion lineal/eficiencia modulo >= 21,16%. (Incluye Suministro, transporte e instalación); según lo solicitado en el Memorando 20241520041873; en relación con el objeto del contrato “desarrollar e implementar soluciones individuales solares fotovoltaicas - SISFV para la ampliación de cobertura y mejorar las centrales de generación en las comunidades rurales y dispersas de la ZNI en los diferentes Municipios del Departamento de Vichada”., Proyecto de Generación Solar Híbrida en el Municipio de Cumaribo, Vichada, Contrato Interadministrativo 144 de 2021. | 10984020030071PANEL SOLAR MONO FACIAL1111447,31403533
1099 | 4020030071 | PANEL SOLAR MONO FACIAL | CUMARIBO | 1111447.314 | 1 | Panel solar Mono facial STC 460 Watt/tolerancia positiva en potencia +3%/0,6%degradacion lineal/eficiencia modulo >= 21,16%. (Incluye Suministro, transporte e instalación); según lo solicitado en el Memorando 20241520041873; en relación con el objeto del contrato “desarrollar e implementar soluciones individuales solares fotovoltaicas - SISFV para la ampliación de cobertura y mejorar las centrales de generación en las comunidades rurales y dispersas de la ZNI en los diferentes Municipios del Departamento de Vichada”., Proyecto de Generación Solar Híbrida en el Municipio de Cumaribo, Vichada, Contrato Interadministrativo 144 de 2021. | 10994020030071PANEL SOLAR MONO FACIAL1111447,31403533
1100 | 4020030071 | PANEL SOLAR MONO FACIAL | CUMARIBO | 1111447.314 | 1 | Panel solar Mono facial STC 460 Watt/tolerancia positiva en potencia +3%/0,6%degradacion lineal/eficiencia modulo >= 21,16%. (Incluye Suministro, transporte e instalación); según lo solicitado en el Memorando 20241520041873; en relación con el objeto del contrato “desarrollar e implementar soluciones individuales solares fotovoltaicas - SISFV para la ampliación de cobertura y mejorar las centrales de generación en las comunidades rurales y dispersas de la ZNI en los diferentes Municipios del Departamento de Vichada”., Proyecto de Generación Solar Híbrida en el Municipio de Cumaribo, Vichada, Contrato Interadministrativo 144 de 2021. | 11004020030071PANEL SOLAR MONO FACIAL1111447,31403533
1101 | 4020030071 | PANEL SOLAR MONO FACIAL | CUMARIBO | 1111447.314 | 1 | Panel solar Mono facial STC 460 Watt/tolerancia positiva en potencia +3%/0,6%degradacion lineal/eficiencia modulo >= 21,16%. (Incluye Suministro, transporte e instalación); según lo solicitado en el Memorando 20241520041873; en relación con el objeto del contrato “desarrollar e implementar soluciones individuales solares fotovoltaicas - SISFV para la ampliación de cobertura y mejorar las centrales de generación en las comunidades rurales y dispersas de la ZNI en los diferentes Municipios del Departamento de Vichada”., Proyecto de Generación Solar Híbrida en el Municipio de Cumaribo, Vichada, Contrato Interadministrativo 144 de 2021. | 11014020030071PANEL SOLAR MONO FACIAL1111447,31403533
1102 | 4020030071 | PANEL SOLAR MONO FACIAL | CUMARIBO | 1111447.314 | 1 | Panel solar Mono facial STC 460 Watt/tolerancia positiva en potencia +3%/0,6%degradacion lineal/eficiencia modulo >= 21,16%. (Incluye Suministro, transporte e instalación); según lo solicitado en el Memorando 20241520041873; en relación con el objeto del contrato “desarrollar e implementar soluciones individuales solares fotovoltaicas - SISFV para la ampliación de cobertura y mejorar las centrales de generación en las comunidades rurales y dispersas de la ZNI en los diferentes Municipios del Departamento de Vichada”., Proyecto de Generación Solar Híbrida en el Municipio de Cumaribo, Vichada, Contrato Interadministrativo 144 de 2021. | 11024020030071PANEL SOLAR MONO FACIAL1111447,31403533
1103 | 4020030071 | PANEL SOLAR MONO FACIAL | CUMARIBO | 1111447.314 | 1 | Panel solar Mono facial STC 460 Watt/tolerancia positiva en potencia +3%/0,6%degradacion lineal/eficiencia modulo >= 21,16%. (Incluye Suministro, transporte e instalación); según lo solicitado en el Memorando 20241520041873; en relación con el objeto del contrato “desarrollar e implementar soluciones individuales solares fotovoltaicas - SISFV para la ampliación de cobertura y mejorar las centrales de generación en las comunidades rurales y dispersas de la ZNI en los diferentes Municipios del Departamento de Vichada”., Proyecto de Generación Solar Híbrida en el Municipio de Cumaribo, Vichada, Contrato Interadministrativo 144 de 2021. | 11034020030071PANEL SOLAR MONO FACIAL1111447,31403533
1104 | 4020030071 | PANEL SOLAR MONO FACIAL | CUMARIBO | 1111447.314 | 1 | Panel solar Mono facial STC 460 Watt/tolerancia positiva en potencia +3%/0,6%degradacion lineal/eficiencia modulo >= 21,16%. (Incluye Suministro, transporte e instalación); según lo solicitado en el Memorando 20241520041873; en relación con el objeto del contrato “desarrollar e implementar soluciones individuales solares fotovoltaicas - SISFV para la ampliación de cobertura y mejorar las centrales de generación en las comunidades rurales y dispersas de la ZNI en los diferentes Municipios del Departamento de Vichada”., Proyecto de Generación Solar Híbrida en el Municipio de Cumaribo, Vichada, Contrato Interadministrativo 144 de 2021. | 11044020030071PANEL SOLAR MONO FACIAL1111447,31403533
1105 | 4020030071 | PANEL SOLAR MONO FACIAL | CUMARIBO | 1111447.314 | 1 | Panel solar Mono facial STC 460 Watt/tolerancia positiva en potencia +3%/0,6%degradacion lineal/eficiencia modulo >= 21,16%. (Incluye Suministro, transporte e instalación); según lo solicitado en el Memorando 20241520041873; en relación con el objeto del contrato “desarrollar e implementar soluciones individuales solares fotovoltaicas - SISFV para la ampliación de cobertura y mejorar las centrales de generación en las comunidades rurales y dispersas de la ZNI en los diferentes Municipios del Departamento de Vichada”., Proyecto de Generación Solar Híbrida en el Municipio de Cumaribo, Vichada, Contrato Interadministrativo 144 de 2021. | 11054020030071PANEL SOLAR MONO FACIAL1111447,31403533
1106 | 4020030071 | PANEL SOLAR MONO FACIAL | CUMARIBO | 1111447.314 | 1 | Panel solar Mono facial STC 460 Watt/tolerancia positiva en potencia +3%/0,6%degradacion lineal/eficiencia modulo >= 21,16%. (Incluye Suministro, transporte e instalación); según lo solicitado en el Memorando 20241520041873; en relación con el objeto del contrato “desarrollar e implementar soluciones individuales solares fotovoltaicas - SISFV para la ampliación de cobertura y mejorar las centrales de generación en las comunidades rurales y dispersas de la ZNI en los diferentes Municipios del Departamento de Vichada”., Proyecto de Generación Solar Híbrida en el Municipio de Cumaribo, Vichada, Contrato Interadministrativo 144 de 2021. | 11064020030071PANEL SOLAR MONO FACIAL1111447,31403533
1107 | 4020030071 | PANEL SOLAR MONO FACIAL | CUMARIBO | 1111447.314 | 1 | Panel solar Mono facial STC 460 Watt/tolerancia positiva en potencia +3%/0,6%degradacion lineal/eficiencia modulo >= 21,16%. (Incluye Suministro, transporte e instalación); según lo solicitado en el Memorando 20241520041873; en relación con el objeto del contrato “desarrollar e implementar soluciones individuales solares fotovoltaicas - SISFV para la ampliación de cobertura y mejorar las centrales de generación en las comunidades rurales y dispersas de la ZNI en los diferentes Municipios del Departamento de Vichada”., Proyecto de Generación Solar Híbrida en el Municipio de Cumaribo, Vichada, Contrato Interadministrativo 144 de 2021. | 11074020030071PANEL SOLAR MONO FACIAL1111447,31403533
1108 | 4020030071 | PANEL SOLAR MONO FACIAL | CUMARIBO | 1111447.314 | 1 | Panel solar Mono facial STC 460 Watt/tolerancia positiva en potencia +3%/0,6%degradacion lineal/eficiencia modulo >= 21,16%. (Incluye Suministro, transporte e instalación); según lo solicitado en el Memorando 20241520041873; en relación con el objeto del contrato “desarrollar e implementar soluciones individuales solares fotovoltaicas - SISFV para la ampliación de cobertura y mejorar las centrales de generación en las comunidades rurales y dispersas de la ZNI en los diferentes Municipios del Departamento de Vichada”., Proyecto de Generación Solar Híbrida en el Municipio de Cumaribo, Vichada, Contrato Interadministrativo 144 de 2021. | 11084020030071PANEL SOLAR MONO FACIAL1111447,31403533
1109 | 4020030071 | PANEL SOLAR MONO FACIAL | CUMARIBO | 1111447.314 | 1 | Panel solar Mono facial STC 460 Watt/tolerancia positiva en potencia +3%/0,6%degradacion lineal/eficiencia modulo >= 21,16%. (Incluye Suministro, transporte e instalación); según lo solicitado en el Memorando 20241520041873; en relación con el objeto del contrato “desarrollar e implementar soluciones individuales solares fotovoltaicas - SISFV para la ampliación de cobertura y mejorar las centrales de generación en las comunidades rurales y dispersas de la ZNI en los diferentes Municipios del Departamento de Vichada”., Proyecto de Generación Solar Híbrida en el Municipio de Cumaribo, Vichada, Contrato Interadministrativo 144 de 2021. | 11094020030071PANEL SOLAR MONO FACIAL1111447,31403533
1110 | 4020030071 | PANEL SOLAR MONO FACIAL | CUMARIBO | 1111447.314 | 1 | Panel solar Mono facial STC 460 Watt/tolerancia positiva en potencia +3%/0,6%degradacion lineal/eficiencia modulo >= 21,16%. (Incluye Suministro, transporte e instalación); según lo solicitado en el Memorando 20241520041873; en relación con el objeto del contrato “desarrollar e implementar soluciones individuales solares fotovoltaicas - SISFV para la ampliación de cobertura y mejorar las centrales de generación en las comunidades rurales y dispersas de la ZNI en los diferentes Municipios del Departamento de Vichada”., Proyecto de Generación Solar Híbrida en el Municipio de Cumaribo, Vichada, Contrato Interadministrativo 144 de 2021. | 11104020030071PANEL SOLAR MONO FACIAL1111447,31403533
1111 | 4020030071 | PANEL SOLAR MONO FACIAL | CUMARIBO | 1111447.314 | 1 | Panel solar Mono facial STC 460 Watt/tolerancia positiva en potencia +3%/0,6%degradacion lineal/eficiencia modulo >= 21,16%. (Incluye Suministro, transporte e instalación); según lo solicitado en el Memorando 20241520041873; en relación con el objeto del contrato “desarrollar e implementar soluciones individuales solares fotovoltaicas - SISFV para la ampliación de cobertura y mejorar las centrales de generación en las comunidades rurales y dispersas de la ZNI en los diferentes Municipios del Departamento de Vichada”., Proyecto de Generación Solar Híbrida en el Municipio de Cumaribo, Vichada, Contrato Interadministrativo 144 de 2021. | 11114020030071PANEL SOLAR MONO FACIAL1111447,31403533
1112 | 4020030071 | PANEL SOLAR MONO FACIAL | CUMARIBO | 1111447.314 | 1 | Panel solar Mono facial STC 460 Watt/tolerancia positiva en potencia +3%/0,6%degradacion lineal/eficiencia modulo >= 21,16%. (Incluye Suministro, transporte e instalación); según lo solicitado en el Memorando 20241520041873; en relación con el objeto del contrato “desarrollar e implementar soluciones individuales solares fotovoltaicas - SISFV para la ampliación de cobertura y mejorar las centrales de generación en las comunidades rurales y dispersas de la ZNI en los diferentes Municipios del Departamento de Vichada”., Proyecto de Generación Solar Híbrida en el Municipio de Cumaribo, Vichada, Contrato Interadministrativo 144 de 2021. | 11124020030071PANEL SOLAR MONO FACIAL1111447,31403533
1113 | 4020030071 | PANEL SOLAR MONO FACIAL | CUMARIBO | 1111447.314 | 1 | Panel solar Mono facial STC 460 Watt/tolerancia positiva en potencia +3%/0,6%degradacion lineal/eficiencia modulo >= 21,16%. (Incluye Suministro, transporte e instalación); según lo solicitado en el Memorando 20241520041873; en relación con el objeto del contrato “desarrollar e implementar soluciones individuales solares fotovoltaicas - SISFV para la ampliación de cobertura y mejorar las centrales de generación en las comunidades rurales y dispersas de la ZNI en los diferentes Municipios del Departamento de Vichada”., Proyecto de Generación Solar Híbrida en el Municipio de Cumaribo, Vichada, Contrato Interadministrativo 144 de 2021. | 11134020030071PANEL SOLAR MONO FACIAL1111447,31403533
1114 | 4020030071 | PANEL SOLAR MONO FACIAL | CUMARIBO | 1111447.314 | 1 | Panel solar Mono facial STC 460 Watt/tolerancia positiva en potencia +3%/0,6%degradacion lineal/eficiencia modulo >= 21,16%. (Incluye Suministro, transporte e instalación); según lo solicitado en el Memorando 20241520041873; en relación con el objeto del contrato “desarrollar e implementar soluciones individuales solares fotovoltaicas - SISFV para la ampliación de cobertura y mejorar las centrales de generación en las comunidades rurales y dispersas de la ZNI en los diferentes Municipios del Departamento de Vichada”., Proyecto de Generación Solar Híbrida en el Municipio de Cumaribo, Vichada, Contrato Interadministrativo 144 de 2021. | 11144020030071PANEL SOLAR MONO FACIAL1111447,31403533
1115 | 4020030071 | PANEL SOLAR MONO FACIAL | CUMARIBO | 1111447.314 | 1 | Panel solar Mono facial STC 460 Watt/tolerancia positiva en potencia +3%/0,6%degradacion lineal/eficiencia modulo >= 21,16%. (Incluye Suministro, transporte e instalación); según lo solicitado en el Memorando 20241520041873; en relación con el objeto del contrato “desarrollar e implementar soluciones individuales solares fotovoltaicas - SISFV para la ampliación de cobertura y mejorar las centrales de generación en las comunidades rurales y dispersas de la ZNI en los diferentes Municipios del Departamento de Vichada”., Proyecto de Generación Solar Híbrida en el Municipio de Cumaribo, Vichada, Contrato Interadministrativo 144 de 2021. | 11154020030071PANEL SOLAR MONO FACIAL1111447,31403533
1116 | 4020030071 | PANEL SOLAR MONO FACIAL | CUMARIBO | 1111447.314 | 1 | Panel solar Mono facial STC 460 Watt/tolerancia positiva en potencia +3%/0,6%degradacion lineal/eficiencia modulo >= 21,16%. (Incluye Suministro, transporte e instalación); según lo solicitado en el Memorando 20241520041873; en relación con el objeto del contrato “desarrollar e implementar soluciones individuales solares fotovoltaicas - SISFV para la ampliación de cobertura y mejorar las centrales de generación en las comunidades rurales y dispersas de la ZNI en los diferentes Municipios del Departamento de Vichada”., Proyecto de Generación Solar Híbrida en el Municipio de Cumaribo, Vichada, Contrato Interadministrativo 144 de 2021. | 11164020030071PANEL SOLAR MONO FACIAL1111447,31403533
1117 | 4020030071 | PANEL SOLAR MONO FACIAL | CUMARIBO | 1111447.314 | 1 | Panel solar Mono facial STC 460 Watt/tolerancia positiva en potencia +3%/0,6%degradacion lineal/eficiencia modulo >= 21,16%. (Incluye Suministro, transporte e instalación); según lo solicitado en el Memorando 20241520041873; en relación con el objeto del contrato “desarrollar e implementar soluciones individuales solares fotovoltaicas - SISFV para la ampliación de cobertura y mejorar las centrales de generación en las comunidades rurales y dispersas de la ZNI en los diferentes Municipios del Departamento de Vichada”., Proyecto de Generación Solar Híbrida en el Municipio de Cumaribo, Vichada, Contrato Interadministrativo 144 de 2021. | 11174020030071PANEL SOLAR MONO FACIAL1111447,31403533
1118 | 4020030071 | PANEL SOLAR MONO FACIAL | CUMARIBO | 1111447.314 | 1 | Panel solar Mono facial STC 460 Watt/tolerancia positiva en potencia +3%/0,6%degradacion lineal/eficiencia modulo >= 21,16%. (Incluye Suministro, transporte e instalación); según lo solicitado en el Memorando 20241520041873; en relación con el objeto del contrato “desarrollar e implementar soluciones individuales solares fotovoltaicas - SISFV para la ampliación de cobertura y mejorar las centrales de generación en las comunidades rurales y dispersas de la ZNI en los diferentes Municipios del Departamento de Vichada”., Proyecto de Generación Solar Híbrida en el Municipio de Cumaribo, Vichada, Contrato Interadministrativo 144 de 2021. | 11184020030071PANEL SOLAR MONO FACIAL1111447,31403533
1119 | 4020030071 | PANEL SOLAR MONO FACIAL | CUMARIBO | 1111447.314 | 1 | Panel solar Mono facial STC 460 Watt/tolerancia positiva en potencia +3%/0,6%degradacion lineal/eficiencia modulo >= 21,16%. (Incluye Suministro, transporte e instalación); según lo solicitado en el Memorando 20241520041873; en relación con el objeto del contrato “desarrollar e implementar soluciones individuales solares fotovoltaicas - SISFV para la ampliación de cobertura y mejorar las centrales de generación en las comunidades rurales y dispersas de la ZNI en los diferentes Municipios del Departamento de Vichada”., Proyecto de Generación Solar Híbrida en el Municipio de Cumaribo, Vichada, Contrato Interadministrativo 144 de 2021. | 11194020030071PANEL SOLAR MONO FACIAL1111447,31403533
1120 | 4020030071 | PANEL SOLAR MONO FACIAL | CUMARIBO | 1111447.314 | 1 | Panel solar Mono facial STC 460 Watt/tolerancia positiva en potencia +3%/0,6%degradacion lineal/eficiencia modulo >= 21,16%. (Incluye Suministro, transporte e instalación); según lo solicitado en el Memorando 20241520041873; en relación con el objeto del contrato “desarrollar e implementar soluciones individuales solares fotovoltaicas - SISFV para la ampliación de cobertura y mejorar las centrales de generación en las comunidades rurales y dispersas de la ZNI en los diferentes Municipios del Departamento de Vichada”., Proyecto de Generación Solar Híbrida en el Municipio de Cumaribo, Vichada, Contrato Interadministrativo 144 de 2021. | 11204020030071PANEL SOLAR MONO FACIAL1111447,31403533
1121 | 4020030071 | PANEL SOLAR MONO FACIAL | CUMARIBO | 1111447.314 | 1 | Panel solar Mono facial STC 460 Watt/tolerancia positiva en potencia +3%/0,6%degradacion lineal/eficiencia modulo >= 21,16%. (Incluye Suministro, transporte e instalación); según lo solicitado en el Memorando 20241520041873; en relación con el objeto del contrato “desarrollar e implementar soluciones individuales solares fotovoltaicas - SISFV para la ampliación de cobertura y mejorar las centrales de generación en las comunidades rurales y dispersas de la ZNI en los diferentes Municipios del Departamento de Vichada”., Proyecto de Generación Solar Híbrida en el Municipio de Cumaribo, Vichada, Contrato Interadministrativo 144 de 2021. | 11214020030071PANEL SOLAR MONO FACIAL1111447,31403533
1122 | 4020030071 | PANEL SOLAR MONO FACIAL | CUMARIBO | 1111447.314 | 1 | Panel solar Mono facial STC 460 Watt/tolerancia positiva en potencia +3%/0,6%degradacion lineal/eficiencia modulo >= 21,16%. (Incluye Suministro, transporte e instalación); según lo solicitado en el Memorando 20241520041873; en relación con el objeto del contrato “desarrollar e implementar soluciones individuales solares fotovoltaicas - SISFV para la ampliación de cobertura y mejorar las centrales de generación en las comunidades rurales y dispersas de la ZNI en los diferentes Municipios del Departamento de Vichada”., Proyecto de Generación Solar Híbrida en el Municipio de Cumaribo, Vichada, Contrato Interadministrativo 144 de 2021. | 11224020030071PANEL SOLAR MONO FACIAL1111447,31403533
1123 | 4020030071 | PANEL SOLAR MONO FACIAL | CUMARIBO | 1111447.314 | 1 | Panel solar Mono facial STC 460 Watt/tolerancia positiva en potencia +3%/0,6%degradacion lineal/eficiencia modulo >= 21,16%. (Incluye Suministro, transporte e instalación); según lo solicitado en el Memorando 20241520041873; en relación con el objeto del contrato “desarrollar e implementar soluciones individuales solares fotovoltaicas - SISFV para la ampliación de cobertura y mejorar las centrales de generación en las comunidades rurales y dispersas de la ZNI en los diferentes Municipios del Departamento de Vichada”., Proyecto de Generación Solar Híbrida en el Municipio de Cumaribo, Vichada, Contrato Interadministrativo 144 de 2021. | 11234020030071PANEL SOLAR MONO FACIAL1111447,31403533
1124 | 4020030071 | PANEL SOLAR MONO FACIAL | CUMARIBO | 1111447.314 | 1 | Panel solar Mono facial STC 460 Watt/tolerancia positiva en potencia +3%/0,6%degradacion lineal/eficiencia modulo >= 21,16%. (Incluye Suministro, transporte e instalación); según lo solicitado en el Memorando 20241520041873; en relación con el objeto del contrato “desarrollar e implementar soluciones individuales solares fotovoltaicas - SISFV para la ampliación de cobertura y mejorar las centrales de generación en las comunidades rurales y dispersas de la ZNI en los diferentes Municipios del Departamento de Vichada”., Proyecto de Generación Solar Híbrida en el Municipio de Cumaribo, Vichada, Contrato Interadministrativo 144 de 2021. | 11244020030071PANEL SOLAR MONO FACIAL1111447,31403533
1125 | 4020030071 | PANEL SOLAR MONO FACIAL | CUMARIBO | 1111447.314 | 1 | Panel solar Mono facial STC 460 Watt/tolerancia positiva en potencia +3%/0,6%degradacion lineal/eficiencia modulo >= 21,16%. (Incluye Suministro, transporte e instalación); según lo solicitado en el Memorando 20241520041873; en relación con el objeto del contrato “desarrollar e implementar soluciones individuales solares fotovoltaicas - SISFV para la ampliación de cobertura y mejorar las centrales de generación en las comunidades rurales y dispersas de la ZNI en los diferentes Municipios del Departamento de Vichada”., Proyecto de Generación Solar Híbrida en el Municipio de Cumaribo, Vichada, Contrato Interadministrativo 144 de 2021. | 11254020030071PANEL SOLAR MONO FACIAL1111447,31403533
1126 | 4020030071 | PANEL SOLAR MONO FACIAL | CUMARIBO | 1111447.314 | 1 | Panel solar Mono facial STC 460 Watt/tolerancia positiva en potencia +3%/0,6%degradacion lineal/eficiencia modulo >= 21,16%. (Incluye Suministro, transporte e instalación); según lo solicitado en el Memorando 20241520041873; en relación con el objeto del contrato “desarrollar e implementar soluciones individuales solares fotovoltaicas - SISFV para la ampliación de cobertura y mejorar las centrales de generación en las comunidades rurales y dispersas de la ZNI en los diferentes Municipios del Departamento de Vichada”., Proyecto de Generación Solar Híbrida en el Municipio de Cumaribo, Vichada, Contrato Interadministrativo 144 de 2021. | 11264020030071PANEL SOLAR MONO FACIAL1111447,31403533
1127 | 4020030071 | PANEL SOLAR MONO FACIAL | CUMARIBO | 1111447.314 | 1 | Panel solar Mono facial STC 460 Watt/tolerancia positiva en potencia +3%/0,6%degradacion lineal/eficiencia modulo >= 21,16%. (Incluye Suministro, transporte e instalación); según lo solicitado en el Memorando 20241520041873; en relación con el objeto del contrato “desarrollar e implementar soluciones individuales solares fotovoltaicas - SISFV para la ampliación de cobertura y mejorar las centrales de generación en las comunidades rurales y dispersas de la ZNI en los diferentes Municipios del Departamento de Vichada”., Proyecto de Generación Solar Híbrida en el Municipio de Cumaribo, Vichada, Contrato Interadministrativo 144 de 2021. | 11274020030071PANEL SOLAR MONO FACIAL1111447,31403533
1128 | 4020030071 | PANEL SOLAR MONO FACIAL | CUMARIBO | 1111447.314 | 1 | Panel solar Mono facial STC 460 Watt/tolerancia positiva en potencia +3%/0,6%degradacion lineal/eficiencia modulo >= 21,16%. (Incluye Suministro, transporte e instalación); según lo solicitado en el Memorando 20241520041873; en relación con el objeto del contrato “desarrollar e implementar soluciones individuales solares fotovoltaicas - SISFV para la ampliación de cobertura y mejorar las centrales de generación en las comunidades rurales y dispersas de la ZNI en los diferentes Municipios del Departamento de Vichada”., Proyecto de Generación Solar Híbrida en el Municipio de Cumaribo, Vichada, Contrato Interadministrativo 144 de 2021. | 11284020030071PANEL SOLAR MONO FACIAL1111447,31403533
1129 | 4020030071 | PANEL SOLAR MONO FACIAL | CUMARIBO | 1111447.314 | 1 | Panel solar Mono facial STC 460 Watt/tolerancia positiva en potencia +3%/0,6%degradacion lineal/eficiencia modulo >= 21,16%. (Incluye Suministro, transporte e instalación); según lo solicitado en el Memorando 20241520041873; en relación con el objeto del contrato “desarrollar e implementar soluciones individuales solares fotovoltaicas - SISFV para la ampliación de cobertura y mejorar las centrales de generación en las comunidades rurales y dispersas de la ZNI en los diferentes Municipios del Departamento de Vichada”., Proyecto de Generación Solar Híbrida en el Municipio de Cumaribo, Vichada, Contrato Interadministrativo 144 de 2021. | 11294020030071PANEL SOLAR MONO FACIAL1111447,31403533
1130 | 4020030071 | PANEL SOLAR MONO FACIAL | CUMARIBO | 1111447.314 | 1 | Panel solar Mono facial STC 460 Watt/tolerancia positiva en potencia +3%/0,6%degradacion lineal/eficiencia modulo >= 21,16%. (Incluye Suministro, transporte e instalación); según lo solicitado en el Memorando 20241520041873; en relación con el objeto del contrato “desarrollar e implementar soluciones individuales solares fotovoltaicas - SISFV para la ampliación de cobertura y mejorar las centrales de generación en las comunidades rurales y dispersas de la ZNI en los diferentes Municipios del Departamento de Vichada”., Proyecto de Generación Solar Híbrida en el Municipio de Cumaribo, Vichada, Contrato Interadministrativo 144 de 2021. | 11304020030071PANEL SOLAR MONO FACIAL1111447,31403533
1131 | 4020030071 | PANEL SOLAR MONO FACIAL | CUMARIBO | 1111447.314 | 1 | Panel solar Mono facial STC 460 Watt/tolerancia positiva en potencia +3%/0,6%degradacion lineal/eficiencia modulo >= 21,16%. (Incluye Suministro, transporte e instalación); según lo solicitado en el Memorando 20241520041873; en relación con el objeto del contrato “desarrollar e implementar soluciones individuales solares fotovoltaicas - SISFV para la ampliación de cobertura y mejorar las centrales de generación en las comunidades rurales y dispersas de la ZNI en los diferentes Municipios del Departamento de Vichada”., Proyecto de Generación Solar Híbrida en el Municipio de Cumaribo, Vichada, Contrato Interadministrativo 144 de 2021. | 11314020030071PANEL SOLAR MONO FACIAL1111447,31403533
1132 | 4020030071 | PANEL SOLAR MONO FACIAL | CUMARIBO | 1111447.314 | 1 | Panel solar Mono facial STC 460 Watt/tolerancia positiva en potencia +3%/0,6%degradacion lineal/eficiencia modulo >= 21,16%. (Incluye Suministro, transporte e instalación); según lo solicitado en el Memorando 20241520041873; en relación con el objeto del contrato “desarrollar e implementar soluciones individuales solares fotovoltaicas - SISFV para la ampliación de cobertura y mejorar las centrales de generación en las comunidades rurales y dispersas de la ZNI en los diferentes Municipios del Departamento de Vichada”., Proyecto de Generación Solar Híbrida en el Municipio de Cumaribo, Vichada, Contrato Interadministrativo 144 de 2021. | 11324020030071PANEL SOLAR MONO FACIAL1111447,31403533
1133 | 4020030071 | PANEL SOLAR MONO FACIAL | CUMARIBO | 1111447.314 | 1 | Panel solar Mono facial STC 460 Watt/tolerancia positiva en potencia +3%/0,6%degradacion lineal/eficiencia modulo >= 21,16%. (Incluye Suministro, transporte e instalación); según lo solicitado en el Memorando 20241520041873; en relación con el objeto del contrato “desarrollar e implementar soluciones individuales solares fotovoltaicas - SISFV para la ampliación de cobertura y mejorar las centrales de generación en las comunidades rurales y dispersas de la ZNI en los diferentes Municipios del Departamento de Vichada”., Proyecto de Generación Solar Híbrida en el Municipio de Cumaribo, Vichada, Contrato Interadministrativo 144 de 2021. | 11334020030071PANEL SOLAR MONO FACIAL1111447,31403533
1134 | 4020030071 | PANEL SOLAR MONO FACIAL | CUMARIBO | 1111447.314 | 1 | Panel solar Mono facial STC 460 Watt/tolerancia positiva en potencia +3%/0,6%degradacion lineal/eficiencia modulo >= 21,16%. (Incluye Suministro, transporte e instalación); según lo solicitado en el Memorando 20241520041873; en relación con el objeto del contrato “desarrollar e implementar soluciones individuales solares fotovoltaicas - SISFV para la ampliación de cobertura y mejorar las centrales de generación en las comunidades rurales y dispersas de la ZNI en los diferentes Municipios del Departamento de Vichada”., Proyecto de Generación Solar Híbrida en el Municipio de Cumaribo, Vichada, Contrato Interadministrativo 144 de 2021. | 11344020030071PANEL SOLAR MONO FACIAL1111447,31403533
1135 | 4020030071 | PANEL SOLAR MONO FACIAL | CUMARIBO | 1111447.314 | 1 | Panel solar Mono facial STC 460 Watt/tolerancia positiva en potencia +3%/0,6%degradacion lineal/eficiencia modulo >= 21,16%. (Incluye Suministro, transporte e instalación); según lo solicitado en el Memorando 20241520041873; en relación con el objeto del contrato “desarrollar e implementar soluciones individuales solares fotovoltaicas - SISFV para la ampliación de cobertura y mejorar las centrales de generación en las comunidades rurales y dispersas de la ZNI en los diferentes Municipios del Departamento de Vichada”., Proyecto de Generación Solar Híbrida en el Municipio de Cumaribo, Vichada, Contrato Interadministrativo 144 de 2021. | 11354020030071PANEL SOLAR MONO FACIAL1111447,31403533
1136 | 4020030071 | PANEL SOLAR MONO FACIAL | CUMARIBO | 1111447.314 | 1 | Panel solar Mono facial STC 460 Watt/tolerancia positiva en potencia +3%/0,6%degradacion lineal/eficiencia modulo >= 21,16%. (Incluye Suministro, transporte e instalación); según lo solicitado en el Memorando 20241520041873; en relación con el objeto del contrato “desarrollar e implementar soluciones individuales solares fotovoltaicas - SISFV para la ampliación de cobertura y mejorar las centrales de generación en las comunidades rurales y dispersas de la ZNI en los diferentes Municipios del Departamento de Vichada”., Proyecto de Generación Solar Híbrida en el Municipio de Cumaribo, Vichada, Contrato Interadministrativo 144 de 2021. | 11364020030071PANEL SOLAR MONO FACIAL1111447,31403533
1137 | 4020030071 | PANEL SOLAR MONO FACIAL | CUMARIBO | 1111447.314 | 1 | Panel solar Mono facial STC 460 Watt/tolerancia positiva en potencia +3%/0,6%degradacion lineal/eficiencia modulo >= 21,16%. (Incluye Suministro, transporte e instalación); según lo solicitado en el Memorando 20241520041873; en relación con el objeto del contrato “desarrollar e implementar soluciones individuales solares fotovoltaicas - SISFV para la ampliación de cobertura y mejorar las centrales de generación en las comunidades rurales y dispersas de la ZNI en los diferentes Municipios del Departamento de Vichada”., Proyecto de Generación Solar Híbrida en el Municipio de Cumaribo, Vichada, Contrato Interadministrativo 144 de 2021. | 11374020030071PANEL SOLAR MONO FACIAL1111447,31403533
1138 | 4020030071 | PANEL SOLAR MONO FACIAL | CUMARIBO | 1111447.314 | 1 | Panel solar Mono facial STC 460 Watt/tolerancia positiva en potencia +3%/0,6%degradacion lineal/eficiencia modulo >= 21,16%. (Incluye Suministro, transporte e instalación); según lo solicitado en el Memorando 20241520041873; en relación con el objeto del contrato “desarrollar e implementar soluciones individuales solares fotovoltaicas - SISFV para la ampliación de cobertura y mejorar las centrales de generación en las comunidades rurales y dispersas de la ZNI en los diferentes Municipios del Departamento de Vichada”., Proyecto de Generación Solar Híbrida en el Municipio de Cumaribo, Vichada, Contrato Interadministrativo 144 de 2021. | 11384020030071PANEL SOLAR MONO FACIAL1111447,31403533
1139 | 4020030071 | PANEL SOLAR MONO FACIAL | CUMARIBO | 1111447.314 | 1 | Panel solar Mono facial STC 460 Watt/tolerancia positiva en potencia +3%/0,6%degradacion lineal/eficiencia modulo >= 21,16%. (Incluye Suministro, transporte e instalación); según lo solicitado en el Memorando 20241520041873; en relación con el objeto del contrato “desarrollar e implementar soluciones individuales solares fotovoltaicas - SISFV para la ampliación de cobertura y mejorar las centrales de generación en las comunidades rurales y dispersas de la ZNI en los diferentes Municipios del Departamento de Vichada”., Proyecto de Generación Solar Híbrida en el Municipio de Cumaribo, Vichada, Contrato Interadministrativo 144 de 2021. | 11394020030071PANEL SOLAR MONO FACIAL1111447,31403533
1140 | 4020030071 | PANEL SOLAR MONO FACIAL | CUMARIBO | 1111447.314 | 1 | Panel solar Mono facial STC 460 Watt/tolerancia positiva en potencia +3%/0,6%degradacion lineal/eficiencia modulo >= 21,16%. (Incluye Suministro, transporte e instalación); según lo solicitado en el Memorando 20241520041873; en relación con el objeto del contrato “desarrollar e implementar soluciones individuales solares fotovoltaicas - SISFV para la ampliación de cobertura y mejorar las centrales de generación en las comunidades rurales y dispersas de la ZNI en los diferentes Municipios del Departamento de Vichada”., Proyecto de Generación Solar Híbrida en el Municipio de Cumaribo, Vichada, Contrato Interadministrativo 144 de 2021. | 11404020030071PANEL SOLAR MONO FACIAL1111447,31403533
1141 | 4020030071 | PANEL SOLAR MONO FACIAL | CUMARIBO | 1111447.314 | 1 | Panel solar Mono facial STC 460 Watt/tolerancia positiva en potencia +3%/0,6%degradacion lineal/eficiencia modulo >= 21,16%. (Incluye Suministro, transporte e instalación); según lo solicitado en el Memorando 20241520041873; en relación con el objeto del contrato “desarrollar e implementar soluciones individuales solares fotovoltaicas - SISFV para la ampliación de cobertura y mejorar las centrales de generación en las comunidades rurales y dispersas de la ZNI en los diferentes Municipios del Departamento de Vichada”., Proyecto de Generación Solar Híbrida en el Municipio de Cumaribo, Vichada, Contrato Interadministrativo 144 de 2021. | 11414020030071PANEL SOLAR MONO FACIAL1111447,31403533
1142 | 4020030071 | PANEL SOLAR MONO FACIAL | CUMARIBO | 1111447.314 | 1 | Panel solar Mono facial STC 460 Watt/tolerancia positiva en potencia +3%/0,6%degradacion lineal/eficiencia modulo >= 21,16%. (Incluye Suministro, transporte e instalación); según lo solicitado en el Memorando 20241520041873; en relación con el objeto del contrato “desarrollar e implementar soluciones individuales solares fotovoltaicas - SISFV para la ampliación de cobertura y mejorar las centrales de generación en las comunidades rurales y dispersas de la ZNI en los diferentes Municipios del Departamento de Vichada”., Proyecto de Generación Solar Híbrida en el Municipio de Cumaribo, Vichada, Contrato Interadministrativo 144 de 2021. | 11424020030071PANEL SOLAR MONO FACIAL1111447,31403533
1143 | 4020030071 | PANEL SOLAR MONO FACIAL | CUMARIBO | 1111447.314 | 1 | Panel solar Mono facial STC 460 Watt/tolerancia positiva en potencia +3%/0,6%degradacion lineal/eficiencia modulo >= 21,16%. (Incluye Suministro, transporte e instalación); según lo solicitado en el Memorando 20241520041873; en relación con el objeto del contrato “desarrollar e implementar soluciones individuales solares fotovoltaicas - SISFV para la ampliación de cobertura y mejorar las centrales de generación en las comunidades rurales y dispersas de la ZNI en los diferentes Municipios del Departamento de Vichada”., Proyecto de Generación Solar Híbrida en el Municipio de Cumaribo, Vichada, Contrato Interadministrativo 144 de 2021. | 11434020030071PANEL SOLAR MONO FACIAL1111447,31403533
1144 | 4020030071 | PANEL SOLAR MONO FACIAL | CUMARIBO | 1111447.314 | 1 | Panel solar Mono facial STC 460 Watt/tolerancia positiva en potencia +3%/0,6%degradacion lineal/eficiencia modulo >= 21,16%. (Incluye Suministro, transporte e instalación); según lo solicitado en el Memorando 20241520041873; en relación con el objeto del contrato “desarrollar e implementar soluciones individuales solares fotovoltaicas - SISFV para la ampliación de cobertura y mejorar las centrales de generación en las comunidades rurales y dispersas de la ZNI en los diferentes Municipios del Departamento de Vichada”., Proyecto de Generación Solar Híbrida en el Municipio de Cumaribo, Vichada, Contrato Interadministrativo 144 de 2021. | 11444020030071PANEL SOLAR MONO FACIAL1111447,31403533
1145 | 4020030071 | PANEL SOLAR MONO FACIAL | CUMARIBO | 1111447.314 | 1 | Panel solar Mono facial STC 460 Watt/tolerancia positiva en potencia +3%/0,6%degradacion lineal/eficiencia modulo >= 21,16%. (Incluye Suministro, transporte e instalación); según lo solicitado en el Memorando 20241520041873; en relación con el objeto del contrato “desarrollar e implementar soluciones individuales solares fotovoltaicas - SISFV para la ampliación de cobertura y mejorar las centrales de generación en las comunidades rurales y dispersas de la ZNI en los diferentes Municipios del Departamento de Vichada”., Proyecto de Generación Solar Híbrida en el Municipio de Cumaribo, Vichada, Contrato Interadministrativo 144 de 2021. | 11454020030071PANEL SOLAR MONO FACIAL1111447,31403533
1146 | 4020030071 | PANEL SOLAR MONO FACIAL | CUMARIBO | 1111447.314 | 1 | Panel solar Mono facial STC 460 Watt/tolerancia positiva en potencia +3%/0,6%degradacion lineal/eficiencia modulo >= 21,16%. (Incluye Suministro, transporte e instalación); según lo solicitado en el Memorando 20241520041873; en relación con el objeto del contrato “desarrollar e implementar soluciones individuales solares fotovoltaicas - SISFV para la ampliación de cobertura y mejorar las centrales de generación en las comunidades rurales y dispersas de la ZNI en los diferentes Municipios del Departamento de Vichada”., Proyecto de Generación Solar Híbrida en el Municipio de Cumaribo, Vichada, Contrato Interadministrativo 144 de 2021. | 11464020030071PANEL SOLAR MONO FACIAL1111447,31403533
1147 | 4020030071 | PANEL SOLAR MONO FACIAL | CUMARIBO | 1111447.314 | 1 | Panel solar Mono facial STC 460 Watt/tolerancia positiva en potencia +3%/0,6%degradacion lineal/eficiencia modulo >= 21,16%. (Incluye Suministro, transporte e instalación); según lo solicitado en el Memorando 20241520041873; en relación con el objeto del contrato “desarrollar e implementar soluciones individuales solares fotovoltaicas - SISFV para la ampliación de cobertura y mejorar las centrales de generación en las comunidades rurales y dispersas de la ZNI en los diferentes Municipios del Departamento de Vichada”., Proyecto de Generación Solar Híbrida en el Municipio de Cumaribo, Vichada, Contrato Interadministrativo 144 de 2021. | 11474020030071PANEL SOLAR MONO FACIAL1111447,31403533
1148 | 4020030071 | PANEL SOLAR MONO FACIAL | CUMARIBO | 1111447.314 | 1 | Panel solar Mono facial STC 460 Watt/tolerancia positiva en potencia +3%/0,6%degradacion lineal/eficiencia modulo >= 21,16%. (Incluye Suministro, transporte e instalación); según lo solicitado en el Memorando 20241520041873; en relación con el objeto del contrato “desarrollar e implementar soluciones individuales solares fotovoltaicas - SISFV para la ampliación de cobertura y mejorar las centrales de generación en las comunidades rurales y dispersas de la ZNI en los diferentes Municipios del Departamento de Vichada”., Proyecto de Generación Solar Híbrida en el Municipio de Cumaribo, Vichada, Contrato Interadministrativo 144 de 2021. | 11484020030071PANEL SOLAR MONO FACIAL1111447,31403533
1149 | 4020030071 | PANEL SOLAR MONO FACIAL | CUMARIBO | 1111447.314 | 1 | Panel solar Mono facial STC 460 Watt/tolerancia positiva en potencia +3%/0,6%degradacion lineal/eficiencia modulo >= 21,16%. (Incluye Suministro, transporte e instalación); según lo solicitado en el Memorando 20241520041873; en relación con el objeto del contrato “desarrollar e implementar soluciones individuales solares fotovoltaicas - SISFV para la ampliación de cobertura y mejorar las centrales de generación en las comunidades rurales y dispersas de la ZNI en los diferentes Municipios del Departamento de Vichada”., Proyecto de Generación Solar Híbrida en el Municipio de Cumaribo, Vichada, Contrato Interadministrativo 144 de 2021. | 11494020030071PANEL SOLAR MONO FACIAL1111447,31403533
1150 | 4020030071 | PANEL SOLAR MONO FACIAL | CUMARIBO | 1111447.314 | 1 | Panel solar Mono facial STC 460 Watt/tolerancia positiva en potencia +3%/0,6%degradacion lineal/eficiencia modulo >= 21,16%. (Incluye Suministro, transporte e instalación); según lo solicitado en el Memorando 20241520041873; en relación con el objeto del contrato “desarrollar e implementar soluciones individuales solares fotovoltaicas - SISFV para la ampliación de cobertura y mejorar las centrales de generación en las comunidades rurales y dispersas de la ZNI en los diferentes Municipios del Departamento de Vichada”., Proyecto de Generación Solar Híbrida en el Municipio de Cumaribo, Vichada, Contrato Interadministrativo 144 de 2021. | 11504020030071PANEL SOLAR MONO FACIAL1111447,31403533
1151 | 4020030071 | PANEL SOLAR MONO FACIAL | CUMARIBO | 1111447.314 | 1 | Panel solar Mono facial STC 460 Watt/tolerancia positiva en potencia +3%/0,6%degradacion lineal/eficiencia modulo >= 21,16%. (Incluye Suministro, transporte e instalación); según lo solicitado en el Memorando 20241520041873; en relación con el objeto del contrato “desarrollar e implementar soluciones individuales solares fotovoltaicas - SISFV para la ampliación de cobertura y mejorar las centrales de generación en las comunidades rurales y dispersas de la ZNI en los diferentes Municipios del Departamento de Vichada”., Proyecto de Generación Solar Híbrida en el Municipio de Cumaribo, Vichada, Contrato Interadministrativo 144 de 2021. | 11514020030071PANEL SOLAR MONO FACIAL1111447,31403533
1152 | 4020030071 | PANEL SOLAR MONO FACIAL | CUMARIBO | 1111447.314 | 1 | Panel solar Mono facial STC 460 Watt/tolerancia positiva en potencia +3%/0,6%degradacion lineal/eficiencia modulo >= 21,16%. (Incluye Suministro, transporte e instalación); según lo solicitado en el Memorando 20241520041873; en relación con el objeto del contrato “desarrollar e implementar soluciones individuales solares fotovoltaicas - SISFV para la ampliación de cobertura y mejorar las centrales de generación en las comunidades rurales y dispersas de la ZNI en los diferentes Municipios del Departamento de Vichada”., Proyecto de Generación Solar Híbrida en el Municipio de Cumaribo, Vichada, Contrato Interadministrativo 144 de 2021. | 11524020030071PANEL SOLAR MONO FACIAL1111447,31403533
1153 | 4020030071 | PANEL SOLAR MONO FACIAL | CUMARIBO | 1111447.314 | 1 | Panel solar Mono facial STC 460 Watt/tolerancia positiva en potencia +3%/0,6%degradacion lineal/eficiencia modulo >= 21,16%. (Incluye Suministro, transporte e instalación); según lo solicitado en el Memorando 20241520041873; en relación con el objeto del contrato “desarrollar e implementar soluciones individuales solares fotovoltaicas - SISFV para la ampliación de cobertura y mejorar las centrales de generación en las comunidades rurales y dispersas de la ZNI en los diferentes Municipios del Departamento de Vichada”., Proyecto de Generación Solar Híbrida en el Municipio de Cumaribo, Vichada, Contrato Interadministrativo 144 de 2021. | 11534020030071PANEL SOLAR MONO FACIAL1111447,31403533
1154 | 4020030071 | PANEL SOLAR MONO FACIAL | CUMARIBO | 1111447.314 | 1 | Panel solar Mono facial STC 460 Watt/tolerancia positiva en potencia +3%/0,6%degradacion lineal/eficiencia modulo >= 21,16%. (Incluye Suministro, transporte e instalación); según lo solicitado en el Memorando 20241520041873; en relación con el objeto del contrato “desarrollar e implementar soluciones individuales solares fotovoltaicas - SISFV para la ampliación de cobertura y mejorar las centrales de generación en las comunidades rurales y dispersas de la ZNI en los diferentes Municipios del Departamento de Vichada”., Proyecto de Generación Solar Híbrida en el Municipio de Cumaribo, Vichada, Contrato Interadministrativo 144 de 2021. | 11544020030071PANEL SOLAR MONO FACIAL1111447,31403533
1155 | 4020030071 | PANEL SOLAR MONO FACIAL | CUMARIBO | 1111447.314 | 1 | Panel solar Mono facial STC 460 Watt/tolerancia positiva en potencia +3%/0,6%degradacion lineal/eficiencia modulo >= 21,16%. (Incluye Suministro, transporte e instalación); según lo solicitado en el Memorando 20241520041873; en relación con el objeto del contrato “desarrollar e implementar soluciones individuales solares fotovoltaicas - SISFV para la ampliación de cobertura y mejorar las centrales de generación en las comunidades rurales y dispersas de la ZNI en los diferentes Municipios del Departamento de Vichada”., Proyecto de Generación Solar Híbrida en el Municipio de Cumaribo, Vichada, Contrato Interadministrativo 144 de 2021. | 11554020030071PANEL SOLAR MONO FACIAL1111447,31403533
1156 | 4020030071 | PANEL SOLAR MONO FACIAL | CUMARIBO | 1111447.314 | 1 | Panel solar Mono facial STC 460 Watt/tolerancia positiva en potencia +3%/0,6%degradacion lineal/eficiencia modulo >= 21,16%. (Incluye Suministro, transporte e instalación); según lo solicitado en el Memorando 20241520041873; en relación con el objeto del contrato “desarrollar e implementar soluciones individuales solares fotovoltaicas - SISFV para la ampliación de cobertura y mejorar las centrales de generación en las comunidades rurales y dispersas de la ZNI en los diferentes Municipios del Departamento de Vichada”., Proyecto de Generación Solar Híbrida en el Municipio de Cumaribo, Vichada, Contrato Interadministrativo 144 de 2021. | 11564020030071PANEL SOLAR MONO FACIAL1111447,31403533
1157 | 4020030071 | PANEL SOLAR MONO FACIAL | CUMARIBO | 1111447.314 | 1 | Panel solar Mono facial STC 460 Watt/tolerancia positiva en potencia +3%/0,6%degradacion lineal/eficiencia modulo >= 21,16%. (Incluye Suministro, transporte e instalación); según lo solicitado en el Memorando 20241520041873; en relación con el objeto del contrato “desarrollar e implementar soluciones individuales solares fotovoltaicas - SISFV para la ampliación de cobertura y mejorar las centrales de generación en las comunidades rurales y dispersas de la ZNI en los diferentes Municipios del Departamento de Vichada”., Proyecto de Generación Solar Híbrida en el Municipio de Cumaribo, Vichada, Contrato Interadministrativo 144 de 2021. | 11574020030071PANEL SOLAR MONO FACIAL1111447,31403533
1158 | 4020030071 | PANEL SOLAR MONO FACIAL | CUMARIBO | 1111447.314 | 1 | Panel solar Mono facial STC 460 Watt/tolerancia positiva en potencia +3%/0,6%degradacion lineal/eficiencia modulo >= 21,16%. (Incluye Suministro, transporte e instalación); según lo solicitado en el Memorando 20241520041873; en relación con el objeto del contrato “desarrollar e implementar soluciones individuales solares fotovoltaicas - SISFV para la ampliación de cobertura y mejorar las centrales de generación en las comunidades rurales y dispersas de la ZNI en los diferentes Municipios del Departamento de Vichada”., Proyecto de Generación Solar Híbrida en el Municipio de Cumaribo, Vichada, Contrato Interadministrativo 144 de 2021. | 11584020030071PANEL SOLAR MONO FACIAL1111447,31403533
1159 | 4020030071 | PANEL SOLAR MONO FACIAL | CUMARIBO | 1111447.314 | 1 | Panel solar Mono facial STC 460 Watt/tolerancia positiva en potencia +3%/0,6%degradacion lineal/eficiencia modulo >= 21,16%. (Incluye Suministro, transporte e instalación); según lo solicitado en el Memorando 20241520041873; en relación con el objeto del contrato “desarrollar e implementar soluciones individuales solares fotovoltaicas - SISFV para la ampliación de cobertura y mejorar las centrales de generación en las comunidades rurales y dispersas de la ZNI en los diferentes Municipios del Departamento de Vichada”., Proyecto de Generación Solar Híbrida en el Municipio de Cumaribo, Vichada, Contrato Interadministrativo 144 de 2021. | 11594020030071PANEL SOLAR MONO FACIAL1111447,31403533
1160 | 4020030071 | PANEL SOLAR MONO FACIAL | CUMARIBO | 1111447.314 | 1 | Panel solar Mono facial STC 460 Watt/tolerancia positiva en potencia +3%/0,6%degradacion lineal/eficiencia modulo >= 21,16%. (Incluye Suministro, transporte e instalación); según lo solicitado en el Memorando 20241520041873; en relación con el objeto del contrato “desarrollar e implementar soluciones individuales solares fotovoltaicas - SISFV para la ampliación de cobertura y mejorar las centrales de generación en las comunidades rurales y dispersas de la ZNI en los diferentes Municipios del Departamento de Vichada”., Proyecto de Generación Solar Híbrida en el Municipio de Cumaribo, Vichada, Contrato Interadministrativo 144 de 2021. | 11604020030071PANEL SOLAR MONO FACIAL1111447,31403533
1161 | 4020030071 | PANEL SOLAR MONO FACIAL | CUMARIBO | 1111447.314 | 1 | Panel solar Mono facial STC 460 Watt/tolerancia positiva en potencia +3%/0,6%degradacion lineal/eficiencia modulo >= 21,16%. (Incluye Suministro, transporte e instalación); según lo solicitado en el Memorando 20241520041873; en relación con el objeto del contrato “desarrollar e implementar soluciones individuales solares fotovoltaicas - SISFV para la ampliación de cobertura y mejorar las centrales de generación en las comunidades rurales y dispersas de la ZNI en los diferentes Municipios del Departamento de Vichada”., Proyecto de Generación Solar Híbrida en el Municipio de Cumaribo, Vichada, Contrato Interadministrativo 144 de 2021. | 11614020030071PANEL SOLAR MONO FACIAL1111447,31403533
1162 | 4020030071 | PANEL SOLAR MONO FACIAL | CUMARIBO | 1111447.314 | 1 | Panel solar Mono facial STC 460 Watt/tolerancia positiva en potencia +3%/0,6%degradacion lineal/eficiencia modulo >= 21,16%. (Incluye Suministro, transporte e instalación); según lo solicitado en el Memorando 20241520041873; en relación con el objeto del contrato “desarrollar e implementar soluciones individuales solares fotovoltaicas - SISFV para la ampliación de cobertura y mejorar las centrales de generación en las comunidades rurales y dispersas de la ZNI en los diferentes Municipios del Departamento de Vichada”., Proyecto de Generación Solar Híbrida en el Municipio de Cumaribo, Vichada, Contrato Interadministrativo 144 de 2021. | 11624020030071PANEL SOLAR MONO FACIAL1111447,31403533
1163 | 4020030071 | PANEL SOLAR MONO FACIAL | CUMARIBO | 1111447.314 | 1 | Panel solar Mono facial STC 460 Watt/tolerancia positiva en potencia +3%/0,6%degradacion lineal/eficiencia modulo >= 21,16%. (Incluye Suministro, transporte e instalación); según lo solicitado en el Memorando 20241520041873; en relación con el objeto del contrato “desarrollar e implementar soluciones individuales solares fotovoltaicas - SISFV para la ampliación de cobertura y mejorar las centrales de generación en las comunidades rurales y dispersas de la ZNI en los diferentes Municipios del Departamento de Vichada”., Proyecto de Generación Solar Híbrida en el Municipio de Cumaribo, Vichada, Contrato Interadministrativo 144 de 2021. | 11634020030071PANEL SOLAR MONO FACIAL1111447,31403533
1164 | 4020030071 | PANEL SOLAR MONO FACIAL | CUMARIBO | 1111447.314 | 1 | Panel solar Mono facial STC 460 Watt/tolerancia positiva en potencia +3%/0,6%degradacion lineal/eficiencia modulo >= 21,16%. (Incluye Suministro, transporte e instalación); según lo solicitado en el Memorando 20241520041873; en relación con el objeto del contrato “desarrollar e implementar soluciones individuales solares fotovoltaicas - SISFV para la ampliación de cobertura y mejorar las centrales de generación en las comunidades rurales y dispersas de la ZNI en los diferentes Municipios del Departamento de Vichada”., Proyecto de Generación Solar Híbrida en el Municipio de Cumaribo, Vichada, Contrato Interadministrativo 144 de 2021. | 11644020030071PANEL SOLAR MONO FACIAL1111447,31403533
1165 | 4020030071 | PANEL SOLAR MONO FACIAL | CUMARIBO | 1111447.314 | 1 | Panel solar Mono facial STC 460 Watt/tolerancia positiva en potencia +3%/0,6%degradacion lineal/eficiencia modulo >= 21,16%. (Incluye Suministro, transporte e instalación); según lo solicitado en el Memorando 20241520041873; en relación con el objeto del contrato “desarrollar e implementar soluciones individuales solares fotovoltaicas - SISFV para la ampliación de cobertura y mejorar las centrales de generación en las comunidades rurales y dispersas de la ZNI en los diferentes Municipios del Departamento de Vichada”., Proyecto de Generación Solar Híbrida en el Municipio de Cumaribo, Vichada, Contrato Interadministrativo 144 de 2021. | 11654020030071PANEL SOLAR MONO FACIAL1111447,31403533
1166 | 4020030071 | PANEL SOLAR MONO FACIAL | CUMARIBO | 1111447.314 | 1 | Panel solar Mono facial STC 460 Watt/tolerancia positiva en potencia +3%/0,6%degradacion lineal/eficiencia modulo >= 21,16%. (Incluye Suministro, transporte e instalación); según lo solicitado en el Memorando 20241520041873; en relación con el objeto del contrato “desarrollar e implementar soluciones individuales solares fotovoltaicas - SISFV para la ampliación de cobertura y mejorar las centrales de generación en las comunidades rurales y dispersas de la ZNI en los diferentes Municipios del Departamento de Vichada”., Proyecto de Generación Solar Híbrida en el Municipio de Cumaribo, Vichada, Contrato Interadministrativo 144 de 2021. | 11664020030071PANEL SOLAR MONO FACIAL1111447,31403533
1167 | 4020030071 | PANEL SOLAR MONO FACIAL | CUMARIBO | 1111447.314 | 1 | Panel solar Mono facial STC 460 Watt/tolerancia positiva en potencia +3%/0,6%degradacion lineal/eficiencia modulo >= 21,16%. (Incluye Suministro, transporte e instalación); según lo solicitado en el Memorando 20241520041873; en relación con el objeto del contrato “desarrollar e implementar soluciones individuales solares fotovoltaicas - SISFV para la ampliación de cobertura y mejorar las centrales de generación en las comunidades rurales y dispersas de la ZNI en los diferentes Municipios del Departamento de Vichada”., Proyecto de Generación Solar Híbrida en el Municipio de Cumaribo, Vichada, Contrato Interadministrativo 144 de 2021. | 11674020030071PANEL SOLAR MONO FACIAL1111447,31403533
1168 | 4020030071 | PANEL SOLAR MONO FACIAL | CUMARIBO | 1111447.314 | 1 | Panel solar Mono facial STC 460 Watt/tolerancia positiva en potencia +3%/0,6%degradacion lineal/eficiencia modulo >= 21,16%. (Incluye Suministro, transporte e instalación); según lo solicitado en el Memorando 20241520041873; en relación con el objeto del contrato “desarrollar e implementar soluciones individuales solares fotovoltaicas - SISFV para la ampliación de cobertura y mejorar las centrales de generación en las comunidades rurales y dispersas de la ZNI en los diferentes Municipios del Departamento de Vichada”., Proyecto de Generación Solar Híbrida en el Municipio de Cumaribo, Vichada, Contrato Interadministrativo 144 de 2021. | 11684020030071PANEL SOLAR MONO FACIAL1111447,31403533
1169 | 4020030071 | PANEL SOLAR MONO FACIAL | CUMARIBO | 1111447.314 | 1 | Panel solar Mono facial STC 460 Watt/tolerancia positiva en potencia +3%/0,6%degradacion lineal/eficiencia modulo >= 21,16%. (Incluye Suministro, transporte e instalación); según lo solicitado en el Memorando 20241520041873; en relación con el objeto del contrato “desarrollar e implementar soluciones individuales solares fotovoltaicas - SISFV para la ampliación de cobertura y mejorar las centrales de generación en las comunidades rurales y dispersas de la ZNI en los diferentes Municipios del Departamento de Vichada”., Proyecto de Generación Solar Híbrida en el Municipio de Cumaribo, Vichada, Contrato Interadministrativo 144 de 2021. | 11694020030071PANEL SOLAR MONO FACIAL1111447,31403533
1170 | 4020030071 | PANEL SOLAR MONO FACIAL | CUMARIBO | 1111447.314 | 1 | Panel solar Mono facial STC 460 Watt/tolerancia positiva en potencia +3%/0,6%degradacion lineal/eficiencia modulo >= 21,16%. (Incluye Suministro, transporte e instalación); según lo solicitado en el Memorando 20241520041873; en relación con el objeto del contrato “desarrollar e implementar soluciones individuales solares fotovoltaicas - SISFV para la ampliación de cobertura y mejorar las centrales de generación en las comunidades rurales y dispersas de la ZNI en los diferentes Municipios del Departamento de Vichada”., Proyecto de Generación Solar Híbrida en el Municipio de Cumaribo, Vichada, Contrato Interadministrativo 144 de 2021. | 11704020030071PANEL SOLAR MONO FACIAL1111447,31403533
1171 | 4020030071 | PANEL SOLAR MONO FACIAL | CUMARIBO | 1111447.314 | 1 | Panel solar Mono facial STC 460 Watt/tolerancia positiva en potencia +3%/0,6%degradacion lineal/eficiencia modulo >= 21,16%. (Incluye Suministro, transporte e instalación); según lo solicitado en el Memorando 20241520041873; en relación con el objeto del contrato “desarrollar e implementar soluciones individuales solares fotovoltaicas - SISFV para la ampliación de cobertura y mejorar las centrales de generación en las comunidades rurales y dispersas de la ZNI en los diferentes Municipios del Departamento de Vichada”., Proyecto de Generación Solar Híbrida en el Municipio de Cumaribo, Vichada, Contrato Interadministrativo 144 de 2021. | 11714020030071PANEL SOLAR MONO FACIAL1111447,31403533
1172 | 4020030071 | PANEL SOLAR MONO FACIAL | CUMARIBO | 1111447.314 | 1 | Panel solar Mono facial STC 460 Watt/tolerancia positiva en potencia +3%/0,6%degradacion lineal/eficiencia modulo >= 21,16%. (Incluye Suministro, transporte e instalación); según lo solicitado en el Memorando 20241520041873; en relación con el objeto del contrato “desarrollar e implementar soluciones individuales solares fotovoltaicas - SISFV para la ampliación de cobertura y mejorar las centrales de generación en las comunidades rurales y dispersas de la ZNI en los diferentes Municipios del Departamento de Vichada”., Proyecto de Generación Solar Híbrida en el Municipio de Cumaribo, Vichada, Contrato Interadministrativo 144 de 2021. | 11724020030071PANEL SOLAR MONO FACIAL1111447,31403533
1173 | 4020030071 | PANEL SOLAR MONO FACIAL | CUMARIBO | 1111447.314 | 1 | Panel solar Mono facial STC 460 Watt/tolerancia positiva en potencia +3%/0,6%degradacion lineal/eficiencia modulo >= 21,16%. (Incluye Suministro, transporte e instalación); según lo solicitado en el Memorando 20241520041873; en relación con el objeto del contrato “desarrollar e implementar soluciones individuales solares fotovoltaicas - SISFV para la ampliación de cobertura y mejorar las centrales de generación en las comunidades rurales y dispersas de la ZNI en los diferentes Municipios del Departamento de Vichada”., Proyecto de Generación Solar Híbrida en el Municipio de Cumaribo, Vichada, Contrato Interadministrativo 144 de 2021. | 11734020030071PANEL SOLAR MONO FACIAL1111447,31403533
1174 | 4020030071 | PANEL SOLAR MONO FACIAL | CUMARIBO | 1111447.314 | 1 | Panel solar Mono facial STC 460 Watt/tolerancia positiva en potencia +3%/0,6%degradacion lineal/eficiencia modulo >= 21,16%. (Incluye Suministro, transporte e instalación); según lo solicitado en el Memorando 20241520041873; en relación con el objeto del contrato “desarrollar e implementar soluciones individuales solares fotovoltaicas - SISFV para la ampliación de cobertura y mejorar las centrales de generación en las comunidades rurales y dispersas de la ZNI en los diferentes Municipios del Departamento de Vichada”., Proyecto de Generación Solar Híbrida en el Municipio de Cumaribo, Vichada, Contrato Interadministrativo 144 de 2021. | 11744020030071PANEL SOLAR MONO FACIAL1111447,31403533
1175 | 4020030071 | PANEL SOLAR MONO FACIAL | CUMARIBO | 1111447.314 | 1 | Panel solar Mono facial STC 460 Watt/tolerancia positiva en potencia +3%/0,6%degradacion lineal/eficiencia modulo >= 21,16%. (Incluye Suministro, transporte e instalación); según lo solicitado en el Memorando 20241520041873; en relación con el objeto del contrato “desarrollar e implementar soluciones individuales solares fotovoltaicas - SISFV para la ampliación de cobertura y mejorar las centrales de generación en las comunidades rurales y dispersas de la ZNI en los diferentes Municipios del Departamento de Vichada”., Proyecto de Generación Solar Híbrida en el Municipio de Cumaribo, Vichada, Contrato Interadministrativo 144 de 2021. | 11754020030071PANEL SOLAR MONO FACIAL1111447,31403533
1176 | 4020030071 | PANEL SOLAR MONO FACIAL | CUMARIBO | 1111447.314 | 1 | Panel solar Mono facial STC 460 Watt/tolerancia positiva en potencia +3%/0,6%degradacion lineal/eficiencia modulo >= 21,16%. (Incluye Suministro, transporte e instalación); según lo solicitado en el Memorando 20241520041873; en relación con el objeto del contrato “desarrollar e implementar soluciones individuales solares fotovoltaicas - SISFV para la ampliación de cobertura y mejorar las centrales de generación en las comunidades rurales y dispersas de la ZNI en los diferentes Municipios del Departamento de Vichada”., Proyecto de Generación Solar Híbrida en el Municipio de Cumaribo, Vichada, Contrato Interadministrativo 144 de 2021. | 11764020030071PANEL SOLAR MONO FACIAL1111447,31403533
1177 | 4020030071 | PANEL SOLAR MONO FACIAL | CUMARIBO | 1111447.314 | 1 | Panel solar Mono facial STC 460 Watt/tolerancia positiva en potencia +3%/0,6%degradacion lineal/eficiencia modulo >= 21,16%. (Incluye Suministro, transporte e instalación); según lo solicitado en el Memorando 20241520041873; en relación con el objeto del contrato “desarrollar e implementar soluciones individuales solares fotovoltaicas - SISFV para la ampliación de cobertura y mejorar las centrales de generación en las comunidades rurales y dispersas de la ZNI en los diferentes Municipios del Departamento de Vichada”., Proyecto de Generación Solar Híbrida en el Municipio de Cumaribo, Vichada, Contrato Interadministrativo 144 de 2021. | 11774020030071PANEL SOLAR MONO FACIAL1111447,31403533
1178 | 4020030071 | PANEL SOLAR MONO FACIAL | CUMARIBO | 1111447.314 | 1 | Panel solar Mono facial STC 460 Watt/tolerancia positiva en potencia +3%/0,6%degradacion lineal/eficiencia modulo >= 21,16%. (Incluye Suministro, transporte e instalación); según lo solicitado en el Memorando 20241520041873; en relación con el objeto del contrato “desarrollar e implementar soluciones individuales solares fotovoltaicas - SISFV para la ampliación de cobertura y mejorar las centrales de generación en las comunidades rurales y dispersas de la ZNI en los diferentes Municipios del Departamento de Vichada”., Proyecto de Generación Solar Híbrida en el Municipio de Cumaribo, Vichada, Contrato Interadministrativo 144 de 2021. | 11784020030071PANEL SOLAR MONO FACIAL1111447,31403533
1179 | 4020030071 | PANEL SOLAR MONO FACIAL | CUMARIBO | 1111447.314 | 1 | Panel solar Mono facial STC 460 Watt/tolerancia positiva en potencia +3%/0,6%degradacion lineal/eficiencia modulo >= 21,16%. (Incluye Suministro, transporte e instalación); según lo solicitado en el Memorando 20241520041873; en relación con el objeto del contrato “desarrollar e implementar soluciones individuales solares fotovoltaicas - SISFV para la ampliación de cobertura y mejorar las centrales de generación en las comunidades rurales y dispersas de la ZNI en los diferentes Municipios del Departamento de Vichada”., Proyecto de Generación Solar Híbrida en el Municipio de Cumaribo, Vichada, Contrato Interadministrativo 144 de 2021. | 11794020030071PANEL SOLAR MONO FACIAL1111447,31403533
1180 | 4020030071 | PANEL SOLAR MONO FACIAL | CUMARIBO | 1111447.314 | 1 | Panel solar Mono facial STC 460 Watt/tolerancia positiva en potencia +3%/0,6%degradacion lineal/eficiencia modulo >= 21,16%. (Incluye Suministro, transporte e instalación); según lo solicitado en el Memorando 20241520041873; en relación con el objeto del contrato “desarrollar e implementar soluciones individuales solares fotovoltaicas - SISFV para la ampliación de cobertura y mejorar las centrales de generación en las comunidades rurales y dispersas de la ZNI en los diferentes Municipios del Departamento de Vichada”., Proyecto de Generación Solar Híbrida en el Municipio de Cumaribo, Vichada, Contrato Interadministrativo 144 de 2021. | 11804020030071PANEL SOLAR MONO FACIAL1111447,31403533
1181 | 4020030071 | PANEL SOLAR MONO FACIAL | CUMARIBO | 1111447.314 | 1 | Panel solar Mono facial STC 460 Watt/tolerancia positiva en potencia +3%/0,6%degradacion lineal/eficiencia modulo >= 21,16%. (Incluye Suministro, transporte e instalación); según lo solicitado en el Memorando 20241520041873; en relación con el objeto del contrato “desarrollar e implementar soluciones individuales solares fotovoltaicas - SISFV para la ampliación de cobertura y mejorar las centrales de generación en las comunidades rurales y dispersas de la ZNI en los diferentes Municipios del Departamento de Vichada”., Proyecto de Generación Solar Híbrida en el Municipio de Cumaribo, Vichada, Contrato Interadministrativo 144 de 2021. | 11814020030071PANEL SOLAR MONO FACIAL1111447,31403533
1182 | 4020030071 | PANEL SOLAR MONO FACIAL | CUMARIBO | 1111447.314 | 1 | Panel solar Mono facial STC 460 Watt/tolerancia positiva en potencia +3%/0,6%degradacion lineal/eficiencia modulo >= 21,16%. (Incluye Suministro, transporte e instalación); según lo solicitado en el Memorando 20241520041873; en relación con el objeto del contrato “desarrollar e implementar soluciones individuales solares fotovoltaicas - SISFV para la ampliación de cobertura y mejorar las centrales de generación en las comunidades rurales y dispersas de la ZNI en los diferentes Municipios del Departamento de Vichada”., Proyecto de Generación Solar Híbrida en el Municipio de Cumaribo, Vichada, Contrato Interadministrativo 144 de 2021. | 11824020030071PANEL SOLAR MONO FACIAL1111447,31403533
1183 | 4020030071 | PANEL SOLAR MONO FACIAL | CUMARIBO | 1111447.314 | 1 | Panel solar Mono facial STC 460 Watt/tolerancia positiva en potencia +3%/0,6%degradacion lineal/eficiencia modulo >= 21,16%. (Incluye Suministro, transporte e instalación); según lo solicitado en el Memorando 20241520041873; en relación con el objeto del contrato “desarrollar e implementar soluciones individuales solares fotovoltaicas - SISFV para la ampliación de cobertura y mejorar las centrales de generación en las comunidades rurales y dispersas de la ZNI en los diferentes Municipios del Departamento de Vichada”., Proyecto de Generación Solar Híbrida en el Municipio de Cumaribo, Vichada, Contrato Interadministrativo 144 de 2021. | 11834020030071PANEL SOLAR MONO FACIAL1111447,31403533
1184 | 4020030071 | PANEL SOLAR MONO FACIAL | CUMARIBO | 1111447.314 | 1 | Panel solar Mono facial STC 460 Watt/tolerancia positiva en potencia +3%/0,6%degradacion lineal/eficiencia modulo >= 21,16%. (Incluye Suministro, transporte e instalación); según lo solicitado en el Memorando 20241520041873; en relación con el objeto del contrato “desarrollar e implementar soluciones individuales solares fotovoltaicas - SISFV para la ampliación de cobertura y mejorar las centrales de generación en las comunidades rurales y dispersas de la ZNI en los diferentes Municipios del Departamento de Vichada”., Proyecto de Generación Solar Híbrida en el Municipio de Cumaribo, Vichada, Contrato Interadministrativo 144 de 2021. | 11844020030071PANEL SOLAR MONO FACIAL1111447,31403533
1185 | 4020030071 | PANEL SOLAR MONO FACIAL | CUMARIBO | 1111447.314 | 1 | Panel solar Mono facial STC 460 Watt/tolerancia positiva en potencia +3%/0,6%degradacion lineal/eficiencia modulo >= 21,16%. (Incluye Suministro, transporte e instalación); según lo solicitado en el Memorando 20241520041873; en relación con el objeto del contrato “desarrollar e implementar soluciones individuales solares fotovoltaicas - SISFV para la ampliación de cobertura y mejorar las centrales de generación en las comunidades rurales y dispersas de la ZNI en los diferentes Municipios del Departamento de Vichada”., Proyecto de Generación Solar Híbrida en el Municipio de Cumaribo, Vichada, Contrato Interadministrativo 144 de 2021. | 11854020030071PANEL SOLAR MONO FACIAL1111447,31403533
1186 | 4020030071 | PANEL SOLAR MONO FACIAL | CUMARIBO | 1111447.314 | 1 | Panel solar Mono facial STC 460 Watt/tolerancia positiva en potencia +3%/0,6%degradacion lineal/eficiencia modulo >= 21,16%. (Incluye Suministro, transporte e instalación); según lo solicitado en el Memorando 20241520041873; en relación con el objeto del contrato “desarrollar e implementar soluciones individuales solares fotovoltaicas - SISFV para la ampliación de cobertura y mejorar las centrales de generación en las comunidades rurales y dispersas de la ZNI en los diferentes Municipios del Departamento de Vichada”., Proyecto de Generación Solar Híbrida en el Municipio de Cumaribo, Vichada, Contrato Interadministrativo 144 de 2021. | 11864020030071PANEL SOLAR MONO FACIAL1111447,31403533
1187 | 4020030071 | PANEL SOLAR MONO FACIAL | CUMARIBO | 1111447.314 | 1 | Panel solar Mono facial STC 460 Watt/tolerancia positiva en potencia +3%/0,6%degradacion lineal/eficiencia modulo >= 21,16%. (Incluye Suministro, transporte e instalación); según lo solicitado en el Memorando 20241520041873; en relación con el objeto del contrato “desarrollar e implementar soluciones individuales solares fotovoltaicas - SISFV para la ampliación de cobertura y mejorar las centrales de generación en las comunidades rurales y dispersas de la ZNI en los diferentes Municipios del Departamento de Vichada”., Proyecto de Generación Solar Híbrida en el Municipio de Cumaribo, Vichada, Contrato Interadministrativo 144 de 2021. | 11874020030071PANEL SOLAR MONO FACIAL1111447,31403533
1188 | 4020030071 | PANEL SOLAR MONO FACIAL | CUMARIBO | 1111447.314 | 1 | Panel solar Mono facial STC 460 Watt/tolerancia positiva en potencia +3%/0,6%degradacion lineal/eficiencia modulo >= 21,16%. (Incluye Suministro, transporte e instalación); según lo solicitado en el Memorando 20241520041873; en relación con el objeto del contrato “desarrollar e implementar soluciones individuales solares fotovoltaicas - SISFV para la ampliación de cobertura y mejorar las centrales de generación en las comunidades rurales y dispersas de la ZNI en los diferentes Municipios del Departamento de Vichada”., Proyecto de Generación Solar Híbrida en el Municipio de Cumaribo, Vichada, Contrato Interadministrativo 144 de 2021. | 11884020030071PANEL SOLAR MONO FACIAL1111447,31403533
1189 | 4020030071 | PANEL SOLAR MONO FACIAL | CUMARIBO | 1111447.314 | 1 | Panel solar Mono facial STC 460 Watt/tolerancia positiva en potencia +3%/0,6%degradacion lineal/eficiencia modulo >= 21,16%. (Incluye Suministro, transporte e instalación); según lo solicitado en el Memorando 20241520041873; en relación con el objeto del contrato “desarrollar e implementar soluciones individuales solares fotovoltaicas - SISFV para la ampliación de cobertura y mejorar las centrales de generación en las comunidades rurales y dispersas de la ZNI en los diferentes Municipios del Departamento de Vichada”., Proyecto de Generación Solar Híbrida en el Municipio de Cumaribo, Vichada, Contrato Interadministrativo 144 de 2021. | 11894020030071PANEL SOLAR MONO FACIAL1111447,31403533
1190 | 4020030071 | PANEL SOLAR MONO FACIAL | CUMARIBO | 1111447.314 | 1 | Panel solar Mono facial STC 460 Watt/tolerancia positiva en potencia +3%/0,6%degradacion lineal/eficiencia modulo >= 21,16%. (Incluye Suministro, transporte e instalación); según lo solicitado en el Memorando 20241520041873; en relación con el objeto del contrato “desarrollar e implementar soluciones individuales solares fotovoltaicas - SISFV para la ampliación de cobertura y mejorar las centrales de generación en las comunidades rurales y dispersas de la ZNI en los diferentes Municipios del Departamento de Vichada”., Proyecto de Generación Solar Híbrida en el Municipio de Cumaribo, Vichada, Contrato Interadministrativo 144 de 2021. | 11904020030071PANEL SOLAR MONO FACIAL1111447,31403533
1191 | 4020030071 | PANEL SOLAR MONO FACIAL | CUMARIBO | 1111447.314 | 1 | Panel solar Mono facial STC 460 Watt/tolerancia positiva en potencia +3%/0,6%degradacion lineal/eficiencia modulo >= 21,16%. (Incluye Suministro, transporte e instalación); según lo solicitado en el Memorando 20241520041873; en relación con el objeto del contrato “desarrollar e implementar soluciones individuales solares fotovoltaicas - SISFV para la ampliación de cobertura y mejorar las centrales de generación en las comunidades rurales y dispersas de la ZNI en los diferentes Municipios del Departamento de Vichada”., Proyecto de Generación Solar Híbrida en el Municipio de Cumaribo, Vichada, Contrato Interadministrativo 144 de 2021. | 11914020030071PANEL SOLAR MONO FACIAL1111447,31403533
1192 | 4020030071 | PANEL SOLAR MONO FACIAL | CUMARIBO | 1111447.314 | 1 | Panel solar Mono facial STC 460 Watt/tolerancia positiva en potencia +3%/0,6%degradacion lineal/eficiencia modulo >= 21,16%. (Incluye Suministro, transporte e instalación); según lo solicitado en el Memorando 20241520041873; en relación con el objeto del contrato “desarrollar e implementar soluciones individuales solares fotovoltaicas - SISFV para la ampliación de cobertura y mejorar las centrales de generación en las comunidades rurales y dispersas de la ZNI en los diferentes Municipios del Departamento de Vichada”., Proyecto de Generación Solar Híbrida en el Municipio de Cumaribo, Vichada, Contrato Interadministrativo 144 de 2021. | 11924020030071PANEL SOLAR MONO FACIAL1111447,31403533
1193 | 4020030071 | PANEL SOLAR MONO FACIAL | CUMARIBO | 1111447.314 | 1 | Panel solar Mono facial STC 460 Watt/tolerancia positiva en potencia +3%/0,6%degradacion lineal/eficiencia modulo >= 21,16%. (Incluye Suministro, transporte e instalación); según lo solicitado en el Memorando 20241520041873; en relación con el objeto del contrato “desarrollar e implementar soluciones individuales solares fotovoltaicas - SISFV para la ampliación de cobertura y mejorar las centrales de generación en las comunidades rurales y dispersas de la ZNI en los diferentes Municipios del Departamento de Vichada”., Proyecto de Generación Solar Híbrida en el Municipio de Cumaribo, Vichada, Contrato Interadministrativo 144 de 2021. | 11934020030071PANEL SOLAR MONO FACIAL1111447,31403533
1194 | 4020030071 | PANEL SOLAR MONO FACIAL | CUMARIBO | 1111447.314 | 1 | Panel solar Mono facial STC 460 Watt/tolerancia positiva en potencia +3%/0,6%degradacion lineal/eficiencia modulo >= 21,16%. (Incluye Suministro, transporte e instalación); según lo solicitado en el Memorando 20241520041873; en relación con el objeto del contrato “desarrollar e implementar soluciones individuales solares fotovoltaicas - SISFV para la ampliación de cobertura y mejorar las centrales de generación en las comunidades rurales y dispersas de la ZNI en los diferentes Municipios del Departamento de Vichada”., Proyecto de Generación Solar Híbrida en el Municipio de Cumaribo, Vichada, Contrato Interadministrativo 144 de 2021. | 11944020030071PANEL SOLAR MONO FACIAL1111447,31403533
1195 | 4020030071 | PANEL SOLAR MONO FACIAL | CUMARIBO | 1111447.314 | 1 | Panel solar Mono facial STC 460 Watt/tolerancia positiva en potencia +3%/0,6%degradacion lineal/eficiencia modulo >= 21,16%. (Incluye Suministro, transporte e instalación); según lo solicitado en el Memorando 20241520041873; en relación con el objeto del contrato “desarrollar e implementar soluciones individuales solares fotovoltaicas - SISFV para la ampliación de cobertura y mejorar las centrales de generación en las comunidades rurales y dispersas de la ZNI en los diferentes Municipios del Departamento de Vichada”., Proyecto de Generación Solar Híbrida en el Municipio de Cumaribo, Vichada, Contrato Interadministrativo 144 de 2021. | 11954020030071PANEL SOLAR MONO FACIAL1111447,31403533
1196 | 4020030071 | PANEL SOLAR MONO FACIAL | CUMARIBO | 1111447.314 | 1 | Panel solar Mono facial STC 460 Watt/tolerancia positiva en potencia +3%/0,6%degradacion lineal/eficiencia modulo >= 21,16%. (Incluye Suministro, transporte e instalación); según lo solicitado en el Memorando 20241520041873; en relación con el objeto del contrato “desarrollar e implementar soluciones individuales solares fotovoltaicas - SISFV para la ampliación de cobertura y mejorar las centrales de generación en las comunidades rurales y dispersas de la ZNI en los diferentes Municipios del Departamento de Vichada”., Proyecto de Generación Solar Híbrida en el Municipio de Cumaribo, Vichada, Contrato Interadministrativo 144 de 2021. | 11964020030071PANEL SOLAR MONO FACIAL1111447,31403533
1197 | 4020030071 | PANEL SOLAR MONO FACIAL | CUMARIBO | 1111447.314 | 1 | Panel solar Mono facial STC 460 Watt/tolerancia positiva en potencia +3%/0,6%degradacion lineal/eficiencia modulo >= 21,16%. (Incluye Suministro, transporte e instalación); según lo solicitado en el Memorando 20241520041873; en relación con el objeto del contrato “desarrollar e implementar soluciones individuales solares fotovoltaicas - SISFV para la ampliación de cobertura y mejorar las centrales de generación en las comunidades rurales y dispersas de la ZNI en los diferentes Municipios del Departamento de Vichada”., Proyecto de Generación Solar Híbrida en el Municipio de Cumaribo, Vichada, Contrato Interadministrativo 144 de 2021. | 11974020030071PANEL SOLAR MONO FACIAL1111447,31403533
1198 | 4020030071 | PANEL SOLAR MONO FACIAL | CUMARIBO | 1111447.314 | 1 | Panel solar Mono facial STC 460 Watt/tolerancia positiva en potencia +3%/0,6%degradacion lineal/eficiencia modulo >= 21,16%. (Incluye Suministro, transporte e instalación); según lo solicitado en el Memorando 20241520041873; en relación con el objeto del contrato “desarrollar e implementar soluciones individuales solares fotovoltaicas - SISFV para la ampliación de cobertura y mejorar las centrales de generación en las comunidades rurales y dispersas de la ZNI en los diferentes Municipios del Departamento de Vichada”., Proyecto de Generación Solar Híbrida en el Municipio de Cumaribo, Vichada, Contrato Interadministrativo 144 de 2021. | 11984020030071PANEL SOLAR MONO FACIAL1111447,31403533
1199 | 4020030071 | PANEL SOLAR MONO FACIAL | CUMARIBO | 1111447.314 | 1 | Panel solar Mono facial STC 460 Watt/tolerancia positiva en potencia +3%/0,6%degradacion lineal/eficiencia modulo >= 21,16%. (Incluye Suministro, transporte e instalación); según lo solicitado en el Memorando 20241520041873; en relación con el objeto del contrato “desarrollar e implementar soluciones individuales solares fotovoltaicas - SISFV para la ampliación de cobertura y mejorar las centrales de generación en las comunidades rurales y dispersas de la ZNI en los diferentes Municipios del Departamento de Vichada”., Proyecto de Generación Solar Híbrida en el Municipio de Cumaribo, Vichada, Contrato Interadministrativo 144 de 2021. | 11994020030071PANEL SOLAR MONO FACIAL1111447,31403533
1200 | 4020030071 | PANEL SOLAR MONO FACIAL | CUMARIBO | 1111447.314 | 1 | Panel solar Mono facial STC 460 Watt/tolerancia positiva en potencia +3%/0,6%degradacion lineal/eficiencia modulo >= 21,16%. (Incluye Suministro, transporte e instalación); según lo solicitado en el Memorando 20241520041873; en relación con el objeto del contrato “desarrollar e implementar soluciones individuales solares fotovoltaicas - SISFV para la ampliación de cobertura y mejorar las centrales de generación en las comunidades rurales y dispersas de la ZNI en los diferentes Municipios del Departamento de Vichada”., Proyecto de Generación Solar Híbrida en el Municipio de Cumaribo, Vichada, Contrato Interadministrativo 144 de 2021. | 12004020030071PANEL SOLAR MONO FACIAL1111447,31403533
1201 | 4020030071 | PANEL SOLAR MONO FACIAL | CUMARIBO | 1111447.314 | 1 | Panel solar Mono facial STC 460 Watt/tolerancia positiva en potencia +3%/0,6%degradacion lineal/eficiencia modulo >= 21,16%. (Incluye Suministro, transporte e instalación); según lo solicitado en el Memorando 20241520041873; en relación con el objeto del contrato “desarrollar e implementar soluciones individuales solares fotovoltaicas - SISFV para la ampliación de cobertura y mejorar las centrales de generación en las comunidades rurales y dispersas de la ZNI en los diferentes Municipios del Departamento de Vichada”., Proyecto de Generación Solar Híbrida en el Municipio de Cumaribo, Vichada, Contrato Interadministrativo 144 de 2021. | 12014020030071PANEL SOLAR MONO FACIAL1111447,31403533
1202 | 4020030071 | PANEL SOLAR MONO FACIAL | CUMARIBO | 1111447.314 | 1 | Panel solar Mono facial STC 460 Watt/tolerancia positiva en potencia +3%/0,6%degradacion lineal/eficiencia modulo >= 21,16%. (Incluye Suministro, transporte e instalación); según lo solicitado en el Memorando 20241520041873; en relación con el objeto del contrato “desarrollar e implementar soluciones individuales solares fotovoltaicas - SISFV para la ampliación de cobertura y mejorar las centrales de generación en las comunidades rurales y dispersas de la ZNI en los diferentes Municipios del Departamento de Vichada”., Proyecto de Generación Solar Híbrida en el Municipio de Cumaribo, Vichada, Contrato Interadministrativo 144 de 2021. | 12024020030071PANEL SOLAR MONO FACIAL1111447,31403533
1203 | 4020030071 | PANEL SOLAR MONO FACIAL | CUMARIBO | 1111447.314 | 1 | Panel solar Mono facial STC 460 Watt/tolerancia positiva en potencia +3%/0,6%degradacion lineal/eficiencia modulo >= 21,16%. (Incluye Suministro, transporte e instalación); según lo solicitado en el Memorando 20241520041873; en relación con el objeto del contrato “desarrollar e implementar soluciones individuales solares fotovoltaicas - SISFV para la ampliación de cobertura y mejorar las centrales de generación en las comunidades rurales y dispersas de la ZNI en los diferentes Municipios del Departamento de Vichada”., Proyecto de Generación Solar Híbrida en el Municipio de Cumaribo, Vichada, Contrato Interadministrativo 144 de 2021. | 12034020030071PANEL SOLAR MONO FACIAL1111447,31403533
1204 | 4020030071 | PANEL SOLAR MONO FACIAL | CUMARIBO | 1111447.314 | 1 | Panel solar Mono facial STC 460 Watt/tolerancia positiva en potencia +3%/0,6%degradacion lineal/eficiencia modulo >= 21,16%. (Incluye Suministro, transporte e instalación); según lo solicitado en el Memorando 20241520041873; en relación con el objeto del contrato “desarrollar e implementar soluciones individuales solares fotovoltaicas - SISFV para la ampliación de cobertura y mejorar las centrales de generación en las comunidades rurales y dispersas de la ZNI en los diferentes Municipios del Departamento de Vichada”., Proyecto de Generación Solar Híbrida en el Municipio de Cumaribo, Vichada, Contrato Interadministrativo 144 de 2021. | 12044020030071PANEL SOLAR MONO FACIAL1111447,31403533
1205 | 4020030071 | PANEL SOLAR MONO FACIAL | CUMARIBO | 1111447.314 | 1 | Panel solar Mono facial STC 460 Watt/tolerancia positiva en potencia +3%/0,6%degradacion lineal/eficiencia modulo >= 21,16%. (Incluye Suministro, transporte e instalación); según lo solicitado en el Memorando 20241520041873; en relación con el objeto del contrato “desarrollar e implementar soluciones individuales solares fotovoltaicas - SISFV para la ampliación de cobertura y mejorar las centrales de generación en las comunidades rurales y dispersas de la ZNI en los diferentes Municipios del Departamento de Vichada”., Proyecto de Generación Solar Híbrida en el Municipio de Cumaribo, Vichada, Contrato Interadministrativo 144 de 2021. | 12054020030071PANEL SOLAR MONO FACIAL1111447,31403533
1206 | 4020030071 | PANEL SOLAR MONO FACIAL | CUMARIBO | 1111447.314 | 1 | Panel solar Mono facial STC 460 Watt/tolerancia positiva en potencia +3%/0,6%degradacion lineal/eficiencia modulo >= 21,16%. (Incluye Suministro, transporte e instalación); según lo solicitado en el Memorando 20241520041873; en relación con el objeto del contrato “desarrollar e implementar soluciones individuales solares fotovoltaicas - SISFV para la ampliación de cobertura y mejorar las centrales de generación en las comunidades rurales y dispersas de la ZNI en los diferentes Municipios del Departamento de Vichada”., Proyecto de Generación Solar Híbrida en el Municipio de Cumaribo, Vichada, Contrato Interadministrativo 144 de 2021. | 12064020030071PANEL SOLAR MONO FACIAL1111447,31403533
1207 | 4020030071 | PANEL SOLAR MONO FACIAL | CUMARIBO | 1111447.314 | 1 | Panel solar Mono facial STC 460 Watt/tolerancia positiva en potencia +3%/0,6%degradacion lineal/eficiencia modulo >= 21,16%. (Incluye Suministro, transporte e instalación); según lo solicitado en el Memorando 20241520041873; en relación con el objeto del contrato “desarrollar e implementar soluciones individuales solares fotovoltaicas - SISFV para la ampliación de cobertura y mejorar las centrales de generación en las comunidades rurales y dispersas de la ZNI en los diferentes Municipios del Departamento de Vichada”., Proyecto de Generación Solar Híbrida en el Municipio de Cumaribo, Vichada, Contrato Interadministrativo 144 de 2021. | 12074020030071PANEL SOLAR MONO FACIAL1111447,31403533
1208 | 4020030071 | PANEL SOLAR MONO FACIAL | CUMARIBO | 1111447.314 | 1 | Panel solar Mono facial STC 460 Watt/tolerancia positiva en potencia +3%/0,6%degradacion lineal/eficiencia modulo >= 21,16%. (Incluye Suministro, transporte e instalación); según lo solicitado en el Memorando 20241520041873; en relación con el objeto del contrato “desarrollar e implementar soluciones individuales solares fotovoltaicas - SISFV para la ampliación de cobertura y mejorar las centrales de generación en las comunidades rurales y dispersas de la ZNI en los diferentes Municipios del Departamento de Vichada”., Proyecto de Generación Solar Híbrida en el Municipio de Cumaribo, Vichada, Contrato Interadministrativo 144 de 2021. | 12084020030071PANEL SOLAR MONO FACIAL1111447,31403533
1209 | 4020030071 | PANEL SOLAR MONO FACIAL | CUMARIBO | 1111447.314 | 1 | Panel solar Mono facial STC 460 Watt/tolerancia positiva en potencia +3%/0,6%degradacion lineal/eficiencia modulo >= 21,16%. (Incluye Suministro, transporte e instalación); según lo solicitado en el Memorando 20241520041873; en relación con el objeto del contrato “desarrollar e implementar soluciones individuales solares fotovoltaicas - SISFV para la ampliación de cobertura y mejorar las centrales de generación en las comunidades rurales y dispersas de la ZNI en los diferentes Municipios del Departamento de Vichada”., Proyecto de Generación Solar Híbrida en el Municipio de Cumaribo, Vichada, Contrato Interadministrativo 144 de 2021. | 12094020030071PANEL SOLAR MONO FACIAL1111447,31403533
1210 | 4020030071 | PANEL SOLAR MONO FACIAL | CUMARIBO | 1111447.314 | 1 | Panel solar Mono facial STC 460 Watt/tolerancia positiva en potencia +3%/0,6%degradacion lineal/eficiencia modulo >= 21,16%. (Incluye Suministro, transporte e instalación); según lo solicitado en el Memorando 20241520041873; en relación con el objeto del contrato “desarrollar e implementar soluciones individuales solares fotovoltaicas - SISFV para la ampliación de cobertura y mejorar las centrales de generación en las comunidades rurales y dispersas de la ZNI en los diferentes Municipios del Departamento de Vichada”., Proyecto de Generación Solar Híbrida en el Municipio de Cumaribo, Vichada, Contrato Interadministrativo 144 de 2021. | 12104020030071PANEL SOLAR MONO FACIAL1111447,31403533
1211 | 4020030071 | PANEL SOLAR MONO FACIAL | CUMARIBO | 1111447.314 | 1 | Panel solar Mono facial STC 460 Watt/tolerancia positiva en potencia +3%/0,6%degradacion lineal/eficiencia modulo >= 21,16%. (Incluye Suministro, transporte e instalación); según lo solicitado en el Memorando 20241520041873; en relación con el objeto del contrato “desarrollar e implementar soluciones individuales solares fotovoltaicas - SISFV para la ampliación de cobertura y mejorar las centrales de generación en las comunidades rurales y dispersas de la ZNI en los diferentes Municipios del Departamento de Vichada”., Proyecto de Generación Solar Híbrida en el Municipio de Cumaribo, Vichada, Contrato Interadministrativo 144 de 2021. | 12114020030071PANEL SOLAR MONO FACIAL1111447,31403533
1212 | 4020030071 | PANEL SOLAR MONO FACIAL | CUMARIBO | 1111447.314 | 1 | Panel solar Mono facial STC 460 Watt/tolerancia positiva en potencia +3%/0,6%degradacion lineal/eficiencia modulo >= 21,16%. (Incluye Suministro, transporte e instalación); según lo solicitado en el Memorando 20241520041873; en relación con el objeto del contrato “desarrollar e implementar soluciones individuales solares fotovoltaicas - SISFV para la ampliación de cobertura y mejorar las centrales de generación en las comunidades rurales y dispersas de la ZNI en los diferentes Municipios del Departamento de Vichada”., Proyecto de Generación Solar Híbrida en el Municipio de Cumaribo, Vichada, Contrato Interadministrativo 144 de 2021. | 12124020030071PANEL SOLAR MONO FACIAL1111447,31403533
1213 | 4020030071 | PANEL SOLAR MONO FACIAL | CUMARIBO | 1111447.314 | 1 | Panel solar Mono facial STC 460 Watt/tolerancia positiva en potencia +3%/0,6%degradacion lineal/eficiencia modulo >= 21,16%. (Incluye Suministro, transporte e instalación); según lo solicitado en el Memorando 20241520041873; en relación con el objeto del contrato “desarrollar e implementar soluciones individuales solares fotovoltaicas - SISFV para la ampliación de cobertura y mejorar las centrales de generación en las comunidades rurales y dispersas de la ZNI en los diferentes Municipios del Departamento de Vichada”., Proyecto de Generación Solar Híbrida en el Municipio de Cumaribo, Vichada, Contrato Interadministrativo 144 de 2021. | 12134020030071PANEL SOLAR MONO FACIAL1111447,31403533
1214 | 4020030071 | PANEL SOLAR MONO FACIAL | CUMARIBO | 1111447.314 | 1 | Panel solar Mono facial STC 460 Watt/tolerancia positiva en potencia +3%/0,6%degradacion lineal/eficiencia modulo >= 21,16%. (Incluye Suministro, transporte e instalación); según lo solicitado en el Memorando 20241520041873; en relación con el objeto del contrato “desarrollar e implementar soluciones individuales solares fotovoltaicas - SISFV para la ampliación de cobertura y mejorar las centrales de generación en las comunidades rurales y dispersas de la ZNI en los diferentes Municipios del Departamento de Vichada”., Proyecto de Generación Solar Híbrida en el Municipio de Cumaribo, Vichada, Contrato Interadministrativo 144 de 2021. | 12144020030071PANEL SOLAR MONO FACIAL1111447,31403533
1215 | 4020030071 | PANEL SOLAR MONO FACIAL | CUMARIBO | 1111447.314 | 1 | Panel solar Mono facial STC 460 Watt/tolerancia positiva en potencia +3%/0,6%degradacion lineal/eficiencia modulo >= 21,16%. (Incluye Suministro, transporte e instalación); según lo solicitado en el Memorando 20241520041873; en relación con el objeto del contrato “desarrollar e implementar soluciones individuales solares fotovoltaicas - SISFV para la ampliación de cobertura y mejorar las centrales de generación en las comunidades rurales y dispersas de la ZNI en los diferentes Municipios del Departamento de Vichada”., Proyecto de Generación Solar Híbrida en el Municipio de Cumaribo, Vichada, Contrato Interadministrativo 144 de 2021. | 12154020030071PANEL SOLAR MONO FACIAL1111447,31403533
1216 | 4020030071 | PANEL SOLAR MONO FACIAL | CUMARIBO | 1111447.314 | 1 | Panel solar Mono facial STC 460 Watt/tolerancia positiva en potencia +3%/0,6%degradacion lineal/eficiencia modulo >= 21,16%. (Incluye Suministro, transporte e instalación); según lo solicitado en el Memorando 20241520041873; en relación con el objeto del contrato “desarrollar e implementar soluciones individuales solares fotovoltaicas - SISFV para la ampliación de cobertura y mejorar las centrales de generación en las comunidades rurales y dispersas de la ZNI en los diferentes Municipios del Departamento de Vichada”., Proyecto de Generación Solar Híbrida en el Municipio de Cumaribo, Vichada, Contrato Interadministrativo 144 de 2021. | 12164020030071PANEL SOLAR MONO FACIAL1111447,31403533
1217 | 4020030071 | PANEL SOLAR MONO FACIAL | CUMARIBO | 1111447.314 | 1 | Panel solar Mono facial STC 460 Watt/tolerancia positiva en potencia +3%/0,6%degradacion lineal/eficiencia modulo >= 21,16%. (Incluye Suministro, transporte e instalación); según lo solicitado en el Memorando 20241520041873; en relación con el objeto del contrato “desarrollar e implementar soluciones individuales solares fotovoltaicas - SISFV para la ampliación de cobertura y mejorar las centrales de generación en las comunidades rurales y dispersas de la ZNI en los diferentes Municipios del Departamento de Vichada”., Proyecto de Generación Solar Híbrida en el Municipio de Cumaribo, Vichada, Contrato Interadministrativo 144 de 2021. | 12174020030071PANEL SOLAR MONO FACIAL1111447,31403533
1218 | 4020030071 | PANEL SOLAR MONO FACIAL | CUMARIBO | 1111447.314 | 1 | Panel solar Mono facial STC 460 Watt/tolerancia positiva en potencia +3%/0,6%degradacion lineal/eficiencia modulo >= 21,16%. (Incluye Suministro, transporte e instalación); según lo solicitado en el Memorando 20241520041873; en relación con el objeto del contrato “desarrollar e implementar soluciones individuales solares fotovoltaicas - SISFV para la ampliación de cobertura y mejorar las centrales de generación en las comunidades rurales y dispersas de la ZNI en los diferentes Municipios del Departamento de Vichada”., Proyecto de Generación Solar Híbrida en el Municipio de Cumaribo, Vichada, Contrato Interadministrativo 144 de 2021. | 12184020030071PANEL SOLAR MONO FACIAL1111447,31403533
1219 | 4020030071 | PANEL SOLAR MONO FACIAL | CUMARIBO | 1111447.314 | 1 | Panel solar Mono facial STC 460 Watt/tolerancia positiva en potencia +3%/0,6%degradacion lineal/eficiencia modulo >= 21,16%. (Incluye Suministro, transporte e instalación); según lo solicitado en el Memorando 20241520041873; en relación con el objeto del contrato “desarrollar e implementar soluciones individuales solares fotovoltaicas - SISFV para la ampliación de cobertura y mejorar las centrales de generación en las comunidades rurales y dispersas de la ZNI en los diferentes Municipios del Departamento de Vichada”., Proyecto de Generación Solar Híbrida en el Municipio de Cumaribo, Vichada, Contrato Interadministrativo 144 de 2021. | 12194020030071PANEL SOLAR MONO FACIAL1111447,31403533
1220 | 4020030071 | PANEL SOLAR MONO FACIAL | CUMARIBO | 1111447.314 | 1 | Panel solar Mono facial STC 460 Watt/tolerancia positiva en potencia +3%/0,6%degradacion lineal/eficiencia modulo >= 21,16%. (Incluye Suministro, transporte e instalación); según lo solicitado en el Memorando 20241520041873; en relación con el objeto del contrato “desarrollar e implementar soluciones individuales solares fotovoltaicas - SISFV para la ampliación de cobertura y mejorar las centrales de generación en las comunidades rurales y dispersas de la ZNI en los diferentes Municipios del Departamento de Vichada”., Proyecto de Generación Solar Híbrida en el Municipio de Cumaribo, Vichada, Contrato Interadministrativo 144 de 2021. | 12204020030071PANEL SOLAR MONO FACIAL1111447,31403533
1221 | 4020030071 | PANEL SOLAR MONO FACIAL | CUMARIBO | 1111447.314 | 1 | Panel solar Mono facial STC 460 Watt/tolerancia positiva en potencia +3%/0,6%degradacion lineal/eficiencia modulo >= 21,16%. (Incluye Suministro, transporte e instalación); según lo solicitado en el Memorando 20241520041873; en relación con el objeto del contrato “desarrollar e implementar soluciones individuales solares fotovoltaicas - SISFV para la ampliación de cobertura y mejorar las centrales de generación en las comunidades rurales y dispersas de la ZNI en los diferentes Municipios del Departamento de Vichada”., Proyecto de Generación Solar Híbrida en el Municipio de Cumaribo, Vichada, Contrato Interadministrativo 144 de 2021. | 12214020030071PANEL SOLAR MONO FACIAL1111447,31403533
1222 | 4020030071 | PANEL SOLAR MONO FACIAL | CUMARIBO | 1111447.314 | 1 | Panel solar Mono facial STC 460 Watt/tolerancia positiva en potencia +3%/0,6%degradacion lineal/eficiencia modulo >= 21,16%. (Incluye Suministro, transporte e instalación); según lo solicitado en el Memorando 20241520041873; en relación con el objeto del contrato “desarrollar e implementar soluciones individuales solares fotovoltaicas - SISFV para la ampliación de cobertura y mejorar las centrales de generación en las comunidades rurales y dispersas de la ZNI en los diferentes Municipios del Departamento de Vichada”., Proyecto de Generación Solar Híbrida en el Municipio de Cumaribo, Vichada, Contrato Interadministrativo 144 de 2021. | 12224020030071PANEL SOLAR MONO FACIAL1111447,31403533
1223 | 4020030071 | PANEL SOLAR MONO FACIAL | CUMARIBO | 1111447.314 | 1 | Panel solar Mono facial STC 460 Watt/tolerancia positiva en potencia +3%/0,6%degradacion lineal/eficiencia modulo >= 21,16%. (Incluye Suministro, transporte e instalación); según lo solicitado en el Memorando 20241520041873; en relación con el objeto del contrato “desarrollar e implementar soluciones individuales solares fotovoltaicas - SISFV para la ampliación de cobertura y mejorar las centrales de generación en las comunidades rurales y dispersas de la ZNI en los diferentes Municipios del Departamento de Vichada”., Proyecto de Generación Solar Híbrida en el Municipio de Cumaribo, Vichada, Contrato Interadministrativo 144 de 2021. | 12234020030071PANEL SOLAR MONO FACIAL1111447,31403533
1224 | 4020030071 | PANEL SOLAR MONO FACIAL | CUMARIBO | 1111447.314 | 1 | Panel solar Mono facial STC 460 Watt/tolerancia positiva en potencia +3%/0,6%degradacion lineal/eficiencia modulo >= 21,16%. (Incluye Suministro, transporte e instalación); según lo solicitado en el Memorando 20241520041873; en relación con el objeto del contrato “desarrollar e implementar soluciones individuales solares fotovoltaicas - SISFV para la ampliación de cobertura y mejorar las centrales de generación en las comunidades rurales y dispersas de la ZNI en los diferentes Municipios del Departamento de Vichada”., Proyecto de Generación Solar Híbrida en el Municipio de Cumaribo, Vichada, Contrato Interadministrativo 144 de 2021. | 12244020030071PANEL SOLAR MONO FACIAL1111447,31403533
1225 | 4020030071 | PANEL SOLAR MONO FACIAL | CUMARIBO | 1111447.314 | 1 | Panel solar Mono facial STC 460 Watt/tolerancia positiva en potencia +3%/0,6%degradacion lineal/eficiencia modulo >= 21,16%. (Incluye Suministro, transporte e instalación); según lo solicitado en el Memorando 20241520041873; en relación con el objeto del contrato “desarrollar e implementar soluciones individuales solares fotovoltaicas - SISFV para la ampliación de cobertura y mejorar las centrales de generación en las comunidades rurales y dispersas de la ZNI en los diferentes Municipios del Departamento de Vichada”., Proyecto de Generación Solar Híbrida en el Municipio de Cumaribo, Vichada, Contrato Interadministrativo 144 de 2021. | 12254020030071PANEL SOLAR MONO FACIAL1111447,31403533
1226 | 4020030071 | PANEL SOLAR MONO FACIAL | CUMARIBO | 1111447.314 | 1 | Panel solar Mono facial STC 460 Watt/tolerancia positiva en potencia +3%/0,6%degradacion lineal/eficiencia modulo >= 21,16%. (Incluye Suministro, transporte e instalación); según lo solicitado en el Memorando 20241520041873; en relación con el objeto del contrato “desarrollar e implementar soluciones individuales solares fotovoltaicas - SISFV para la ampliación de cobertura y mejorar las centrales de generación en las comunidades rurales y dispersas de la ZNI en los diferentes Municipios del Departamento de Vichada”., Proyecto de Generación Solar Híbrida en el Municipio de Cumaribo, Vichada, Contrato Interadministrativo 144 de 2021. | 12264020030071PANEL SOLAR MONO FACIAL1111447,31403533
1227 | 4020030071 | PANEL SOLAR MONO FACIAL | CUMARIBO | 1111447.314 | 1 | Panel solar Mono facial STC 460 Watt/tolerancia positiva en potencia +3%/0,6%degradacion lineal/eficiencia modulo >= 21,16%. (Incluye Suministro, transporte e instalación); según lo solicitado en el Memorando 20241520041873; en relación con el objeto del contrato “desarrollar e implementar soluciones individuales solares fotovoltaicas - SISFV para la ampliación de cobertura y mejorar las centrales de generación en las comunidades rurales y dispersas de la ZNI en los diferentes Municipios del Departamento de Vichada”., Proyecto de Generación Solar Híbrida en el Municipio de Cumaribo, Vichada, Contrato Interadministrativo 144 de 2021. | 12274020030071PANEL SOLAR MONO FACIAL1111447,31403533
1228 | 4020030071 | PANEL SOLAR MONO FACIAL | CUMARIBO | 1111447.314 | 1 | Panel solar Mono facial STC 460 Watt/tolerancia positiva en potencia +3%/0,6%degradacion lineal/eficiencia modulo >= 21,16%. (Incluye Suministro, transporte e instalación); según lo solicitado en el Memorando 20241520041873; en relación con el objeto del contrato “desarrollar e implementar soluciones individuales solares fotovoltaicas - SISFV para la ampliación de cobertura y mejorar las centrales de generación en las comunidades rurales y dispersas de la ZNI en los diferentes Municipios del Departamento de Vichada”., Proyecto de Generación Solar Híbrida en el Municipio de Cumaribo, Vichada, Contrato Interadministrativo 144 de 2021. | 12284020030071PANEL SOLAR MONO FACIAL1111447,31403533
1229 | 4020030071 | PANEL SOLAR MONO FACIAL | CUMARIBO | 1111447.314 | 1 | Panel solar Mono facial STC 460 Watt/tolerancia positiva en potencia +3%/0,6%degradacion lineal/eficiencia modulo >= 21,16%. (Incluye Suministro, transporte e instalación); según lo solicitado en el Memorando 20241520041873; en relación con el objeto del contrato “desarrollar e implementar soluciones individuales solares fotovoltaicas - SISFV para la ampliación de cobertura y mejorar las centrales de generación en las comunidades rurales y dispersas de la ZNI en los diferentes Municipios del Departamento de Vichada”., Proyecto de Generación Solar Híbrida en el Municipio de Cumaribo, Vichada, Contrato Interadministrativo 144 de 2021. | 12294020030071PANEL SOLAR MONO FACIAL1111447,31403533
1230 | 4020030071 | PANEL SOLAR MONO FACIAL | CUMARIBO | 1111447.314 | 1 | Panel solar Mono facial STC 460 Watt/tolerancia positiva en potencia +3%/0,6%degradacion lineal/eficiencia modulo >= 21,16%. (Incluye Suministro, transporte e instalación); según lo solicitado en el Memorando 20241520041873; en relación con el objeto del contrato “desarrollar e implementar soluciones individuales solares fotovoltaicas - SISFV para la ampliación de cobertura y mejorar las centrales de generación en las comunidades rurales y dispersas de la ZNI en los diferentes Municipios del Departamento de Vichada”., Proyecto de Generación Solar Híbrida en el Municipio de Cumaribo, Vichada, Contrato Interadministrativo 144 de 2021. | 12304020030071PANEL SOLAR MONO FACIAL1111447,31403533
1231 | 4020030071 | PANEL SOLAR MONO FACIAL | CUMARIBO | 1111447.314 | 1 | Panel solar Mono facial STC 460 Watt/tolerancia positiva en potencia +3%/0,6%degradacion lineal/eficiencia modulo >= 21,16%. (Incluye Suministro, transporte e instalación); según lo solicitado en el Memorando 20241520041873; en relación con el objeto del contrato “desarrollar e implementar soluciones individuales solares fotovoltaicas - SISFV para la ampliación de cobertura y mejorar las centrales de generación en las comunidades rurales y dispersas de la ZNI en los diferentes Municipios del Departamento de Vichada”., Proyecto de Generación Solar Híbrida en el Municipio de Cumaribo, Vichada, Contrato Interadministrativo 144 de 2021. | 12314020030071PANEL SOLAR MONO FACIAL1111447,31403533
1232 | 4020030071 | PANEL SOLAR MONO FACIAL | CUMARIBO | 1111447.314 | 1 | Panel solar Mono facial STC 460 Watt/tolerancia positiva en potencia +3%/0,6%degradacion lineal/eficiencia modulo >= 21,16%. (Incluye Suministro, transporte e instalación); según lo solicitado en el Memorando 20241520041873; en relación con el objeto del contrato “desarrollar e implementar soluciones individuales solares fotovoltaicas - SISFV para la ampliación de cobertura y mejorar las centrales de generación en las comunidades rurales y dispersas de la ZNI en los diferentes Municipios del Departamento de Vichada”., Proyecto de Generación Solar Híbrida en el Municipio de Cumaribo, Vichada, Contrato Interadministrativo 144 de 2021. | 12324020030071PANEL SOLAR MONO FACIAL1111447,31403533
1233 | 4020030071 | PANEL SOLAR MONO FACIAL | CUMARIBO | 1111447.314 | 1 | Panel solar Mono facial STC 460 Watt/tolerancia positiva en potencia +3%/0,6%degradacion lineal/eficiencia modulo >= 21,16%. (Incluye Suministro, transporte e instalación); según lo solicitado en el Memorando 20241520041873; en relación con el objeto del contrato “desarrollar e implementar soluciones individuales solares fotovoltaicas - SISFV para la ampliación de cobertura y mejorar las centrales de generación en las comunidades rurales y dispersas de la ZNI en los diferentes Municipios del Departamento de Vichada”., Proyecto de Generación Solar Híbrida en el Municipio de Cumaribo, Vichada, Contrato Interadministrativo 144 de 2021. | 12334020030071PANEL SOLAR MONO FACIAL1111447,31403533
1234 | 4020030071 | PANEL SOLAR MONO FACIAL | CUMARIBO | 1111447.314 | 1 | Panel solar Mono facial STC 460 Watt/tolerancia positiva en potencia +3%/0,6%degradacion lineal/eficiencia modulo >= 21,16%. (Incluye Suministro, transporte e instalación); según lo solicitado en el Memorando 20241520041873; en relación con el objeto del contrato “desarrollar e implementar soluciones individuales solares fotovoltaicas - SISFV para la ampliación de cobertura y mejorar las centrales de generación en las comunidades rurales y dispersas de la ZNI en los diferentes Municipios del Departamento de Vichada”., Proyecto de Generación Solar Híbrida en el Municipio de Cumaribo, Vichada, Contrato Interadministrativo 144 de 2021. | 12344020030071PANEL SOLAR MONO FACIAL1111447,31403533
1235 | 4020030071 | PANEL SOLAR MONO FACIAL | CUMARIBO | 1111447.314 | 1 | Panel solar Mono facial STC 460 Watt/tolerancia positiva en potencia +3%/0,6%degradacion lineal/eficiencia modulo >= 21,16%. (Incluye Suministro, transporte e instalación); según lo solicitado en el Memorando 20241520041873; en relación con el objeto del contrato “desarrollar e implementar soluciones individuales solares fotovoltaicas - SISFV para la ampliación de cobertura y mejorar las centrales de generación en las comunidades rurales y dispersas de la ZNI en los diferentes Municipios del Departamento de Vichada”., Proyecto de Generación Solar Híbrida en el Municipio de Cumaribo, Vichada, Contrato Interadministrativo 144 de 2021. | 12354020030071PANEL SOLAR MONO FACIAL1111447,31403533
1236 | 4020030071 | PANEL SOLAR MONO FACIAL | CUMARIBO | 1111447.314 | 1 | Panel solar Mono facial STC 460 Watt/tolerancia positiva en potencia +3%/0,6%degradacion lineal/eficiencia modulo >= 21,16%. (Incluye Suministro, transporte e instalación); según lo solicitado en el Memorando 20241520041873; en relación con el objeto del contrato “desarrollar e implementar soluciones individuales solares fotovoltaicas - SISFV para la ampliación de cobertura y mejorar las centrales de generación en las comunidades rurales y dispersas de la ZNI en los diferentes Municipios del Departamento de Vichada”., Proyecto de Generación Solar Híbrida en el Municipio de Cumaribo, Vichada, Contrato Interadministrativo 144 de 2021. | 12364020030071PANEL SOLAR MONO FACIAL1111447,31403533
1237 | 4020030071 | PANEL SOLAR MONO FACIAL | CUMARIBO | 1111447.314 | 1 | Panel solar Mono facial STC 460 Watt/tolerancia positiva en potencia +3%/0,6%degradacion lineal/eficiencia modulo >= 21,16%. (Incluye Suministro, transporte e instalación); según lo solicitado en el Memorando 20241520041873; en relación con el objeto del contrato “desarrollar e implementar soluciones individuales solares fotovoltaicas - SISFV para la ampliación de cobertura y mejorar las centrales de generación en las comunidades rurales y dispersas de la ZNI en los diferentes Municipios del Departamento de Vichada”., Proyecto de Generación Solar Híbrida en el Municipio de Cumaribo, Vichada, Contrato Interadministrativo 144 de 2021. | 12374020030071PANEL SOLAR MONO FACIAL1111447,31403533
1238 | 4020030071 | PANEL SOLAR MONO FACIAL | CUMARIBO | 1111447.314 | 1 | Panel solar Mono facial STC 460 Watt/tolerancia positiva en potencia +3%/0,6%degradacion lineal/eficiencia modulo >= 21,16%. (Incluye Suministro, transporte e instalación); según lo solicitado en el Memorando 20241520041873; en relación con el objeto del contrato “desarrollar e implementar soluciones individuales solares fotovoltaicas - SISFV para la ampliación de cobertura y mejorar las centrales de generación en las comunidades rurales y dispersas de la ZNI en los diferentes Municipios del Departamento de Vichada”., Proyecto de Generación Solar Híbrida en el Municipio de Cumaribo, Vichada, Contrato Interadministrativo 144 de 2021. | 12384020030071PANEL SOLAR MONO FACIAL1111447,31403533
1239 | 4020030071 | PANEL SOLAR MONO FACIAL | CUMARIBO | 1111447.314 | 1 | Panel solar Mono facial STC 460 Watt/tolerancia positiva en potencia +3%/0,6%degradacion lineal/eficiencia modulo >= 21,16%. (Incluye Suministro, transporte e instalación); según lo solicitado en el Memorando 20241520041873; en relación con el objeto del contrato “desarrollar e implementar soluciones individuales solares fotovoltaicas - SISFV para la ampliación de cobertura y mejorar las centrales de generación en las comunidades rurales y dispersas de la ZNI en los diferentes Municipios del Departamento de Vichada”., Proyecto de Generación Solar Híbrida en el Municipio de Cumaribo, Vichada, Contrato Interadministrativo 144 de 2021. | 12394020030071PANEL SOLAR MONO FACIAL1111447,31403533
1240 | 4020030071 | PANEL SOLAR MONO FACIAL | CUMARIBO | 1111447.314 | 1 | Panel solar Mono facial STC 460 Watt/tolerancia positiva en potencia +3%/0,6%degradacion lineal/eficiencia modulo >= 21,16%. (Incluye Suministro, transporte e instalación); según lo solicitado en el Memorando 20241520041873; en relación con el objeto del contrato “desarrollar e implementar soluciones individuales solares fotovoltaicas - SISFV para la ampliación de cobertura y mejorar las centrales de generación en las comunidades rurales y dispersas de la ZNI en los diferentes Municipios del Departamento de Vichada”., Proyecto de Generación Solar Híbrida en el Municipio de Cumaribo, Vichada, Contrato Interadministrativo 144 de 2021. | 12404020030071PANEL SOLAR MONO FACIAL1111447,31403533
1241 | 4020030071 | PANEL SOLAR MONO FACIAL | CUMARIBO | 1111447.314 | 1 | Panel solar Mono facial STC 460 Watt/tolerancia positiva en potencia +3%/0,6%degradacion lineal/eficiencia modulo >= 21,16%. (Incluye Suministro, transporte e instalación); según lo solicitado en el Memorando 20241520041873; en relación con el objeto del contrato “desarrollar e implementar soluciones individuales solares fotovoltaicas - SISFV para la ampliación de cobertura y mejorar las centrales de generación en las comunidades rurales y dispersas de la ZNI en los diferentes Municipios del Departamento de Vichada”., Proyecto de Generación Solar Híbrida en el Municipio de Cumaribo, Vichada, Contrato Interadministrativo 144 de 2021. | 12414020030071PANEL SOLAR MONO FACIAL1111447,31403533
1242 | 4020030071 | PANEL SOLAR MONO FACIAL | CUMARIBO | 1111447.314 | 1 | Panel solar Mono facial STC 460 Watt/tolerancia positiva en potencia +3%/0,6%degradacion lineal/eficiencia modulo >= 21,16%. (Incluye Suministro, transporte e instalación); según lo solicitado en el Memorando 20241520041873; en relación con el objeto del contrato “desarrollar e implementar soluciones individuales solares fotovoltaicas - SISFV para la ampliación de cobertura y mejorar las centrales de generación en las comunidades rurales y dispersas de la ZNI en los diferentes Municipios del Departamento de Vichada”., Proyecto de Generación Solar Híbrida en el Municipio de Cumaribo, Vichada, Contrato Interadministrativo 144 de 2021. | 12424020030071PANEL SOLAR MONO FACIAL1111447,31403533
1243 | 4020030071 | PANEL SOLAR MONO FACIAL | CUMARIBO | 1111447.314 | 1 | Panel solar Mono facial STC 460 Watt/tolerancia positiva en potencia +3%/0,6%degradacion lineal/eficiencia modulo >= 21,16%. (Incluye Suministro, transporte e instalación); según lo solicitado en el Memorando 20241520041873; en relación con el objeto del contrato “desarrollar e implementar soluciones individuales solares fotovoltaicas - SISFV para la ampliación de cobertura y mejorar las centrales de generación en las comunidades rurales y dispersas de la ZNI en los diferentes Municipios del Departamento de Vichada”., Proyecto de Generación Solar Híbrida en el Municipio de Cumaribo, Vichada, Contrato Interadministrativo 144 de 2021. | 12434020030071PANEL SOLAR MONO FACIAL1111447,31403533
1244 | 4020030071 | PANEL SOLAR MONO FACIAL | CUMARIBO | 1111447.314 | 1 | Panel solar Mono facial STC 460 Watt/tolerancia positiva en potencia +3%/0,6%degradacion lineal/eficiencia modulo >= 21,16%. (Incluye Suministro, transporte e instalación); según lo solicitado en el Memorando 20241520041873; en relación con el objeto del contrato “desarrollar e implementar soluciones individuales solares fotovoltaicas - SISFV para la ampliación de cobertura y mejorar las centrales de generación en las comunidades rurales y dispersas de la ZNI en los diferentes Municipios del Departamento de Vichada”., Proyecto de Generación Solar Híbrida en el Municipio de Cumaribo, Vichada, Contrato Interadministrativo 144 de 2021. | 12444020030071PANEL SOLAR MONO FACIAL1111447,31403533
1245 | 4020030071 | PANEL SOLAR MONO FACIAL | CUMARIBO | 1111447.314 | 1 | Panel solar Mono facial STC 460 Watt/tolerancia positiva en potencia +3%/0,6%degradacion lineal/eficiencia modulo >= 21,16%. (Incluye Suministro, transporte e instalación); según lo solicitado en el Memorando 20241520041873; en relación con el objeto del contrato “desarrollar e implementar soluciones individuales solares fotovoltaicas - SISFV para la ampliación de cobertura y mejorar las centrales de generación en las comunidades rurales y dispersas de la ZNI en los diferentes Municipios del Departamento de Vichada”., Proyecto de Generación Solar Híbrida en el Municipio de Cumaribo, Vichada, Contrato Interadministrativo 144 de 2021. | 12454020030071PANEL SOLAR MONO FACIAL1111447,31403533
1246 | 4020030071 | PANEL SOLAR MONO FACIAL | CUMARIBO | 1111447.314 | 1 | Panel solar Mono facial STC 460 Watt/tolerancia positiva en potencia +3%/0,6%degradacion lineal/eficiencia modulo >= 21,16%. (Incluye Suministro, transporte e instalación); según lo solicitado en el Memorando 20241520041873; en relación con el objeto del contrato “desarrollar e implementar soluciones individuales solares fotovoltaicas - SISFV para la ampliación de cobertura y mejorar las centrales de generación en las comunidades rurales y dispersas de la ZNI en los diferentes Municipios del Departamento de Vichada”., Proyecto de Generación Solar Híbrida en el Municipio de Cumaribo, Vichada, Contrato Interadministrativo 144 de 2021. | 12464020030071PANEL SOLAR MONO FACIAL1111447,31403533
1247 | 4020030071 | PANEL SOLAR MONO FACIAL | CUMARIBO | 1111447.314 | 1 | Panel solar Mono facial STC 460 Watt/tolerancia positiva en potencia +3%/0,6%degradacion lineal/eficiencia modulo >= 21,16%. (Incluye Suministro, transporte e instalación); según lo solicitado en el Memorando 20241520041873; en relación con el objeto del contrato “desarrollar e implementar soluciones individuales solares fotovoltaicas - SISFV para la ampliación de cobertura y mejorar las centrales de generación en las comunidades rurales y dispersas de la ZNI en los diferentes Municipios del Departamento de Vichada”., Proyecto de Generación Solar Híbrida en el Municipio de Cumaribo, Vichada, Contrato Interadministrativo 144 de 2021. | 12474020030071PANEL SOLAR MONO FACIAL1111447,31403533
1248 | 4020030071 | PANEL SOLAR MONO FACIAL | CUMARIBO | 1111447.314 | 1 | Panel solar Mono facial STC 460 Watt/tolerancia positiva en potencia +3%/0,6%degradacion lineal/eficiencia modulo >= 21,16%. (Incluye Suministro, transporte e instalación); según lo solicitado en el Memorando 20241520041873; en relación con el objeto del contrato “desarrollar e implementar soluciones individuales solares fotovoltaicas - SISFV para la ampliación de cobertura y mejorar las centrales de generación en las comunidades rurales y dispersas de la ZNI en los diferentes Municipios del Departamento de Vichada”., Proyecto de Generación Solar Híbrida en el Municipio de Cumaribo, Vichada, Contrato Interadministrativo 144 de 2021. | 12484020030071PANEL SOLAR MONO FACIAL1111447,31403533
1249 | 4020030071 | PANEL SOLAR MONO FACIAL | CUMARIBO | 1111447.314 | 1 | Panel solar Mono facial STC 460 Watt/tolerancia positiva en potencia +3%/0,6%degradacion lineal/eficiencia modulo >= 21,16%. (Incluye Suministro, transporte e instalación); según lo solicitado en el Memorando 20241520041873; en relación con el objeto del contrato “desarrollar e implementar soluciones individuales solares fotovoltaicas - SISFV para la ampliación de cobertura y mejorar las centrales de generación en las comunidades rurales y dispersas de la ZNI en los diferentes Municipios del Departamento de Vichada”., Proyecto de Generación Solar Híbrida en el Municipio de Cumaribo, Vichada, Contrato Interadministrativo 144 de 2021. | 12494020030071PANEL SOLAR MONO FACIAL1111447,31403533
1250 | 4020030071 | PANEL SOLAR MONO FACIAL | CUMARIBO | 1111447.314 | 1 | Panel solar Mono facial STC 460 Watt/tolerancia positiva en potencia +3%/0,6%degradacion lineal/eficiencia modulo >= 21,16%. (Incluye Suministro, transporte e instalación); según lo solicitado en el Memorando 20241520041873; en relación con el objeto del contrato “desarrollar e implementar soluciones individuales solares fotovoltaicas - SISFV para la ampliación de cobertura y mejorar las centrales de generación en las comunidades rurales y dispersas de la ZNI en los diferentes Municipios del Departamento de Vichada”., Proyecto de Generación Solar Híbrida en el Municipio de Cumaribo, Vichada, Contrato Interadministrativo 144 de 2021. | 12504020030071PANEL SOLAR MONO FACIAL1111447,31403533
1251 | 4020030071 | PANEL SOLAR MONO FACIAL | CUMARIBO | 1111447.314 | 1 | Panel solar Mono facial STC 460 Watt/tolerancia positiva en potencia +3%/0,6%degradacion lineal/eficiencia modulo >= 21,16%. (Incluye Suministro, transporte e instalación); según lo solicitado en el Memorando 20241520041873; en relación con el objeto del contrato “desarrollar e implementar soluciones individuales solares fotovoltaicas - SISFV para la ampliación de cobertura y mejorar las centrales de generación en las comunidades rurales y dispersas de la ZNI en los diferentes Municipios del Departamento de Vichada”., Proyecto de Generación Solar Híbrida en el Municipio de Cumaribo, Vichada, Contrato Interadministrativo 144 de 2021. | 12514020030071PANEL SOLAR MONO FACIAL1111447,31403533
1252 | 4020030071 | PANEL SOLAR MONO FACIAL | CUMARIBO | 1111447.314 | 1 | Panel solar Mono facial STC 460 Watt/tolerancia positiva en potencia +3%/0,6%degradacion lineal/eficiencia modulo >= 21,16%. (Incluye Suministro, transporte e instalación); según lo solicitado en el Memorando 20241520041873; en relación con el objeto del contrato “desarrollar e implementar soluciones individuales solares fotovoltaicas - SISFV para la ampliación de cobertura y mejorar las centrales de generación en las comunidades rurales y dispersas de la ZNI en los diferentes Municipios del Departamento de Vichada”., Proyecto de Generación Solar Híbrida en el Municipio de Cumaribo, Vichada, Contrato Interadministrativo 144 de 2021. | 12524020030071PANEL SOLAR MONO FACIAL1111447,31403533
1253 | 4020030071 | PANEL SOLAR MONO FACIAL | CUMARIBO | 1111447.314 | 1 | Panel solar Mono facial STC 460 Watt/tolerancia positiva en potencia +3%/0,6%degradacion lineal/eficiencia modulo >= 21,16%. (Incluye Suministro, transporte e instalación); según lo solicitado en el Memorando 20241520041873; en relación con el objeto del contrato “desarrollar e implementar soluciones individuales solares fotovoltaicas - SISFV para la ampliación de cobertura y mejorar las centrales de generación en las comunidades rurales y dispersas de la ZNI en los diferentes Municipios del Departamento de Vichada”., Proyecto de Generación Solar Híbrida en el Municipio de Cumaribo, Vichada, Contrato Interadministrativo 144 de 2021. | 12534020030071PANEL SOLAR MONO FACIAL1111447,31403533
1254 | 4020030071 | PANEL SOLAR MONO FACIAL | CUMARIBO | 1111447.314 | 1 | Panel solar Mono facial STC 460 Watt/tolerancia positiva en potencia +3%/0,6%degradacion lineal/eficiencia modulo >= 21,16%. (Incluye Suministro, transporte e instalación); según lo solicitado en el Memorando 20241520041873; en relación con el objeto del contrato “desarrollar e implementar soluciones individuales solares fotovoltaicas - SISFV para la ampliación de cobertura y mejorar las centrales de generación en las comunidades rurales y dispersas de la ZNI en los diferentes Municipios del Departamento de Vichada”., Proyecto de Generación Solar Híbrida en el Municipio de Cumaribo, Vichada, Contrato Interadministrativo 144 de 2021. | 12544020030071PANEL SOLAR MONO FACIAL1111447,31403533
1255 | 4020030071 | PANEL SOLAR MONO FACIAL | CUMARIBO | 1111447.314 | 1 | Panel solar Mono facial STC 460 Watt/tolerancia positiva en potencia +3%/0,6%degradacion lineal/eficiencia modulo >= 21,16%. (Incluye Suministro, transporte e instalación); según lo solicitado en el Memorando 20241520041873; en relación con el objeto del contrato “desarrollar e implementar soluciones individuales solares fotovoltaicas - SISFV para la ampliación de cobertura y mejorar las centrales de generación en las comunidades rurales y dispersas de la ZNI en los diferentes Municipios del Departamento de Vichada”., Proyecto de Generación Solar Híbrida en el Municipio de Cumaribo, Vichada, Contrato Interadministrativo 144 de 2021. | 12554020030071PANEL SOLAR MONO FACIAL1111447,31403533
1256 | 4020030071 | PANEL SOLAR MONO FACIAL | CUMARIBO | 1111447.314 | 1 | Panel solar Mono facial STC 460 Watt/tolerancia positiva en potencia +3%/0,6%degradacion lineal/eficiencia modulo >= 21,16%. (Incluye Suministro, transporte e instalación); según lo solicitado en el Memorando 20241520041873; en relación con el objeto del contrato “desarrollar e implementar soluciones individuales solares fotovoltaicas - SISFV para la ampliación de cobertura y mejorar las centrales de generación en las comunidades rurales y dispersas de la ZNI en los diferentes Municipios del Departamento de Vichada”., Proyecto de Generación Solar Híbrida en el Municipio de Cumaribo, Vichada, Contrato Interadministrativo 144 de 2021. | 12564020030071PANEL SOLAR MONO FACIAL1111447,31403533
1257 | 4020030071 | PANEL SOLAR MONO FACIAL | CUMARIBO | 1111447.314 | 1 | Panel solar Mono facial STC 460 Watt/tolerancia positiva en potencia +3%/0,6%degradacion lineal/eficiencia modulo >= 21,16%. (Incluye Suministro, transporte e instalación); según lo solicitado en el Memorando 20241520041873; en relación con el objeto del contrato “desarrollar e implementar soluciones individuales solares fotovoltaicas - SISFV para la ampliación de cobertura y mejorar las centrales de generación en las comunidades rurales y dispersas de la ZNI en los diferentes Municipios del Departamento de Vichada”., Proyecto de Generación Solar Híbrida en el Municipio de Cumaribo, Vichada, Contrato Interadministrativo 144 de 2021. | 12574020030071PANEL SOLAR MONO FACIAL1111447,31403533
1258 | 4020030071 | PANEL SOLAR MONO FACIAL | CUMARIBO | 1111447.314 | 1 | Panel solar Mono facial STC 460 Watt/tolerancia positiva en potencia +3%/0,6%degradacion lineal/eficiencia modulo >= 21,16%. (Incluye Suministro, transporte e instalación); según lo solicitado en el Memorando 20241520041873; en relación con el objeto del contrato “desarrollar e implementar soluciones individuales solares fotovoltaicas - SISFV para la ampliación de cobertura y mejorar las centrales de generación en las comunidades rurales y dispersas de la ZNI en los diferentes Municipios del Departamento de Vichada”., Proyecto de Generación Solar Híbrida en el Municipio de Cumaribo, Vichada, Contrato Interadministrativo 144 de 2021. | 12584020030071PANEL SOLAR MONO FACIAL1111447,31403533
1259 | 4020030071 | PANEL SOLAR MONO FACIAL | CUMARIBO | 1111447.314 | 1 | Panel solar Mono facial STC 460 Watt/tolerancia positiva en potencia +3%/0,6%degradacion lineal/eficiencia modulo >= 21,16%. (Incluye Suministro, transporte e instalación); según lo solicitado en el Memorando 20241520041873; en relación con el objeto del contrato “desarrollar e implementar soluciones individuales solares fotovoltaicas - SISFV para la ampliación de cobertura y mejorar las centrales de generación en las comunidades rurales y dispersas de la ZNI en los diferentes Municipios del Departamento de Vichada”., Proyecto de Generación Solar Híbrida en el Municipio de Cumaribo, Vichada, Contrato Interadministrativo 144 de 2021. | 12594020030071PANEL SOLAR MONO FACIAL1111447,31403533
1260 | 4020030071 | PANEL SOLAR MONO FACIAL | CUMARIBO | 1111447.314 | 1 | Panel solar Mono facial STC 460 Watt/tolerancia positiva en potencia +3%/0,6%degradacion lineal/eficiencia modulo >= 21,16%. (Incluye Suministro, transporte e instalación); según lo solicitado en el Memorando 20241520041873; en relación con el objeto del contrato “desarrollar e implementar soluciones individuales solares fotovoltaicas - SISFV para la ampliación de cobertura y mejorar las centrales de generación en las comunidades rurales y dispersas de la ZNI en los diferentes Municipios del Departamento de Vichada”., Proyecto de Generación Solar Híbrida en el Municipio de Cumaribo, Vichada, Contrato Interadministrativo 144 de 2021. | 12604020030071PANEL SOLAR MONO FACIAL1111447,31403533
1261 | 4020030071 | PANEL SOLAR MONO FACIAL | CUMARIBO | 1111447.314 | 1 | Panel solar Mono facial STC 460 Watt/tolerancia positiva en potencia +3%/0,6%degradacion lineal/eficiencia modulo >= 21,16%. (Incluye Suministro, transporte e instalación); según lo solicitado en el Memorando 20241520041873; en relación con el objeto del contrato “desarrollar e implementar soluciones individuales solares fotovoltaicas - SISFV para la ampliación de cobertura y mejorar las centrales de generación en las comunidades rurales y dispersas de la ZNI en los diferentes Municipios del Departamento de Vichada”., Proyecto de Generación Solar Híbrida en el Municipio de Cumaribo, Vichada, Contrato Interadministrativo 144 de 2021. | 12614020030071PANEL SOLAR MONO FACIAL1111447,31403533
1262 | 4020030071 | PANEL SOLAR MONO FACIAL | CUMARIBO | 1111447.314 | 1 | Panel solar Mono facial STC 460 Watt/tolerancia positiva en potencia +3%/0,6%degradacion lineal/eficiencia modulo >= 21,16%. (Incluye Suministro, transporte e instalación); según lo solicitado en el Memorando 20241520041873; en relación con el objeto del contrato “desarrollar e implementar soluciones individuales solares fotovoltaicas - SISFV para la ampliación de cobertura y mejorar las centrales de generación en las comunidades rurales y dispersas de la ZNI en los diferentes Municipios del Departamento de Vichada”., Proyecto de Generación Solar Híbrida en el Municipio de Cumaribo, Vichada, Contrato Interadministrativo 144 de 2021. | 12624020030071PANEL SOLAR MONO FACIAL1111447,31403533
1263 | 4020030071 | PANEL SOLAR MONO FACIAL | CUMARIBO | 1111447.314 | 1 | Panel solar Mono facial STC 460 Watt/tolerancia positiva en potencia +3%/0,6%degradacion lineal/eficiencia modulo >= 21,16%. (Incluye Suministro, transporte e instalación); según lo solicitado en el Memorando 20241520041873; en relación con el objeto del contrato “desarrollar e implementar soluciones individuales solares fotovoltaicas - SISFV para la ampliación de cobertura y mejorar las centrales de generación en las comunidades rurales y dispersas de la ZNI en los diferentes Municipios del Departamento de Vichada”., Proyecto de Generación Solar Híbrida en el Municipio de Cumaribo, Vichada, Contrato Interadministrativo 144 de 2021. | 12634020030071PANEL SOLAR MONO FACIAL1111447,31403533
1264 | 4020030071 | PANEL SOLAR MONO FACIAL | CUMARIBO | 1111447.314 | 1 | Panel solar Mono facial STC 460 Watt/tolerancia positiva en potencia +3%/0,6%degradacion lineal/eficiencia modulo >= 21,16%. (Incluye Suministro, transporte e instalación); según lo solicitado en el Memorando 20241520041873; en relación con el objeto del contrato “desarrollar e implementar soluciones individuales solares fotovoltaicas - SISFV para la ampliación de cobertura y mejorar las centrales de generación en las comunidades rurales y dispersas de la ZNI en los diferentes Municipios del Departamento de Vichada”., Proyecto de Generación Solar Híbrida en el Municipio de Cumaribo, Vichada, Contrato Interadministrativo 144 de 2021. | 12644020030071PANEL SOLAR MONO FACIAL1111447,31403533
1265 | 4020030071 | PANEL SOLAR MONO FACIAL | CUMARIBO | 1111447.314 | 1 | Panel solar Mono facial STC 460 Watt/tolerancia positiva en potencia +3%/0,6%degradacion lineal/eficiencia modulo >= 21,16%. (Incluye Suministro, transporte e instalación); según lo solicitado en el Memorando 20241520041873; en relación con el objeto del contrato “desarrollar e implementar soluciones individuales solares fotovoltaicas - SISFV para la ampliación de cobertura y mejorar las centrales de generación en las comunidades rurales y dispersas de la ZNI en los diferentes Municipios del Departamento de Vichada”., Proyecto de Generación Solar Híbrida en el Municipio de Cumaribo, Vichada, Contrato Interadministrativo 144 de 2021. | 12654020030071PANEL SOLAR MONO FACIAL1111447,31403533
1266 | 4020030071 | PANEL SOLAR MONO FACIAL | CUMARIBO | 1111447.314 | 1 | Panel solar Mono facial STC 460 Watt/tolerancia positiva en potencia +3%/0,6%degradacion lineal/eficiencia modulo >= 21,16%. (Incluye Suministro, transporte e instalación); según lo solicitado en el Memorando 20241520041873; en relación con el objeto del contrato “desarrollar e implementar soluciones individuales solares fotovoltaicas - SISFV para la ampliación de cobertura y mejorar las centrales de generación en las comunidades rurales y dispersas de la ZNI en los diferentes Municipios del Departamento de Vichada”., Proyecto de Generación Solar Híbrida en el Municipio de Cumaribo, Vichada, Contrato Interadministrativo 144 de 2021. | 12664020030071PANEL SOLAR MONO FACIAL1111447,31403533
1267 | 4020030071 | PANEL SOLAR MONO FACIAL | CUMARIBO | 1111447.314 | 1 | Panel solar Mono facial STC 460 Watt/tolerancia positiva en potencia +3%/0,6%degradacion lineal/eficiencia modulo >= 21,16%. (Incluye Suministro, transporte e instalación); según lo solicitado en el Memorando 20241520041873; en relación con el objeto del contrato “desarrollar e implementar soluciones individuales solares fotovoltaicas - SISFV para la ampliación de cobertura y mejorar las centrales de generación en las comunidades rurales y dispersas de la ZNI en los diferentes Municipios del Departamento de Vichada”., Proyecto de Generación Solar Híbrida en el Municipio de Cumaribo, Vichada, Contrato Interadministrativo 144 de 2021. | 12674020030071PANEL SOLAR MONO FACIAL1111447,31403533
1268 | 4020030071 | PANEL SOLAR MONO FACIAL | CUMARIBO | 1111447.314 | 1 | Panel solar Mono facial STC 460 Watt/tolerancia positiva en potencia +3%/0,6%degradacion lineal/eficiencia modulo >= 21,16%. (Incluye Suministro, transporte e instalación); según lo solicitado en el Memorando 20241520041873; en relación con el objeto del contrato “desarrollar e implementar soluciones individuales solares fotovoltaicas - SISFV para la ampliación de cobertura y mejorar las centrales de generación en las comunidades rurales y dispersas de la ZNI en los diferentes Municipios del Departamento de Vichada”., Proyecto de Generación Solar Híbrida en el Municipio de Cumaribo, Vichada, Contrato Interadministrativo 144 de 2021. | 12684020030071PANEL SOLAR MONO FACIAL1111447,31403533
1269 | 4020030071 | PANEL SOLAR MONO FACIAL | CUMARIBO | 1111447.314 | 1 | Panel solar Mono facial STC 460 Watt/tolerancia positiva en potencia +3%/0,6%degradacion lineal/eficiencia modulo >= 21,16%. (Incluye Suministro, transporte e instalación); según lo solicitado en el Memorando 20241520041873; en relación con el objeto del contrato “desarrollar e implementar soluciones individuales solares fotovoltaicas - SISFV para la ampliación de cobertura y mejorar las centrales de generación en las comunidades rurales y dispersas de la ZNI en los diferentes Municipios del Departamento de Vichada”., Proyecto de Generación Solar Híbrida en el Municipio de Cumaribo, Vichada, Contrato Interadministrativo 144 de 2021. | 12694020030071PANEL SOLAR MONO FACIAL1111447,31403533
1270 | 4020030071 | PANEL SOLAR MONO FACIAL | CUMARIBO | 1111447.314 | 1 | Panel solar Mono facial STC 460 Watt/tolerancia positiva en potencia +3%/0,6%degradacion lineal/eficiencia modulo >= 21,16%. (Incluye Suministro, transporte e instalación); según lo solicitado en el Memorando 20241520041873; en relación con el objeto del contrato “desarrollar e implementar soluciones individuales solares fotovoltaicas - SISFV para la ampliación de cobertura y mejorar las centrales de generación en las comunidades rurales y dispersas de la ZNI en los diferentes Municipios del Departamento de Vichada”., Proyecto de Generación Solar Híbrida en el Municipio de Cumaribo, Vichada, Contrato Interadministrativo 144 de 2021. | 12704020030071PANEL SOLAR MONO FACIAL1111447,31403533
1271 | 4020030071 | PANEL SOLAR MONO FACIAL | CUMARIBO | 1111447.314 | 1 | Panel solar Mono facial STC 460 Watt/tolerancia positiva en potencia +3%/0,6%degradacion lineal/eficiencia modulo >= 21,16%. (Incluye Suministro, transporte e instalación); según lo solicitado en el Memorando 20241520041873; en relación con el objeto del contrato “desarrollar e implementar soluciones individuales solares fotovoltaicas - SISFV para la ampliación de cobertura y mejorar las centrales de generación en las comunidades rurales y dispersas de la ZNI en los diferentes Municipios del Departamento de Vichada”., Proyecto de Generación Solar Híbrida en el Municipio de Cumaribo, Vichada, Contrato Interadministrativo 144 de 2021. | 12714020030071PANEL SOLAR MONO FACIAL1111447,31403533
1272 | 4020030071 | PANEL SOLAR MONO FACIAL | CUMARIBO | 1111447.314 | 1 | Panel solar Mono facial STC 460 Watt/tolerancia positiva en potencia +3%/0,6%degradacion lineal/eficiencia modulo >= 21,16%. (Incluye Suministro, transporte e instalación); según lo solicitado en el Memorando 20241520041873; en relación con el objeto del contrato “desarrollar e implementar soluciones individuales solares fotovoltaicas - SISFV para la ampliación de cobertura y mejorar las centrales de generación en las comunidades rurales y dispersas de la ZNI en los diferentes Municipios del Departamento de Vichada”., Proyecto de Generación Solar Híbrida en el Municipio de Cumaribo, Vichada, Contrato Interadministrativo 144 de 2021. | 12724020030071PANEL SOLAR MONO FACIAL1111447,31403533
1273 | 4020030071 | PANEL SOLAR MONO FACIAL | CUMARIBO | 1111447.314 | 1 | Panel solar Mono facial STC 460 Watt/tolerancia positiva en potencia +3%/0,6%degradacion lineal/eficiencia modulo >= 21,16%. (Incluye Suministro, transporte e instalación); según lo solicitado en el Memorando 20241520041873; en relación con el objeto del contrato “desarrollar e implementar soluciones individuales solares fotovoltaicas - SISFV para la ampliación de cobertura y mejorar las centrales de generación en las comunidades rurales y dispersas de la ZNI en los diferentes Municipios del Departamento de Vichada”., Proyecto de Generación Solar Híbrida en el Municipio de Cumaribo, Vichada, Contrato Interadministrativo 144 de 2021. | 12734020030071PANEL SOLAR MONO FACIAL1111447,31403533
1274 | 4020030071 | PANEL SOLAR MONO FACIAL | CUMARIBO | 1111447.314 | 1 | Panel solar Mono facial STC 460 Watt/tolerancia positiva en potencia +3%/0,6%degradacion lineal/eficiencia modulo >= 21,16%. (Incluye Suministro, transporte e instalación); según lo solicitado en el Memorando 20241520041873; en relación con el objeto del contrato “desarrollar e implementar soluciones individuales solares fotovoltaicas - SISFV para la ampliación de cobertura y mejorar las centrales de generación en las comunidades rurales y dispersas de la ZNI en los diferentes Municipios del Departamento de Vichada”., Proyecto de Generación Solar Híbrida en el Municipio de Cumaribo, Vichada, Contrato Interadministrativo 144 de 2021. | 12744020030071PANEL SOLAR MONO FACIAL1111447,31403533
1275 | 4020030071 | PANEL SOLAR MONO FACIAL | CUMARIBO | 1111447.314 | 1 | Panel solar Mono facial STC 460 Watt/tolerancia positiva en potencia +3%/0,6%degradacion lineal/eficiencia modulo >= 21,16%. (Incluye Suministro, transporte e instalación); según lo solicitado en el Memorando 20241520041873; en relación con el objeto del contrato “desarrollar e implementar soluciones individuales solares fotovoltaicas - SISFV para la ampliación de cobertura y mejorar las centrales de generación en las comunidades rurales y dispersas de la ZNI en los diferentes Municipios del Departamento de Vichada”., Proyecto de Generación Solar Híbrida en el Municipio de Cumaribo, Vichada, Contrato Interadministrativo 144 de 2021. | 12754020030071PANEL SOLAR MONO FACIAL1111447,31403533
1276 | 4020030071 | PANEL SOLAR MONO FACIAL | CUMARIBO | 1111447.314 | 1 | Panel solar Mono facial STC 460 Watt/tolerancia positiva en potencia +3%/0,6%degradacion lineal/eficiencia modulo >= 21,16%. (Incluye Suministro, transporte e instalación); según lo solicitado en el Memorando 20241520041873; en relación con el objeto del contrato “desarrollar e implementar soluciones individuales solares fotovoltaicas - SISFV para la ampliación de cobertura y mejorar las centrales de generación en las comunidades rurales y dispersas de la ZNI en los diferentes Municipios del Departamento de Vichada”., Proyecto de Generación Solar Híbrida en el Municipio de Cumaribo, Vichada, Contrato Interadministrativo 144 de 2021. | 12764020030071PANEL SOLAR MONO FACIAL1111447,31403533
1277 | 4020030071 | PANEL SOLAR MONO FACIAL | CUMARIBO | 1111447.314 | 1 | Panel solar Mono facial STC 460 Watt/tolerancia positiva en potencia +3%/0,6%degradacion lineal/eficiencia modulo >= 21,16%. (Incluye Suministro, transporte e instalación); según lo solicitado en el Memorando 20241520041873; en relación con el objeto del contrato “desarrollar e implementar soluciones individuales solares fotovoltaicas - SISFV para la ampliación de cobertura y mejorar las centrales de generación en las comunidades rurales y dispersas de la ZNI en los diferentes Municipios del Departamento de Vichada”., Proyecto de Generación Solar Híbrida en el Municipio de Cumaribo, Vichada, Contrato Interadministrativo 144 de 2021. | 12774020030071PANEL SOLAR MONO FACIAL1111447,31403533
1278 | 4020030071 | PANEL SOLAR MONO FACIAL | CUMARIBO | 1111447.314 | 1 | Panel solar Mono facial STC 460 Watt/tolerancia positiva en potencia +3%/0,6%degradacion lineal/eficiencia modulo >= 21,16%. (Incluye Suministro, transporte e instalación); según lo solicitado en el Memorando 20241520041873; en relación con el objeto del contrato “desarrollar e implementar soluciones individuales solares fotovoltaicas - SISFV para la ampliación de cobertura y mejorar las centrales de generación en las comunidades rurales y dispersas de la ZNI en los diferentes Municipios del Departamento de Vichada”., Proyecto de Generación Solar Híbrida en el Municipio de Cumaribo, Vichada, Contrato Interadministrativo 144 de 2021. | 12784020030071PANEL SOLAR MONO FACIAL1111447,31403533
1279 | 4020030071 | PANEL SOLAR MONO FACIAL | CUMARIBO | 1111447.314 | 1 | Panel solar Mono facial STC 460 Watt/tolerancia positiva en potencia +3%/0,6%degradacion lineal/eficiencia modulo >= 21,16%. (Incluye Suministro, transporte e instalación); según lo solicitado en el Memorando 20241520041873; en relación con el objeto del contrato “desarrollar e implementar soluciones individuales solares fotovoltaicas - SISFV para la ampliación de cobertura y mejorar las centrales de generación en las comunidades rurales y dispersas de la ZNI en los diferentes Municipios del Departamento de Vichada”., Proyecto de Generación Solar Híbrida en el Municipio de Cumaribo, Vichada, Contrato Interadministrativo 144 de 2021. | 12794020030071PANEL SOLAR MONO FACIAL1111447,31403533
1280 | 4020030071 | PANEL SOLAR MONO FACIAL | CUMARIBO | 1111447.314 | 1 | Panel solar Mono facial STC 460 Watt/tolerancia positiva en potencia +3%/0,6%degradacion lineal/eficiencia modulo >= 21,16%. (Incluye Suministro, transporte e instalación); según lo solicitado en el Memorando 20241520041873; en relación con el objeto del contrato “desarrollar e implementar soluciones individuales solares fotovoltaicas - SISFV para la ampliación de cobertura y mejorar las centrales de generación en las comunidades rurales y dispersas de la ZNI en los diferentes Municipios del Departamento de Vichada”., Proyecto de Generación Solar Híbrida en el Municipio de Cumaribo, Vichada, Contrato Interadministrativo 144 de 2021. | 12804020030071PANEL SOLAR MONO FACIAL1111447,31403533
1281 | 4020030071 | PANEL SOLAR MONO FACIAL | CUMARIBO | 1111447.314 | 1 | Panel solar Mono facial STC 460 Watt/tolerancia positiva en potencia +3%/0,6%degradacion lineal/eficiencia modulo >= 21,16%. (Incluye Suministro, transporte e instalación); según lo solicitado en el Memorando 20241520041873; en relación con el objeto del contrato “desarrollar e implementar soluciones individuales solares fotovoltaicas - SISFV para la ampliación de cobertura y mejorar las centrales de generación en las comunidades rurales y dispersas de la ZNI en los diferentes Municipios del Departamento de Vichada”., Proyecto de Generación Solar Híbrida en el Municipio de Cumaribo, Vichada, Contrato Interadministrativo 144 de 2021. | 12814020030071PANEL SOLAR MONO FACIAL1111447,31403533
1282 | 4020030071 | PANEL SOLAR MONO FACIAL | CUMARIBO | 1111447.314 | 1 | Panel solar Mono facial STC 460 Watt/tolerancia positiva en potencia +3%/0,6%degradacion lineal/eficiencia modulo >= 21,16%. (Incluye Suministro, transporte e instalación); según lo solicitado en el Memorando 20241520041873; en relación con el objeto del contrato “desarrollar e implementar soluciones individuales solares fotovoltaicas - SISFV para la ampliación de cobertura y mejorar las centrales de generación en las comunidades rurales y dispersas de la ZNI en los diferentes Municipios del Departamento de Vichada”., Proyecto de Generación Solar Híbrida en el Municipio de Cumaribo, Vichada, Contrato Interadministrativo 144 de 2021. | 12824020030071PANEL SOLAR MONO FACIAL1111447,31403533
1283 | 4020030071 | PANEL SOLAR MONO FACIAL | CUMARIBO | 1111447.314 | 1 | Panel solar Mono facial STC 460 Watt/tolerancia positiva en potencia +3%/0,6%degradacion lineal/eficiencia modulo >= 21,16%. (Incluye Suministro, transporte e instalación); según lo solicitado en el Memorando 20241520041873; en relación con el objeto del contrato “desarrollar e implementar soluciones individuales solares fotovoltaicas - SISFV para la ampliación de cobertura y mejorar las centrales de generación en las comunidades rurales y dispersas de la ZNI en los diferentes Municipios del Departamento de Vichada”., Proyecto de Generación Solar Híbrida en el Municipio de Cumaribo, Vichada, Contrato Interadministrativo 144 de 2021. | 12834020030071PANEL SOLAR MONO FACIAL1111447,31403533
1284 | 4020030071 | PANEL SOLAR MONO FACIAL | CUMARIBO | 1111447.314 | 1 | Panel solar Mono facial STC 460 Watt/tolerancia positiva en potencia +3%/0,6%degradacion lineal/eficiencia modulo >= 21,16%. (Incluye Suministro, transporte e instalación); según lo solicitado en el Memorando 20241520041873; en relación con el objeto del contrato “desarrollar e implementar soluciones individuales solares fotovoltaicas - SISFV para la ampliación de cobertura y mejorar las centrales de generación en las comunidades rurales y dispersas de la ZNI en los diferentes Municipios del Departamento de Vichada”., Proyecto de Generación Solar Híbrida en el Municipio de Cumaribo, Vichada, Contrato Interadministrativo 144 de 2021. | 12844020030071PANEL SOLAR MONO FACIAL1111447,31403533
1285 | 4020030071 | PANEL SOLAR MONO FACIAL | CUMARIBO | 1111447.314 | 1 | Panel solar Mono facial STC 460 Watt/tolerancia positiva en potencia +3%/0,6%degradacion lineal/eficiencia modulo >= 21,16%. (Incluye Suministro, transporte e instalación); según lo solicitado en el Memorando 20241520041873; en relación con el objeto del contrato “desarrollar e implementar soluciones individuales solares fotovoltaicas - SISFV para la ampliación de cobertura y mejorar las centrales de generación en las comunidades rurales y dispersas de la ZNI en los diferentes Municipios del Departamento de Vichada”., Proyecto de Generación Solar Híbrida en el Municipio de Cumaribo, Vichada, Contrato Interadministrativo 144 de 2021. | 12854020030071PANEL SOLAR MONO FACIAL1111447,31403533
1286 | 4020030071 | PANEL SOLAR MONO FACIAL | CUMARIBO | 1111447.314 | 1 | Panel solar Mono facial STC 460 Watt/tolerancia positiva en potencia +3%/0,6%degradacion lineal/eficiencia modulo >= 21,16%. (Incluye Suministro, transporte e instalación); según lo solicitado en el Memorando 20241520041873; en relación con el objeto del contrato “desarrollar e implementar soluciones individuales solares fotovoltaicas - SISFV para la ampliación de cobertura y mejorar las centrales de generación en las comunidades rurales y dispersas de la ZNI en los diferentes Municipios del Departamento de Vichada”., Proyecto de Generación Solar Híbrida en el Municipio de Cumaribo, Vichada, Contrato Interadministrativo 144 de 2021. | 12864020030071PANEL SOLAR MONO FACIAL1111447,31403533
1287 | 4020030071 | PANEL SOLAR MONO FACIAL | CUMARIBO | 1111447.314 | 1 | Panel solar Mono facial STC 460 Watt/tolerancia positiva en potencia +3%/0,6%degradacion lineal/eficiencia modulo >= 21,16%. (Incluye Suministro, transporte e instalación); según lo solicitado en el Memorando 20241520041873; en relación con el objeto del contrato “desarrollar e implementar soluciones individuales solares fotovoltaicas - SISFV para la ampliación de cobertura y mejorar las centrales de generación en las comunidades rurales y dispersas de la ZNI en los diferentes Municipios del Departamento de Vichada”., Proyecto de Generación Solar Híbrida en el Municipio de Cumaribo, Vichada, Contrato Interadministrativo 144 de 2021. | 12874020030071PANEL SOLAR MONO FACIAL1111447,31403533
1288 | 4020030071 | PANEL SOLAR MONO FACIAL | CUMARIBO | 1111447.314 | 1 | Panel solar Mono facial STC 460 Watt/tolerancia positiva en potencia +3%/0,6%degradacion lineal/eficiencia modulo >= 21,16%. (Incluye Suministro, transporte e instalación); según lo solicitado en el Memorando 20241520041873; en relación con el objeto del contrato “desarrollar e implementar soluciones individuales solares fotovoltaicas - SISFV para la ampliación de cobertura y mejorar las centrales de generación en las comunidades rurales y dispersas de la ZNI en los diferentes Municipios del Departamento de Vichada”., Proyecto de Generación Solar Híbrida en el Municipio de Cumaribo, Vichada, Contrato Interadministrativo 144 de 2021. | 12884020030071PANEL SOLAR MONO FACIAL1111447,31403533
1289 | 4020030071 | PANEL SOLAR MONO FACIAL | CUMARIBO | 1111447.314 | 1 | Panel solar Mono facial STC 460 Watt/tolerancia positiva en potencia +3%/0,6%degradacion lineal/eficiencia modulo >= 21,16%. (Incluye Suministro, transporte e instalación); según lo solicitado en el Memorando 20241520041873; en relación con el objeto del contrato “desarrollar e implementar soluciones individuales solares fotovoltaicas - SISFV para la ampliación de cobertura y mejorar las centrales de generación en las comunidades rurales y dispersas de la ZNI en los diferentes Municipios del Departamento de Vichada”., Proyecto de Generación Solar Híbrida en el Municipio de Cumaribo, Vichada, Contrato Interadministrativo 144 de 2021. | 12894020030071PANEL SOLAR MONO FACIAL1111447,31403533
1290 | 4020030071 | PANEL SOLAR MONO FACIAL | CUMARIBO | 1111447.314 | 1 | Panel solar Mono facial STC 460 Watt/tolerancia positiva en potencia +3%/0,6%degradacion lineal/eficiencia modulo >= 21,16%. (Incluye Suministro, transporte e instalación); según lo solicitado en el Memorando 20241520041873; en relación con el objeto del contrato “desarrollar e implementar soluciones individuales solares fotovoltaicas - SISFV para la ampliación de cobertura y mejorar las centrales de generación en las comunidades rurales y dispersas de la ZNI en los diferentes Municipios del Departamento de Vichada”., Proyecto de Generación Solar Híbrida en el Municipio de Cumaribo, Vichada, Contrato Interadministrativo 144 de 2021. | 12904020030071PANEL SOLAR MONO FACIAL1111447,31403533
1291 | 4020030071 | PANEL SOLAR MONO FACIAL | CUMARIBO | 1111447.314 | 1 | Panel solar Mono facial STC 460 Watt/tolerancia positiva en potencia +3%/0,6%degradacion lineal/eficiencia modulo >= 21,16%. (Incluye Suministro, transporte e instalación); según lo solicitado en el Memorando 20241520041873; en relación con el objeto del contrato “desarrollar e implementar soluciones individuales solares fotovoltaicas - SISFV para la ampliación de cobertura y mejorar las centrales de generación en las comunidades rurales y dispersas de la ZNI en los diferentes Municipios del Departamento de Vichada”., Proyecto de Generación Solar Híbrida en el Municipio de Cumaribo, Vichada, Contrato Interadministrativo 144 de 2021. | 12914020030071PANEL SOLAR MONO FACIAL1111447,31403533
1292 | 4020030071 | PANEL SOLAR MONO FACIAL | CUMARIBO | 1111447.314 | 1 | Panel solar Mono facial STC 460 Watt/tolerancia positiva en potencia +3%/0,6%degradacion lineal/eficiencia modulo >= 21,16%. (Incluye Suministro, transporte e instalación); según lo solicitado en el Memorando 20241520041873; en relación con el objeto del contrato “desarrollar e implementar soluciones individuales solares fotovoltaicas - SISFV para la ampliación de cobertura y mejorar las centrales de generación en las comunidades rurales y dispersas de la ZNI en los diferentes Municipios del Departamento de Vichada”., Proyecto de Generación Solar Híbrida en el Municipio de Cumaribo, Vichada, Contrato Interadministrativo 144 de 2021. | 12924020030071PANEL SOLAR MONO FACIAL1111447,31403533
1293 | 4020030071 | PANEL SOLAR MONO FACIAL | CUMARIBO | 1111447.314 | 1 | Panel solar Mono facial STC 460 Watt/tolerancia positiva en potencia +3%/0,6%degradacion lineal/eficiencia modulo >= 21,16%. (Incluye Suministro, transporte e instalación); según lo solicitado en el Memorando 20241520041873; en relación con el objeto del contrato “desarrollar e implementar soluciones individuales solares fotovoltaicas - SISFV para la ampliación de cobertura y mejorar las centrales de generación en las comunidades rurales y dispersas de la ZNI en los diferentes Municipios del Departamento de Vichada”., Proyecto de Generación Solar Híbrida en el Municipio de Cumaribo, Vichada, Contrato Interadministrativo 144 de 2021. | 12934020030071PANEL SOLAR MONO FACIAL1111447,31403533
1294 | 4020030071 | PANEL SOLAR MONO FACIAL | CUMARIBO | 1111447.314 | 1 | Panel solar Mono facial STC 460 Watt/tolerancia positiva en potencia +3%/0,6%degradacion lineal/eficiencia modulo >= 21,16%. (Incluye Suministro, transporte e instalación); según lo solicitado en el Memorando 20241520041873; en relación con el objeto del contrato “desarrollar e implementar soluciones individuales solares fotovoltaicas - SISFV para la ampliación de cobertura y mejorar las centrales de generación en las comunidades rurales y dispersas de la ZNI en los diferentes Municipios del Departamento de Vichada”., Proyecto de Generación Solar Híbrida en el Municipio de Cumaribo, Vichada, Contrato Interadministrativo 144 de 2021. | 12944020030071PANEL SOLAR MONO FACIAL1111447,31403533
1295 | 4020030071 | PANEL SOLAR MONO FACIAL | CUMARIBO | 1111447.314 | 1 | Panel solar Mono facial STC 460 Watt/tolerancia positiva en potencia +3%/0,6%degradacion lineal/eficiencia modulo >= 21,16%. (Incluye Suministro, transporte e instalación); según lo solicitado en el Memorando 20241520041873; en relación con el objeto del contrato “desarrollar e implementar soluciones individuales solares fotovoltaicas - SISFV para la ampliación de cobertura y mejorar las centrales de generación en las comunidades rurales y dispersas de la ZNI en los diferentes Municipios del Departamento de Vichada”., Proyecto de Generación Solar Híbrida en el Municipio de Cumaribo, Vichada, Contrato Interadministrativo 144 de 2021. | 12954020030071PANEL SOLAR MONO FACIAL1111447,31403533
1296 | 4020030071 | PANEL SOLAR MONO FACIAL | CUMARIBO | 1111447.314 | 1 | Panel solar Mono facial STC 460 Watt/tolerancia positiva en potencia +3%/0,6%degradacion lineal/eficiencia modulo >= 21,16%. (Incluye Suministro, transporte e instalación); según lo solicitado en el Memorando 20241520041873; en relación con el objeto del contrato “desarrollar e implementar soluciones individuales solares fotovoltaicas - SISFV para la ampliación de cobertura y mejorar las centrales de generación en las comunidades rurales y dispersas de la ZNI en los diferentes Municipios del Departamento de Vichada”., Proyecto de Generación Solar Híbrida en el Municipio de Cumaribo, Vichada, Contrato Interadministrativo 144 de 2021. | 12964020030071PANEL SOLAR MONO FACIAL1111447,31403533
1297 | 4020030071 | PANEL SOLAR MONO FACIAL | CUMARIBO | 1111447.314 | 1 | Panel solar Mono facial STC 460 Watt/tolerancia positiva en potencia +3%/0,6%degradacion lineal/eficiencia modulo >= 21,16%. (Incluye Suministro, transporte e instalación); según lo solicitado en el Memorando 20241520041873; en relación con el objeto del contrato “desarrollar e implementar soluciones individuales solares fotovoltaicas - SISFV para la ampliación de cobertura y mejorar las centrales de generación en las comunidades rurales y dispersas de la ZNI en los diferentes Municipios del Departamento de Vichada”., Proyecto de Generación Solar Híbrida en el Municipio de Cumaribo, Vichada, Contrato Interadministrativo 144 de 2021. | 12974020030071PANEL SOLAR MONO FACIAL1111447,31403533
1298 | 4020030071 | PANEL SOLAR MONO FACIAL | CUMARIBO | 1111447.314 | 1 | Panel solar Mono facial STC 460 Watt/tolerancia positiva en potencia +3%/0,6%degradacion lineal/eficiencia modulo >= 21,16%. (Incluye Suministro, transporte e instalación); según lo solicitado en el Memorando 20241520041873; en relación con el objeto del contrato “desarrollar e implementar soluciones individuales solares fotovoltaicas - SISFV para la ampliación de cobertura y mejorar las centrales de generación en las comunidades rurales y dispersas de la ZNI en los diferentes Municipios del Departamento de Vichada”., Proyecto de Generación Solar Híbrida en el Municipio de Cumaribo, Vichada, Contrato Interadministrativo 144 de 2021. | 12984020030071PANEL SOLAR MONO FACIAL1111447,31403533
1299 | 4020030071 | PANEL SOLAR MONO FACIAL | CUMARIBO | 1111447.314 | 1 | Panel solar Mono facial STC 460 Watt/tolerancia positiva en potencia +3%/0,6%degradacion lineal/eficiencia modulo >= 21,16%. (Incluye Suministro, transporte e instalación); según lo solicitado en el Memorando 20241520041873; en relación con el objeto del contrato “desarrollar e implementar soluciones individuales solares fotovoltaicas - SISFV para la ampliación de cobertura y mejorar las centrales de generación en las comunidades rurales y dispersas de la ZNI en los diferentes Municipios del Departamento de Vichada”., Proyecto de Generación Solar Híbrida en el Municipio de Cumaribo, Vichada, Contrato Interadministrativo 144 de 2021. | 12994020030071PANEL SOLAR MONO FACIAL1111447,31403533
1300 | 4020030071 | PANEL SOLAR MONO FACIAL | CUMARIBO | 1111447.314 | 1 | Panel solar Mono facial STC 460 Watt/tolerancia positiva en potencia +3%/0,6%degradacion lineal/eficiencia modulo >= 21,16%. (Incluye Suministro, transporte e instalación); según lo solicitado en el Memorando 20241520041873; en relación con el objeto del contrato “desarrollar e implementar soluciones individuales solares fotovoltaicas - SISFV para la ampliación de cobertura y mejorar las centrales de generación en las comunidades rurales y dispersas de la ZNI en los diferentes Municipios del Departamento de Vichada”., Proyecto de Generación Solar Híbrida en el Municipio de Cumaribo, Vichada, Contrato Interadministrativo 144 de 2021. | 13004020030071PANEL SOLAR MONO FACIAL1111447,31403533
1301 | 4020030071 | PANEL SOLAR MONO FACIAL | CUMARIBO | 1111447.314 | 1 | Panel solar Mono facial STC 460 Watt/tolerancia positiva en potencia +3%/0,6%degradacion lineal/eficiencia modulo >= 21,16%. (Incluye Suministro, transporte e instalación); según lo solicitado en el Memorando 20241520041873; en relación con el objeto del contrato “desarrollar e implementar soluciones individuales solares fotovoltaicas - SISFV para la ampliación de cobertura y mejorar las centrales de generación en las comunidades rurales y dispersas de la ZNI en los diferentes Municipios del Departamento de Vichada”., Proyecto de Generación Solar Híbrida en el Municipio de Cumaribo, Vichada, Contrato Interadministrativo 144 de 2021. | 13014020030071PANEL SOLAR MONO FACIAL1111447,31403533
1302 | 4020030071 | PANEL SOLAR MONO FACIAL | CUMARIBO | 1111447.314 | 1 | Panel solar Mono facial STC 460 Watt/tolerancia positiva en potencia +3%/0,6%degradacion lineal/eficiencia modulo >= 21,16%. (Incluye Suministro, transporte e instalación); según lo solicitado en el Memorando 20241520041873; en relación con el objeto del contrato “desarrollar e implementar soluciones individuales solares fotovoltaicas - SISFV para la ampliación de cobertura y mejorar las centrales de generación en las comunidades rurales y dispersas de la ZNI en los diferentes Municipios del Departamento de Vichada”., Proyecto de Generación Solar Híbrida en el Municipio de Cumaribo, Vichada, Contrato Interadministrativo 144 de 2021. | 13024020030071PANEL SOLAR MONO FACIAL1111447,31403533
1303 | 4020030071 | PANEL SOLAR MONO FACIAL | CUMARIBO | 1111447.314 | 1 | Panel solar Mono facial STC 460 Watt/tolerancia positiva en potencia +3%/0,6%degradacion lineal/eficiencia modulo >= 21,16%. (Incluye Suministro, transporte e instalación); según lo solicitado en el Memorando 20241520041873; en relación con el objeto del contrato “desarrollar e implementar soluciones individuales solares fotovoltaicas - SISFV para la ampliación de cobertura y mejorar las centrales de generación en las comunidades rurales y dispersas de la ZNI en los diferentes Municipios del Departamento de Vichada”., Proyecto de Generación Solar Híbrida en el Municipio de Cumaribo, Vichada, Contrato Interadministrativo 144 de 2021. | 13034020030071PANEL SOLAR MONO FACIAL1111447,31403533
1304 | 4020030071 | PANEL SOLAR MONO FACIAL | CUMARIBO | 1111447.314 | 1 | Panel solar Mono facial STC 460 Watt/tolerancia positiva en potencia +3%/0,6%degradacion lineal/eficiencia modulo >= 21,16%. (Incluye Suministro, transporte e instalación); según lo solicitado en el Memorando 20241520041873; en relación con el objeto del contrato “desarrollar e implementar soluciones individuales solares fotovoltaicas - SISFV para la ampliación de cobertura y mejorar las centrales de generación en las comunidades rurales y dispersas de la ZNI en los diferentes Municipios del Departamento de Vichada”., Proyecto de Generación Solar Híbrida en el Municipio de Cumaribo, Vichada, Contrato Interadministrativo 144 de 2021. | 13044020030071PANEL SOLAR MONO FACIAL1111447,31403533
1305 | 4020030071 | PANEL SOLAR MONO FACIAL | CUMARIBO | 1111447.314 | 1 | Panel solar Mono facial STC 460 Watt/tolerancia positiva en potencia +3%/0,6%degradacion lineal/eficiencia modulo >= 21,16%. (Incluye Suministro, transporte e instalación); según lo solicitado en el Memorando 20241520041873; en relación con el objeto del contrato “desarrollar e implementar soluciones individuales solares fotovoltaicas - SISFV para la ampliación de cobertura y mejorar las centrales de generación en las comunidades rurales y dispersas de la ZNI en los diferentes Municipios del Departamento de Vichada”., Proyecto de Generación Solar Híbrida en el Municipio de Cumaribo, Vichada, Contrato Interadministrativo 144 de 2021. | 13054020030071PANEL SOLAR MONO FACIAL1111447,31403533
1306 | 4020030071 | PANEL SOLAR MONO FACIAL | CUMARIBO | 1111447.314 | 1 | Panel solar Mono facial STC 460 Watt/tolerancia positiva en potencia +3%/0,6%degradacion lineal/eficiencia modulo >= 21,16%. (Incluye Suministro, transporte e instalación); según lo solicitado en el Memorando 20241520041873; en relación con el objeto del contrato “desarrollar e implementar soluciones individuales solares fotovoltaicas - SISFV para la ampliación de cobertura y mejorar las centrales de generación en las comunidades rurales y dispersas de la ZNI en los diferentes Municipios del Departamento de Vichada”., Proyecto de Generación Solar Híbrida en el Municipio de Cumaribo, Vichada, Contrato Interadministrativo 144 de 2021. | 13064020030071PANEL SOLAR MONO FACIAL1111447,31403533
1307 | 4020030071 | PANEL SOLAR MONO FACIAL | CUMARIBO | 1111447.314 | 1 | Panel solar Mono facial STC 460 Watt/tolerancia positiva en potencia +3%/0,6%degradacion lineal/eficiencia modulo >= 21,16%. (Incluye Suministro, transporte e instalación); según lo solicitado en el Memorando 20241520041873; en relación con el objeto del contrato “desarrollar e implementar soluciones individuales solares fotovoltaicas - SISFV para la ampliación de cobertura y mejorar las centrales de generación en las comunidades rurales y dispersas de la ZNI en los diferentes Municipios del Departamento de Vichada”., Proyecto de Generación Solar Híbrida en el Municipio de Cumaribo, Vichada, Contrato Interadministrativo 144 de 2021. | 13074020030071PANEL SOLAR MONO FACIAL1111447,31403533
1308 | 4020030071 | PANEL SOLAR MONO FACIAL | CUMARIBO | 1111447.314 | 1 | Panel solar Mono facial STC 460 Watt/tolerancia positiva en potencia +3%/0,6%degradacion lineal/eficiencia modulo >= 21,16%. (Incluye Suministro, transporte e instalación); según lo solicitado en el Memorando 20241520041873; en relación con el objeto del contrato “desarrollar e implementar soluciones individuales solares fotovoltaicas - SISFV para la ampliación de cobertura y mejorar las centrales de generación en las comunidades rurales y dispersas de la ZNI en los diferentes Municipios del Departamento de Vichada”., Proyecto de Generación Solar Híbrida en el Municipio de Cumaribo, Vichada, Contrato Interadministrativo 144 de 2021. | 13084020030071PANEL SOLAR MONO FACIAL1111447,31403533
1309 | 4020030071 | PANEL SOLAR MONO FACIAL | CUMARIBO | 1111447.314 | 1 | Panel solar Mono facial STC 460 Watt/tolerancia positiva en potencia +3%/0,6%degradacion lineal/eficiencia modulo >= 21,16%. (Incluye Suministro, transporte e instalación); según lo solicitado en el Memorando 20241520041873; en relación con el objeto del contrato “desarrollar e implementar soluciones individuales solares fotovoltaicas - SISFV para la ampliación de cobertura y mejorar las centrales de generación en las comunidades rurales y dispersas de la ZNI en los diferentes Municipios del Departamento de Vichada”., Proyecto de Generación Solar Híbrida en el Municipio de Cumaribo, Vichada, Contrato Interadministrativo 144 de 2021. | 13094020030071PANEL SOLAR MONO FACIAL1111447,31403533
1310 | 4020030071 | PANEL SOLAR MONO FACIAL | CUMARIBO | 1111447.314 | 1 | Panel solar Mono facial STC 460 Watt/tolerancia positiva en potencia +3%/0,6%degradacion lineal/eficiencia modulo >= 21,16%. (Incluye Suministro, transporte e instalación); según lo solicitado en el Memorando 20241520041873; en relación con el objeto del contrato “desarrollar e implementar soluciones individuales solares fotovoltaicas - SISFV para la ampliación de cobertura y mejorar las centrales de generación en las comunidades rurales y dispersas de la ZNI en los diferentes Municipios del Departamento de Vichada”., Proyecto de Generación Solar Híbrida en el Municipio de Cumaribo, Vichada, Contrato Interadministrativo 144 de 2021. | 13104020030071PANEL SOLAR MONO FACIAL1111447,31403533
1311 | 4020030071 | PANEL SOLAR MONO FACIAL | CUMARIBO | 1111447.314 | 1 | Panel solar Mono facial STC 460 Watt/tolerancia positiva en potencia +3%/0,6%degradacion lineal/eficiencia modulo >= 21,16%. (Incluye Suministro, transporte e instalación); según lo solicitado en el Memorando 20241520041873; en relación con el objeto del contrato “desarrollar e implementar soluciones individuales solares fotovoltaicas - SISFV para la ampliación de cobertura y mejorar las centrales de generación en las comunidades rurales y dispersas de la ZNI en los diferentes Municipios del Departamento de Vichada”., Proyecto de Generación Solar Híbrida en el Municipio de Cumaribo, Vichada, Contrato Interadministrativo 144 de 2021. | 13114020030071PANEL SOLAR MONO FACIAL1111447,31403533
1312 | 4020030071 | PANEL SOLAR MONO FACIAL | CUMARIBO | 1111447.314 | 1 | Panel solar Mono facial STC 460 Watt/tolerancia positiva en potencia +3%/0,6%degradacion lineal/eficiencia modulo >= 21,16%. (Incluye Suministro, transporte e instalación); según lo solicitado en el Memorando 20241520041873; en relación con el objeto del contrato “desarrollar e implementar soluciones individuales solares fotovoltaicas - SISFV para la ampliación de cobertura y mejorar las centrales de generación en las comunidades rurales y dispersas de la ZNI en los diferentes Municipios del Departamento de Vichada”., Proyecto de Generación Solar Híbrida en el Municipio de Cumaribo, Vichada, Contrato Interadministrativo 144 de 2021. | 13124020030071PANEL SOLAR MONO FACIAL1111447,31403533
1313 | 4020030071 | PANEL SOLAR MONO FACIAL | CUMARIBO | 1111447.314 | 1 | Panel solar Mono facial STC 460 Watt/tolerancia positiva en potencia +3%/0,6%degradacion lineal/eficiencia modulo >= 21,16%. (Incluye Suministro, transporte e instalación); según lo solicitado en el Memorando 20241520041873; en relación con el objeto del contrato “desarrollar e implementar soluciones individuales solares fotovoltaicas - SISFV para la ampliación de cobertura y mejorar las centrales de generación en las comunidades rurales y dispersas de la ZNI en los diferentes Municipios del Departamento de Vichada”., Proyecto de Generación Solar Híbrida en el Municipio de Cumaribo, Vichada, Contrato Interadministrativo 144 de 2021. | 13134020030071PANEL SOLAR MONO FACIAL1111447,31403533
1314 | 4020030071 | PANEL SOLAR MONO FACIAL | CUMARIBO | 1111447.314 | 1 | Panel solar Mono facial STC 460 Watt/tolerancia positiva en potencia +3%/0,6%degradacion lineal/eficiencia modulo >= 21,16%. (Incluye Suministro, transporte e instalación); según lo solicitado en el Memorando 20241520041873; en relación con el objeto del contrato “desarrollar e implementar soluciones individuales solares fotovoltaicas - SISFV para la ampliación de cobertura y mejorar las centrales de generación en las comunidades rurales y dispersas de la ZNI en los diferentes Municipios del Departamento de Vichada”., Proyecto de Generación Solar Híbrida en el Municipio de Cumaribo, Vichada, Contrato Interadministrativo 144 de 2021. | 13144020030071PANEL SOLAR MONO FACIAL1111447,31403533
1315 | 4020030071 | PANEL SOLAR MONO FACIAL | CUMARIBO | 1111447.314 | 1 | Panel solar Mono facial STC 460 Watt/tolerancia positiva en potencia +3%/0,6%degradacion lineal/eficiencia modulo >= 21,16%. (Incluye Suministro, transporte e instalación); según lo solicitado en el Memorando 20241520041873; en relación con el objeto del contrato “desarrollar e implementar soluciones individuales solares fotovoltaicas - SISFV para la ampliación de cobertura y mejorar las centrales de generación en las comunidades rurales y dispersas de la ZNI en los diferentes Municipios del Departamento de Vichada”., Proyecto de Generación Solar Híbrida en el Municipio de Cumaribo, Vichada, Contrato Interadministrativo 144 de 2021. | 13154020030071PANEL SOLAR MONO FACIAL1111447,31403533
1316 | 4020030071 | PANEL SOLAR MONO FACIAL | CUMARIBO | 1111447.314 | 1 | Panel solar Mono facial STC 460 Watt/tolerancia positiva en potencia +3%/0,6%degradacion lineal/eficiencia modulo >= 21,16%. (Incluye Suministro, transporte e instalación); según lo solicitado en el Memorando 20241520041873; en relación con el objeto del contrato “desarrollar e implementar soluciones individuales solares fotovoltaicas - SISFV para la ampliación de cobertura y mejorar las centrales de generación en las comunidades rurales y dispersas de la ZNI en los diferentes Municipios del Departamento de Vichada”., Proyecto de Generación Solar Híbrida en el Municipio de Cumaribo, Vichada, Contrato Interadministrativo 144 de 2021. | 13164020030071PANEL SOLAR MONO FACIAL1111447,31403533
1317 | 4020030071 | PANEL SOLAR MONO FACIAL | CUMARIBO | 1111447.314 | 1 | Panel solar Mono facial STC 460 Watt/tolerancia positiva en potencia +3%/0,6%degradacion lineal/eficiencia modulo >= 21,16%. (Incluye Suministro, transporte e instalación); según lo solicitado en el Memorando 20241520041873; en relación con el objeto del contrato “desarrollar e implementar soluciones individuales solares fotovoltaicas - SISFV para la ampliación de cobertura y mejorar las centrales de generación en las comunidades rurales y dispersas de la ZNI en los diferentes Municipios del Departamento de Vichada”., Proyecto de Generación Solar Híbrida en el Municipio de Cumaribo, Vichada, Contrato Interadministrativo 144 de 2021. | 13174020030071PANEL SOLAR MONO FACIAL1111447,31403533
1318 | 4020030071 | PANEL SOLAR MONO FACIAL | CUMARIBO | 1111447.314 | 1 | Panel solar Mono facial STC 460 Watt/tolerancia positiva en potencia +3%/0,6%degradacion lineal/eficiencia modulo >= 21,16%. (Incluye Suministro, transporte e instalación); según lo solicitado en el Memorando 20241520041873; en relación con el objeto del contrato “desarrollar e implementar soluciones individuales solares fotovoltaicas - SISFV para la ampliación de cobertura y mejorar las centrales de generación en las comunidades rurales y dispersas de la ZNI en los diferentes Municipios del Departamento de Vichada”., Proyecto de Generación Solar Híbrida en el Municipio de Cumaribo, Vichada, Contrato Interadministrativo 144 de 2021. | 13184020030071PANEL SOLAR MONO FACIAL1111447,31403533
1319 | 4020030071 | PANEL SOLAR MONO FACIAL | CUMARIBO | 1111447.314 | 1 | Panel solar Mono facial STC 460 Watt/tolerancia positiva en potencia +3%/0,6%degradacion lineal/eficiencia modulo >= 21,16%. (Incluye Suministro, transporte e instalación); según lo solicitado en el Memorando 20241520041873; en relación con el objeto del contrato “desarrollar e implementar soluciones individuales solares fotovoltaicas - SISFV para la ampliación de cobertura y mejorar las centrales de generación en las comunidades rurales y dispersas de la ZNI en los diferentes Municipios del Departamento de Vichada”., Proyecto de Generación Solar Híbrida en el Municipio de Cumaribo, Vichada, Contrato Interadministrativo 144 de 2021. | 13194020030071PANEL SOLAR MONO FACIAL1111447,31403533
1320 | 4020030071 | PANEL SOLAR MONO FACIAL | CUMARIBO | 1111447.314 | 1 | Panel solar Mono facial STC 460 Watt/tolerancia positiva en potencia +3%/0,6%degradacion lineal/eficiencia modulo >= 21,16%. (Incluye Suministro, transporte e instalación); según lo solicitado en el Memorando 20241520041873; en relación con el objeto del contrato “desarrollar e implementar soluciones individuales solares fotovoltaicas - SISFV para la ampliación de cobertura y mejorar las centrales de generación en las comunidades rurales y dispersas de la ZNI en los diferentes Municipios del Departamento de Vichada”., Proyecto de Generación Solar Híbrida en el Municipio de Cumaribo, Vichada, Contrato Interadministrativo 144 de 2021. | 13204020030071PANEL SOLAR MONO FACIAL1111447,31403533
1321 | 4020030071 | PANEL SOLAR MONO FACIAL | CUMARIBO | 1111447.314 | 1 | Panel solar Mono facial STC 460 Watt/tolerancia positiva en potencia +3%/0,6%degradacion lineal/eficiencia modulo >= 21,16%. (Incluye Suministro, transporte e instalación); según lo solicitado en el Memorando 20241520041873; en relación con el objeto del contrato “desarrollar e implementar soluciones individuales solares fotovoltaicas - SISFV para la ampliación de cobertura y mejorar las centrales de generación en las comunidades rurales y dispersas de la ZNI en los diferentes Municipios del Departamento de Vichada”., Proyecto de Generación Solar Híbrida en el Municipio de Cumaribo, Vichada, Contrato Interadministrativo 144 de 2021. | 13214020030071PANEL SOLAR MONO FACIAL1111447,31403533
1322 | 4020030071 | PANEL SOLAR MONO FACIAL | CUMARIBO | 1111447.314 | 1 | Panel solar Mono facial STC 460 Watt/tolerancia positiva en potencia +3%/0,6%degradacion lineal/eficiencia modulo >= 21,16%. (Incluye Suministro, transporte e instalación); según lo solicitado en el Memorando 20241520041873; en relación con el objeto del contrato “desarrollar e implementar soluciones individuales solares fotovoltaicas - SISFV para la ampliación de cobertura y mejorar las centrales de generación en las comunidades rurales y dispersas de la ZNI en los diferentes Municipios del Departamento de Vichada”., Proyecto de Generación Solar Híbrida en el Municipio de Cumaribo, Vichada, Contrato Interadministrativo 144 de 2021. | 13224020030071PANEL SOLAR MONO FACIAL1111447,31403533
1323 | 4020030071 | PANEL SOLAR MONO FACIAL | CUMARIBO | 1111447.314 | 1 | Panel solar Mono facial STC 460 Watt/tolerancia positiva en potencia +3%/0,6%degradacion lineal/eficiencia modulo >= 21,16%. (Incluye Suministro, transporte e instalación); según lo solicitado en el Memorando 20241520041873; en relación con el objeto del contrato “desarrollar e implementar soluciones individuales solares fotovoltaicas - SISFV para la ampliación de cobertura y mejorar las centrales de generación en las comunidades rurales y dispersas de la ZNI en los diferentes Municipios del Departamento de Vichada”., Proyecto de Generación Solar Híbrida en el Municipio de Cumaribo, Vichada, Contrato Interadministrativo 144 de 2021. | 13234020030071PANEL SOLAR MONO FACIAL1111447,31403533
1324 | 4020030071 | PANEL SOLAR MONO FACIAL | CUMARIBO | 1111447.314 | 1 | Panel solar Mono facial STC 460 Watt/tolerancia positiva en potencia +3%/0,6%degradacion lineal/eficiencia modulo >= 21,16%. (Incluye Suministro, transporte e instalación); según lo solicitado en el Memorando 20241520041873; en relación con el objeto del contrato “desarrollar e implementar soluciones individuales solares fotovoltaicas - SISFV para la ampliación de cobertura y mejorar las centrales de generación en las comunidades rurales y dispersas de la ZNI en los diferentes Municipios del Departamento de Vichada”., Proyecto de Generación Solar Híbrida en el Municipio de Cumaribo, Vichada, Contrato Interadministrativo 144 de 2021. | 13244020030071PANEL SOLAR MONO FACIAL1111447,31403533
1325 | 4020030071 | PANEL SOLAR MONO FACIAL | CUMARIBO | 1111447.314 | 1 | Panel solar Mono facial STC 460 Watt/tolerancia positiva en potencia +3%/0,6%degradacion lineal/eficiencia modulo >= 21,16%. (Incluye Suministro, transporte e instalación); según lo solicitado en el Memorando 20241520041873; en relación con el objeto del contrato “desarrollar e implementar soluciones individuales solares fotovoltaicas - SISFV para la ampliación de cobertura y mejorar las centrales de generación en las comunidades rurales y dispersas de la ZNI en los diferentes Municipios del Departamento de Vichada”., Proyecto de Generación Solar Híbrida en el Municipio de Cumaribo, Vichada, Contrato Interadministrativo 144 de 2021. | 13254020030071PANEL SOLAR MONO FACIAL1111447,31403533
1326 | 4020030071 | PANEL SOLAR MONO FACIAL | CUMARIBO | 1111447.314 | 1 | Panel solar Mono facial STC 460 Watt/tolerancia positiva en potencia +3%/0,6%degradacion lineal/eficiencia modulo >= 21,16%. (Incluye Suministro, transporte e instalación); según lo solicitado en el Memorando 20241520041873; en relación con el objeto del contrato “desarrollar e implementar soluciones individuales solares fotovoltaicas - SISFV para la ampliación de cobertura y mejorar las centrales de generación en las comunidades rurales y dispersas de la ZNI en los diferentes Municipios del Departamento de Vichada”., Proyecto de Generación Solar Híbrida en el Municipio de Cumaribo, Vichada, Contrato Interadministrativo 144 de 2021. | 13264020030071PANEL SOLAR MONO FACIAL1111447,31403533
1327 | 4020030071 | PANEL SOLAR MONO FACIAL | CUMARIBO | 1111447.314 | 1 | Panel solar Mono facial STC 460 Watt/tolerancia positiva en potencia +3%/0,6%degradacion lineal/eficiencia modulo >= 21,16%. (Incluye Suministro, transporte e instalación); según lo solicitado en el Memorando 20241520041873; en relación con el objeto del contrato “desarrollar e implementar soluciones individuales solares fotovoltaicas - SISFV para la ampliación de cobertura y mejorar las centrales de generación en las comunidades rurales y dispersas de la ZNI en los diferentes Municipios del Departamento de Vichada”., Proyecto de Generación Solar Híbrida en el Municipio de Cumaribo, Vichada, Contrato Interadministrativo 144 de 2021. | 13274020030071PANEL SOLAR MONO FACIAL1111447,31403533
1328 | 4020030071 | PANEL SOLAR MONO FACIAL | CUMARIBO | 1111447.314 | 1 | Panel solar Mono facial STC 460 Watt/tolerancia positiva en potencia +3%/0,6%degradacion lineal/eficiencia modulo >= 21,16%. (Incluye Suministro, transporte e instalación); según lo solicitado en el Memorando 20241520041873; en relación con el objeto del contrato “desarrollar e implementar soluciones individuales solares fotovoltaicas - SISFV para la ampliación de cobertura y mejorar las centrales de generación en las comunidades rurales y dispersas de la ZNI en los diferentes Municipios del Departamento de Vichada”., Proyecto de Generación Solar Híbrida en el Municipio de Cumaribo, Vichada, Contrato Interadministrativo 144 de 2021. | 13284020030071PANEL SOLAR MONO FACIAL1111447,31403533
1329 | 4020030071 | PANEL SOLAR MONO FACIAL | CUMARIBO | 1111447.314 | 1 | Panel solar Mono facial STC 460 Watt/tolerancia positiva en potencia +3%/0,6%degradacion lineal/eficiencia modulo >= 21,16%. (Incluye Suministro, transporte e instalación); según lo solicitado en el Memorando 20241520041873; en relación con el objeto del contrato “desarrollar e implementar soluciones individuales solares fotovoltaicas - SISFV para la ampliación de cobertura y mejorar las centrales de generación en las comunidades rurales y dispersas de la ZNI en los diferentes Municipios del Departamento de Vichada”., Proyecto de Generación Solar Híbrida en el Municipio de Cumaribo, Vichada, Contrato Interadministrativo 144 de 2021. | 13294020030071PANEL SOLAR MONO FACIAL1111447,31403533
1330 | 4020030071 | PANEL SOLAR MONO FACIAL | CUMARIBO | 1111447.314 | 1 | Panel solar Mono facial STC 460 Watt/tolerancia positiva en potencia +3%/0,6%degradacion lineal/eficiencia modulo >= 21,16%. (Incluye Suministro, transporte e instalación); según lo solicitado en el Memorando 20241520041873; en relación con el objeto del contrato “desarrollar e implementar soluciones individuales solares fotovoltaicas - SISFV para la ampliación de cobertura y mejorar las centrales de generación en las comunidades rurales y dispersas de la ZNI en los diferentes Municipios del Departamento de Vichada”., Proyecto de Generación Solar Híbrida en el Municipio de Cumaribo, Vichada, Contrato Interadministrativo 144 de 2021. | 13304020030071PANEL SOLAR MONO FACIAL1111447,31403533
1331 | 4020030071 | PANEL SOLAR MONO FACIAL | CUMARIBO | 1111447.314 | 1 | Panel solar Mono facial STC 460 Watt/tolerancia positiva en potencia +3%/0,6%degradacion lineal/eficiencia modulo >= 21,16%. (Incluye Suministro, transporte e instalación); según lo solicitado en el Memorando 20241520041873; en relación con el objeto del contrato “desarrollar e implementar soluciones individuales solares fotovoltaicas - SISFV para la ampliación de cobertura y mejorar las centrales de generación en las comunidades rurales y dispersas de la ZNI en los diferentes Municipios del Departamento de Vichada”., Proyecto de Generación Solar Híbrida en el Municipio de Cumaribo, Vichada, Contrato Interadministrativo 144 de 2021. | 13314020030071PANEL SOLAR MONO FACIAL1111447,31403533
1332 | 4020030071 | PANEL SOLAR MONO FACIAL | CUMARIBO | 1111447.314 | 1 | Panel solar Mono facial STC 460 Watt/tolerancia positiva en potencia +3%/0,6%degradacion lineal/eficiencia modulo >= 21,16%. (Incluye Suministro, transporte e instalación); según lo solicitado en el Memorando 20241520041873; en relación con el objeto del contrato “desarrollar e implementar soluciones individuales solares fotovoltaicas - SISFV para la ampliación de cobertura y mejorar las centrales de generación en las comunidades rurales y dispersas de la ZNI en los diferentes Municipios del Departamento de Vichada”., Proyecto de Generación Solar Híbrida en el Municipio de Cumaribo, Vichada, Contrato Interadministrativo 144 de 2021. | 13324020030071PANEL SOLAR MONO FACIAL1111447,31403533
1333 | 4020030071 | PANEL SOLAR MONO FACIAL | CUMARIBO | 1111447.314 | 1 | Panel solar Mono facial STC 460 Watt/tolerancia positiva en potencia +3%/0,6%degradacion lineal/eficiencia modulo >= 21,16%. (Incluye Suministro, transporte e instalación); según lo solicitado en el Memorando 20241520041873; en relación con el objeto del contrato “desarrollar e implementar soluciones individuales solares fotovoltaicas - SISFV para la ampliación de cobertura y mejorar las centrales de generación en las comunidades rurales y dispersas de la ZNI en los diferentes Municipios del Departamento de Vichada”., Proyecto de Generación Solar Híbrida en el Municipio de Cumaribo, Vichada, Contrato Interadministrativo 144 de 2021. | 13334020030071PANEL SOLAR MONO FACIAL1111447,31403533
1334 | 4020030071 | PANEL SOLAR MONO FACIAL | CUMARIBO | 1111447.314 | 1 | Panel solar Mono facial STC 460 Watt/tolerancia positiva en potencia +3%/0,6%degradacion lineal/eficiencia modulo >= 21,16%. (Incluye Suministro, transporte e instalación); según lo solicitado en el Memorando 20241520041873; en relación con el objeto del contrato “desarrollar e implementar soluciones individuales solares fotovoltaicas - SISFV para la ampliación de cobertura y mejorar las centrales de generación en las comunidades rurales y dispersas de la ZNI en los diferentes Municipios del Departamento de Vichada”., Proyecto de Generación Solar Híbrida en el Municipio de Cumaribo, Vichada, Contrato Interadministrativo 144 de 2021. | 13344020030071PANEL SOLAR MONO FACIAL1111447,31403533
1335 | 4020030071 | PANEL SOLAR MONO FACIAL | CUMARIBO | 1111447.314 | 1 | Panel solar Mono facial STC 460 Watt/tolerancia positiva en potencia +3%/0,6%degradacion lineal/eficiencia modulo >= 21,16%. (Incluye Suministro, transporte e instalación); según lo solicitado en el Memorando 20241520041873; en relación con el objeto del contrato “desarrollar e implementar soluciones individuales solares fotovoltaicas - SISFV para la ampliación de cobertura y mejorar las centrales de generación en las comunidades rurales y dispersas de la ZNI en los diferentes Municipios del Departamento de Vichada”., Proyecto de Generación Solar Híbrida en el Municipio de Cumaribo, Vichada, Contrato Interadministrativo 144 de 2021. | 13354020030071PANEL SOLAR MONO FACIAL1111447,31403533
1336 | 4020030071 | PANEL SOLAR MONO FACIAL | CUMARIBO | 1111447.314 | 1 | Panel solar Mono facial STC 460 Watt/tolerancia positiva en potencia +3%/0,6%degradacion lineal/eficiencia modulo >= 21,16%. (Incluye Suministro, transporte e instalación); según lo solicitado en el Memorando 20241520041873; en relación con el objeto del contrato “desarrollar e implementar soluciones individuales solares fotovoltaicas - SISFV para la ampliación de cobertura y mejorar las centrales de generación en las comunidades rurales y dispersas de la ZNI en los diferentes Municipios del Departamento de Vichada”., Proyecto de Generación Solar Híbrida en el Municipio de Cumaribo, Vichada, Contrato Interadministrativo 144 de 2021. | 13364020030071PANEL SOLAR MONO FACIAL1111447,31403533
1337 | 4020030071 | PANEL SOLAR MONO FACIAL | CUMARIBO | 1111447.314 | 1 | Panel solar Mono facial STC 460 Watt/tolerancia positiva en potencia +3%/0,6%degradacion lineal/eficiencia modulo >= 21,16%. (Incluye Suministro, transporte e instalación); según lo solicitado en el Memorando 20241520041873; en relación con el objeto del contrato “desarrollar e implementar soluciones individuales solares fotovoltaicas - SISFV para la ampliación de cobertura y mejorar las centrales de generación en las comunidades rurales y dispersas de la ZNI en los diferentes Municipios del Departamento de Vichada”., Proyecto de Generación Solar Híbrida en el Municipio de Cumaribo, Vichada, Contrato Interadministrativo 144 de 2021. | 13374020030071PANEL SOLAR MONO FACIAL1111447,31403533
1338 | 4020030071 | PANEL SOLAR MONO FACIAL | CUMARIBO | 1111447.314 | 1 | Panel solar Mono facial STC 460 Watt/tolerancia positiva en potencia +3%/0,6%degradacion lineal/eficiencia modulo >= 21,16%. (Incluye Suministro, transporte e instalación); según lo solicitado en el Memorando 20241520041873; en relación con el objeto del contrato “desarrollar e implementar soluciones individuales solares fotovoltaicas - SISFV para la ampliación de cobertura y mejorar las centrales de generación en las comunidades rurales y dispersas de la ZNI en los diferentes Municipios del Departamento de Vichada”., Proyecto de Generación Solar Híbrida en el Municipio de Cumaribo, Vichada, Contrato Interadministrativo 144 de 2021. | 13384020030071PANEL SOLAR MONO FACIAL1111447,31403533
1339 | 4020030071 | PANEL SOLAR MONO FACIAL | CUMARIBO | 1111447.314 | 1 | Panel solar Mono facial STC 460 Watt/tolerancia positiva en potencia +3%/0,6%degradacion lineal/eficiencia modulo >= 21,16%. (Incluye Suministro, transporte e instalación); según lo solicitado en el Memorando 20241520041873; en relación con el objeto del contrato “desarrollar e implementar soluciones individuales solares fotovoltaicas - SISFV para la ampliación de cobertura y mejorar las centrales de generación en las comunidades rurales y dispersas de la ZNI en los diferentes Municipios del Departamento de Vichada”., Proyecto de Generación Solar Híbrida en el Municipio de Cumaribo, Vichada, Contrato Interadministrativo 144 de 2021. | 13394020030071PANEL SOLAR MONO FACIAL1111447,31403533
1340 | 4020030071 | PANEL SOLAR MONO FACIAL | CUMARIBO | 1111447.314 | 1 | Panel solar Mono facial STC 460 Watt/tolerancia positiva en potencia +3%/0,6%degradacion lineal/eficiencia modulo >= 21,16%. (Incluye Suministro, transporte e instalación); según lo solicitado en el Memorando 20241520041873; en relación con el objeto del contrato “desarrollar e implementar soluciones individuales solares fotovoltaicas - SISFV para la ampliación de cobertura y mejorar las centrales de generación en las comunidades rurales y dispersas de la ZNI en los diferentes Municipios del Departamento de Vichada”., Proyecto de Generación Solar Híbrida en el Municipio de Cumaribo, Vichada, Contrato Interadministrativo 144 de 2021. | 13404020030071PANEL SOLAR MONO FACIAL1111447,31403533
1341 | 4020030071 | PANEL SOLAR MONO FACIAL | CUMARIBO | 1111447.314 | 1 | Panel solar Mono facial STC 460 Watt/tolerancia positiva en potencia +3%/0,6%degradacion lineal/eficiencia modulo >= 21,16%. (Incluye Suministro, transporte e instalación); según lo solicitado en el Memorando 20241520041873; en relación con el objeto del contrato “desarrollar e implementar soluciones individuales solares fotovoltaicas - SISFV para la ampliación de cobertura y mejorar las centrales de generación en las comunidades rurales y dispersas de la ZNI en los diferentes Municipios del Departamento de Vichada”., Proyecto de Generación Solar Híbrida en el Municipio de Cumaribo, Vichada, Contrato Interadministrativo 144 de 2021. | 13414020030071PANEL SOLAR MONO FACIAL1111447,31403533
1342 | 4020030071 | PANEL SOLAR MONO FACIAL | CUMARIBO | 1111447.314 | 1 | Panel solar Mono facial STC 460 Watt/tolerancia positiva en potencia +3%/0,6%degradacion lineal/eficiencia modulo >= 21,16%. (Incluye Suministro, transporte e instalación); según lo solicitado en el Memorando 20241520041873; en relación con el objeto del contrato “desarrollar e implementar soluciones individuales solares fotovoltaicas - SISFV para la ampliación de cobertura y mejorar las centrales de generación en las comunidades rurales y dispersas de la ZNI en los diferentes Municipios del Departamento de Vichada”., Proyecto de Generación Solar Híbrida en el Municipio de Cumaribo, Vichada, Contrato Interadministrativo 144 de 2021. | 13424020030071PANEL SOLAR MONO FACIAL1111447,31403533
1343 | 4020030071 | PANEL SOLAR MONO FACIAL | CUMARIBO | 1111447.314 | 1 | Panel solar Mono facial STC 460 Watt/tolerancia positiva en potencia +3%/0,6%degradacion lineal/eficiencia modulo >= 21,16%. (Incluye Suministro, transporte e instalación); según lo solicitado en el Memorando 20241520041873; en relación con el objeto del contrato “desarrollar e implementar soluciones individuales solares fotovoltaicas - SISFV para la ampliación de cobertura y mejorar las centrales de generación en las comunidades rurales y dispersas de la ZNI en los diferentes Municipios del Departamento de Vichada”., Proyecto de Generación Solar Híbrida en el Municipio de Cumaribo, Vichada, Contrato Interadministrativo 144 de 2021. | 13434020030071PANEL SOLAR MONO FACIAL1111447,31403533
1344 | 4020030071 | PANEL SOLAR MONO FACIAL | CUMARIBO | 1111447.314 | 1 | Panel solar Mono facial STC 460 Watt/tolerancia positiva en potencia +3%/0,6%degradacion lineal/eficiencia modulo >= 21,16%. (Incluye Suministro, transporte e instalación); según lo solicitado en el Memorando 20241520041873; en relación con el objeto del contrato “desarrollar e implementar soluciones individuales solares fotovoltaicas - SISFV para la ampliación de cobertura y mejorar las centrales de generación en las comunidades rurales y dispersas de la ZNI en los diferentes Municipios del Departamento de Vichada”., Proyecto de Generación Solar Híbrida en el Municipio de Cumaribo, Vichada, Contrato Interadministrativo 144 de 2021. | 13444020030071PANEL SOLAR MONO FACIAL1111447,31403533
1345 | 4020030071 | PANEL SOLAR MONO FACIAL | CUMARIBO | 1111447.314 | 1 | Panel solar Mono facial STC 460 Watt/tolerancia positiva en potencia +3%/0,6%degradacion lineal/eficiencia modulo >= 21,16%. (Incluye Suministro, transporte e instalación); según lo solicitado en el Memorando 20241520041873; en relación con el objeto del contrato “desarrollar e implementar soluciones individuales solares fotovoltaicas - SISFV para la ampliación de cobertura y mejorar las centrales de generación en las comunidades rurales y dispersas de la ZNI en los diferentes Municipios del Departamento de Vichada”., Proyecto de Generación Solar Híbrida en el Municipio de Cumaribo, Vichada, Contrato Interadministrativo 144 de 2021. | 13454020030071PANEL SOLAR MONO FACIAL1111447,31403533
1346 | 4020030071 | PANEL SOLAR MONO FACIAL | CUMARIBO | 1111447.314 | 1 | Panel solar Mono facial STC 460 Watt/tolerancia positiva en potencia +3%/0,6%degradacion lineal/eficiencia modulo >= 21,16%. (Incluye Suministro, transporte e instalación); según lo solicitado en el Memorando 20241520041873; en relación con el objeto del contrato “desarrollar e implementar soluciones individuales solares fotovoltaicas - SISFV para la ampliación de cobertura y mejorar las centrales de generación en las comunidades rurales y dispersas de la ZNI en los diferentes Municipios del Departamento de Vichada”., Proyecto de Generación Solar Híbrida en el Municipio de Cumaribo, Vichada, Contrato Interadministrativo 144 de 2021. | 13464020030071PANEL SOLAR MONO FACIAL1111447,31403533
1347 | 4020030071 | PANEL SOLAR MONO FACIAL | CUMARIBO | 1111447.314 | 1 | Panel solar Mono facial STC 460 Watt/tolerancia positiva en potencia +3%/0,6%degradacion lineal/eficiencia modulo >= 21,16%. (Incluye Suministro, transporte e instalación); según lo solicitado en el Memorando 20241520041873; en relación con el objeto del contrato “desarrollar e implementar soluciones individuales solares fotovoltaicas - SISFV para la ampliación de cobertura y mejorar las centrales de generación en las comunidades rurales y dispersas de la ZNI en los diferentes Municipios del Departamento de Vichada”., Proyecto de Generación Solar Híbrida en el Municipio de Cumaribo, Vichada, Contrato Interadministrativo 144 de 2021. | 13474020030071PANEL SOLAR MONO FACIAL1111447,31403533
1348 | 4020030071 | PANEL SOLAR MONO FACIAL | CUMARIBO | 1111447.314 | 1 | Panel solar Mono facial STC 460 Watt/tolerancia positiva en potencia +3%/0,6%degradacion lineal/eficiencia modulo >= 21,16%. (Incluye Suministro, transporte e instalación); según lo solicitado en el Memorando 20241520041873; en relación con el objeto del contrato “desarrollar e implementar soluciones individuales solares fotovoltaicas - SISFV para la ampliación de cobertura y mejorar las centrales de generación en las comunidades rurales y dispersas de la ZNI en los diferentes Municipios del Departamento de Vichada”., Proyecto de Generación Solar Híbrida en el Municipio de Cumaribo, Vichada, Contrato Interadministrativo 144 de 2021. | 13484020030071PANEL SOLAR MONO FACIAL1111447,31403533
1349 | 4020030071 | PANEL SOLAR MONO FACIAL | CUMARIBO | 1111447.314 | 1 | Panel solar Mono facial STC 460 Watt/tolerancia positiva en potencia +3%/0,6%degradacion lineal/eficiencia modulo >= 21,16%. (Incluye Suministro, transporte e instalación); según lo solicitado en el Memorando 20241520041873; en relación con el objeto del contrato “desarrollar e implementar soluciones individuales solares fotovoltaicas - SISFV para la ampliación de cobertura y mejorar las centrales de generación en las comunidades rurales y dispersas de la ZNI en los diferentes Municipios del Departamento de Vichada”., Proyecto de Generación Solar Híbrida en el Municipio de Cumaribo, Vichada, Contrato Interadministrativo 144 de 2021. | 13494020030071PANEL SOLAR MONO FACIAL1111447,31403533
1350 | 4020030071 | PANEL SOLAR MONO FACIAL | CUMARIBO | 1111447.314 | 1 | Panel solar Mono facial STC 460 Watt/tolerancia positiva en potencia +3%/0,6%degradacion lineal/eficiencia modulo >= 21,16%. (Incluye Suministro, transporte e instalación); según lo solicitado en el Memorando 20241520041873; en relación con el objeto del contrato “desarrollar e implementar soluciones individuales solares fotovoltaicas - SISFV para la ampliación de cobertura y mejorar las centrales de generación en las comunidades rurales y dispersas de la ZNI en los diferentes Municipios del Departamento de Vichada”., Proyecto de Generación Solar Híbrida en el Municipio de Cumaribo, Vichada, Contrato Interadministrativo 144 de 2021. | 13504020030071PANEL SOLAR MONO FACIAL1111447,31403533
1351 | 4020030071 | PANEL SOLAR MONO FACIAL | CUMARIBO | 1111447.314 | 1 | Panel solar Mono facial STC 460 Watt/tolerancia positiva en potencia +3%/0,6%degradacion lineal/eficiencia modulo >= 21,16%. (Incluye Suministro, transporte e instalación); según lo solicitado en el Memorando 20241520041873; en relación con el objeto del contrato “desarrollar e implementar soluciones individuales solares fotovoltaicas - SISFV para la ampliación de cobertura y mejorar las centrales de generación en las comunidades rurales y dispersas de la ZNI en los diferentes Municipios del Departamento de Vichada”., Proyecto de Generación Solar Híbrida en el Municipio de Cumaribo, Vichada, Contrato Interadministrativo 144 de 2021. | 13514020030071PANEL SOLAR MONO FACIAL1111447,31403533
1352 | 4020030071 | PANEL SOLAR MONO FACIAL | CUMARIBO | 1111447.314 | 1 | Panel solar Mono facial STC 460 Watt/tolerancia positiva en potencia +3%/0,6%degradacion lineal/eficiencia modulo >= 21,16%. (Incluye Suministro, transporte e instalación); según lo solicitado en el Memorando 20241520041873; en relación con el objeto del contrato “desarrollar e implementar soluciones individuales solares fotovoltaicas - SISFV para la ampliación de cobertura y mejorar las centrales de generación en las comunidades rurales y dispersas de la ZNI en los diferentes Municipios del Departamento de Vichada”., Proyecto de Generación Solar Híbrida en el Municipio de Cumaribo, Vichada, Contrato Interadministrativo 144 de 2021. | 13524020030071PANEL SOLAR MONO FACIAL1111447,31403533
1353 | 4020030071 | PANEL SOLAR MONO FACIAL | CUMARIBO | 1111447.314 | 1 | Panel solar Mono facial STC 460 Watt/tolerancia positiva en potencia +3%/0,6%degradacion lineal/eficiencia modulo >= 21,16%. (Incluye Suministro, transporte e instalación); según lo solicitado en el Memorando 20241520041873; en relación con el objeto del contrato “desarrollar e implementar soluciones individuales solares fotovoltaicas - SISFV para la ampliación de cobertura y mejorar las centrales de generación en las comunidades rurales y dispersas de la ZNI en los diferentes Municipios del Departamento de Vichada”., Proyecto de Generación Solar Híbrida en el Municipio de Cumaribo, Vichada, Contrato Interadministrativo 144 de 2021. | 13534020030071PANEL SOLAR MONO FACIAL1111447,31403533
1354 | 4020030071 | PANEL SOLAR MONO FACIAL | CUMARIBO | 1111447.314 | 1 | Panel solar Mono facial STC 460 Watt/tolerancia positiva en potencia +3%/0,6%degradacion lineal/eficiencia modulo >= 21,16%. (Incluye Suministro, transporte e instalación); según lo solicitado en el Memorando 20241520041873; en relación con el objeto del contrato “desarrollar e implementar soluciones individuales solares fotovoltaicas - SISFV para la ampliación de cobertura y mejorar las centrales de generación en las comunidades rurales y dispersas de la ZNI en los diferentes Municipios del Departamento de Vichada”., Proyecto de Generación Solar Híbrida en el Municipio de Cumaribo, Vichada, Contrato Interadministrativo 144 de 2021. | 13544020030071PANEL SOLAR MONO FACIAL1111447,31403533
1355 | 4020030071 | PANEL SOLAR MONO FACIAL | CUMARIBO | 1111447.314 | 1 | Panel solar Mono facial STC 460 Watt/tolerancia positiva en potencia +3%/0,6%degradacion lineal/eficiencia modulo >= 21,16%. (Incluye Suministro, transporte e instalación); según lo solicitado en el Memorando 20241520041873; en relación con el objeto del contrato “desarrollar e implementar soluciones individuales solares fotovoltaicas - SISFV para la ampliación de cobertura y mejorar las centrales de generación en las comunidades rurales y dispersas de la ZNI en los diferentes Municipios del Departamento de Vichada”., Proyecto de Generación Solar Híbrida en el Municipio de Cumaribo, Vichada, Contrato Interadministrativo 144 de 2021. | 13554020030071PANEL SOLAR MONO FACIAL1111447,31403533
1356 | 4020030071 | PANEL SOLAR MONO FACIAL | CUMARIBO | 1111447.314 | 1 | Panel solar Mono facial STC 460 Watt/tolerancia positiva en potencia +3%/0,6%degradacion lineal/eficiencia modulo >= 21,16%. (Incluye Suministro, transporte e instalación); según lo solicitado en el Memorando 20241520041873; en relación con el objeto del contrato “desarrollar e implementar soluciones individuales solares fotovoltaicas - SISFV para la ampliación de cobertura y mejorar las centrales de generación en las comunidades rurales y dispersas de la ZNI en los diferentes Municipios del Departamento de Vichada”., Proyecto de Generación Solar Híbrida en el Municipio de Cumaribo, Vichada, Contrato Interadministrativo 144 de 2021. | 13564020030071PANEL SOLAR MONO FACIAL1111447,31403533
1357 | 4020030071 | PANEL SOLAR MONO FACIAL | CUMARIBO | 1111447.314 | 1 | Panel solar Mono facial STC 460 Watt/tolerancia positiva en potencia +3%/0,6%degradacion lineal/eficiencia modulo >= 21,16%. (Incluye Suministro, transporte e instalación); según lo solicitado en el Memorando 20241520041873; en relación con el objeto del contrato “desarrollar e implementar soluciones individuales solares fotovoltaicas - SISFV para la ampliación de cobertura y mejorar las centrales de generación en las comunidades rurales y dispersas de la ZNI en los diferentes Municipios del Departamento de Vichada”., Proyecto de Generación Solar Híbrida en el Municipio de Cumaribo, Vichada, Contrato Interadministrativo 144 de 2021. | 13574020030071PANEL SOLAR MONO FACIAL1111447,31403533
1358 | 4020030071 | PANEL SOLAR MONO FACIAL | CUMARIBO | 1111447.314 | 1 | Panel solar Mono facial STC 460 Watt/tolerancia positiva en potencia +3%/0,6%degradacion lineal/eficiencia modulo >= 21,16%. (Incluye Suministro, transporte e instalación); según lo solicitado en el Memorando 20241520041873; en relación con el objeto del contrato “desarrollar e implementar soluciones individuales solares fotovoltaicas - SISFV para la ampliación de cobertura y mejorar las centrales de generación en las comunidades rurales y dispersas de la ZNI en los diferentes Municipios del Departamento de Vichada”., Proyecto de Generación Solar Híbrida en el Municipio de Cumaribo, Vichada, Contrato Interadministrativo 144 de 2021. | 13584020030071PANEL SOLAR MONO FACIAL1111447,31403533
1359 | 4020030071 | PANEL SOLAR MONO FACIAL | CUMARIBO | 1111447.314 | 1 | Panel solar Mono facial STC 460 Watt/tolerancia positiva en potencia +3%/0,6%degradacion lineal/eficiencia modulo >= 21,16%. (Incluye Suministro, transporte e instalación); según lo solicitado en el Memorando 20241520041873; en relación con el objeto del contrato “desarrollar e implementar soluciones individuales solares fotovoltaicas - SISFV para la ampliación de cobertura y mejorar las centrales de generación en las comunidades rurales y dispersas de la ZNI en los diferentes Municipios del Departamento de Vichada”., Proyecto de Generación Solar Híbrida en el Municipio de Cumaribo, Vichada, Contrato Interadministrativo 144 de 2021. | 13594020030071PANEL SOLAR MONO FACIAL1111447,31403533
1360 | 4020030071 | PANEL SOLAR MONO FACIAL | CUMARIBO | 1111447.314 | 1 | Panel solar Mono facial STC 460 Watt/tolerancia positiva en potencia +3%/0,6%degradacion lineal/eficiencia modulo >= 21,16%. (Incluye Suministro, transporte e instalación); según lo solicitado en el Memorando 20241520041873; en relación con el objeto del contrato “desarrollar e implementar soluciones individuales solares fotovoltaicas - SISFV para la ampliación de cobertura y mejorar las centrales de generación en las comunidades rurales y dispersas de la ZNI en los diferentes Municipios del Departamento de Vichada”., Proyecto de Generación Solar Híbrida en el Municipio de Cumaribo, Vichada, Contrato Interadministrativo 144 de 2021. | 13604020030071PANEL SOLAR MONO FACIAL1111447,31403533
1361 | 4020030071 | PANEL SOLAR MONO FACIAL | CUMARIBO | 1111447.314 | 1 | Panel solar Mono facial STC 460 Watt/tolerancia positiva en potencia +3%/0,6%degradacion lineal/eficiencia modulo >= 21,16%. (Incluye Suministro, transporte e instalación); según lo solicitado en el Memorando 20241520041873; en relación con el objeto del contrato “desarrollar e implementar soluciones individuales solares fotovoltaicas - SISFV para la ampliación de cobertura y mejorar las centrales de generación en las comunidades rurales y dispersas de la ZNI en los diferentes Municipios del Departamento de Vichada”., Proyecto de Generación Solar Híbrida en el Municipio de Cumaribo, Vichada, Contrato Interadministrativo 144 de 2021. | 13614020030071PANEL SOLAR MONO FACIAL1111447,31403533
1362 | 4020030071 | PANEL SOLAR MONO FACIAL | CUMARIBO | 1111447.314 | 1 | Panel solar Mono facial STC 460 Watt/tolerancia positiva en potencia +3%/0,6%degradacion lineal/eficiencia modulo >= 21,16%. (Incluye Suministro, transporte e instalación); según lo solicitado en el Memorando 20241520041873; en relación con el objeto del contrato “desarrollar e implementar soluciones individuales solares fotovoltaicas - SISFV para la ampliación de cobertura y mejorar las centrales de generación en las comunidades rurales y dispersas de la ZNI en los diferentes Municipios del Departamento de Vichada”., Proyecto de Generación Solar Híbrida en el Municipio de Cumaribo, Vichada, Contrato Interadministrativo 144 de 2021. | 13624020030071PANEL SOLAR MONO FACIAL1111447,31403533
1363 | 4020030071 | PANEL SOLAR MONO FACIAL | CUMARIBO | 1111447.314 | 1 | Panel solar Mono facial STC 460 Watt/tolerancia positiva en potencia +3%/0,6%degradacion lineal/eficiencia modulo >= 21,16%. (Incluye Suministro, transporte e instalación); según lo solicitado en el Memorando 20241520041873; en relación con el objeto del contrato “desarrollar e implementar soluciones individuales solares fotovoltaicas - SISFV para la ampliación de cobertura y mejorar las centrales de generación en las comunidades rurales y dispersas de la ZNI en los diferentes Municipios del Departamento de Vichada”., Proyecto de Generación Solar Híbrida en el Municipio de Cumaribo, Vichada, Contrato Interadministrativo 144 de 2021. | 13634020030071PANEL SOLAR MONO FACIAL1111447,31403533
1364 | 4020030071 | PANEL SOLAR MONO FACIAL | CUMARIBO | 1111447.314 | 1 | Panel solar Mono facial STC 460 Watt/tolerancia positiva en potencia +3%/0,6%degradacion lineal/eficiencia modulo >= 21,16%. (Incluye Suministro, transporte e instalación); según lo solicitado en el Memorando 20241520041873; en relación con el objeto del contrato “desarrollar e implementar soluciones individuales solares fotovoltaicas - SISFV para la ampliación de cobertura y mejorar las centrales de generación en las comunidades rurales y dispersas de la ZNI en los diferentes Municipios del Departamento de Vichada”., Proyecto de Generación Solar Híbrida en el Municipio de Cumaribo, Vichada, Contrato Interadministrativo 144 de 2021. | 13644020030071PANEL SOLAR MONO FACIAL1111447,31403533
1365 | 4020030071 | PANEL SOLAR MONO FACIAL | CUMARIBO | 1111447.314 | 1 | Panel solar Mono facial STC 460 Watt/tolerancia positiva en potencia +3%/0,6%degradacion lineal/eficiencia modulo >= 21,16%. (Incluye Suministro, transporte e instalación); según lo solicitado en el Memorando 20241520041873; en relación con el objeto del contrato “desarrollar e implementar soluciones individuales solares fotovoltaicas - SISFV para la ampliación de cobertura y mejorar las centrales de generación en las comunidades rurales y dispersas de la ZNI en los diferentes Municipios del Departamento de Vichada”., Proyecto de Generación Solar Híbrida en el Municipio de Cumaribo, Vichada, Contrato Interadministrativo 144 de 2021. | 13654020030071PANEL SOLAR MONO FACIAL1111447,31403533
1366 | 4020030071 | PANEL SOLAR MONO FACIAL | CUMARIBO | 1111447.314 | 1 | Panel solar Mono facial STC 460 Watt/tolerancia positiva en potencia +3%/0,6%degradacion lineal/eficiencia modulo >= 21,16%. (Incluye Suministro, transporte e instalación); según lo solicitado en el Memorando 20241520041873; en relación con el objeto del contrato “desarrollar e implementar soluciones individuales solares fotovoltaicas - SISFV para la ampliación de cobertura y mejorar las centrales de generación en las comunidades rurales y dispersas de la ZNI en los diferentes Municipios del Departamento de Vichada”., Proyecto de Generación Solar Híbrida en el Municipio de Cumaribo, Vichada, Contrato Interadministrativo 144 de 2021. | 13664020030071PANEL SOLAR MONO FACIAL1111447,31403533
1367 | 4020030071 | PANEL SOLAR MONO FACIAL | CUMARIBO | 1111447.314 | 1 | Panel solar Mono facial STC 460 Watt/tolerancia positiva en potencia +3%/0,6%degradacion lineal/eficiencia modulo >= 21,16%. (Incluye Suministro, transporte e instalación); según lo solicitado en el Memorando 20241520041873; en relación con el objeto del contrato “desarrollar e implementar soluciones individuales solares fotovoltaicas - SISFV para la ampliación de cobertura y mejorar las centrales de generación en las comunidades rurales y dispersas de la ZNI en los diferentes Municipios del Departamento de Vichada”., Proyecto de Generación Solar Híbrida en el Municipio de Cumaribo, Vichada, Contrato Interadministrativo 144 de 2021. | 13674020030071PANEL SOLAR MONO FACIAL1111447,31403533
1368 | 4020030071 | PANEL SOLAR MONO FACIAL | CUMARIBO | 1111447.314 | 1 | Panel solar Mono facial STC 460 Watt/tolerancia positiva en potencia +3%/0,6%degradacion lineal/eficiencia modulo >= 21,16%. (Incluye Suministro, transporte e instalación); según lo solicitado en el Memorando 20241520041873; en relación con el objeto del contrato “desarrollar e implementar soluciones individuales solares fotovoltaicas - SISFV para la ampliación de cobertura y mejorar las centrales de generación en las comunidades rurales y dispersas de la ZNI en los diferentes Municipios del Departamento de Vichada”., Proyecto de Generación Solar Híbrida en el Municipio de Cumaribo, Vichada, Contrato Interadministrativo 144 de 2021. | 13684020030071PANEL SOLAR MONO FACIAL1111447,31403533
1369 | 4020030071 | PANEL SOLAR MONO FACIAL | CUMARIBO | 1111447.314 | 1 | Panel solar Mono facial STC 460 Watt/tolerancia positiva en potencia +3%/0,6%degradacion lineal/eficiencia modulo >= 21,16%. (Incluye Suministro, transporte e instalación); según lo solicitado en el Memorando 20241520041873; en relación con el objeto del contrato “desarrollar e implementar soluciones individuales solares fotovoltaicas - SISFV para la ampliación de cobertura y mejorar las centrales de generación en las comunidades rurales y dispersas de la ZNI en los diferentes Municipios del Departamento de Vichada”., Proyecto de Generación Solar Híbrida en el Municipio de Cumaribo, Vichada, Contrato Interadministrativo 144 de 2021. | 13694020030071PANEL SOLAR MONO FACIAL1111447,31403533
1370 | 4020030071 | PANEL SOLAR MONO FACIAL | CUMARIBO | 1111447.314 | 1 | Panel solar Mono facial STC 460 Watt/tolerancia positiva en potencia +3%/0,6%degradacion lineal/eficiencia modulo >= 21,16%. (Incluye Suministro, transporte e instalación); según lo solicitado en el Memorando 20241520041873; en relación con el objeto del contrato “desarrollar e implementar soluciones individuales solares fotovoltaicas - SISFV para la ampliación de cobertura y mejorar las centrales de generación en las comunidades rurales y dispersas de la ZNI en los diferentes Municipios del Departamento de Vichada”., Proyecto de Generación Solar Híbrida en el Municipio de Cumaribo, Vichada, Contrato Interadministrativo 144 de 2021. | 13704020030071PANEL SOLAR MONO FACIAL1111447,31403533
1371 | 4020030071 | PANEL SOLAR MONO FACIAL | CUMARIBO | 1111447.314 | 1 | Panel solar Mono facial STC 460 Watt/tolerancia positiva en potencia +3%/0,6%degradacion lineal/eficiencia modulo >= 21,16%. (Incluye Suministro, transporte e instalación); según lo solicitado en el Memorando 20241520041873; en relación con el objeto del contrato “desarrollar e implementar soluciones individuales solares fotovoltaicas - SISFV para la ampliación de cobertura y mejorar las centrales de generación en las comunidades rurales y dispersas de la ZNI en los diferentes Municipios del Departamento de Vichada”., Proyecto de Generación Solar Híbrida en el Municipio de Cumaribo, Vichada, Contrato Interadministrativo 144 de 2021. | 13714020030071PANEL SOLAR MONO FACIAL1111447,31403533
1372 | 4020030071 | PANEL SOLAR MONO FACIAL | CUMARIBO | 1111447.314 | 1 | Panel solar Mono facial STC 460 Watt/tolerancia positiva en potencia +3%/0,6%degradacion lineal/eficiencia modulo >= 21,16%. (Incluye Suministro, transporte e instalación); según lo solicitado en el Memorando 20241520041873; en relación con el objeto del contrato “desarrollar e implementar soluciones individuales solares fotovoltaicas - SISFV para la ampliación de cobertura y mejorar las centrales de generación en las comunidades rurales y dispersas de la ZNI en los diferentes Municipios del Departamento de Vichada”., Proyecto de Generación Solar Híbrida en el Municipio de Cumaribo, Vichada, Contrato Interadministrativo 144 de 2021. | 13724020030071PANEL SOLAR MONO FACIAL1111447,31403533
1373 | 4020030071 | PANEL SOLAR MONO FACIAL | CUMARIBO | 1111447.314 | 1 | Panel solar Mono facial STC 460 Watt/tolerancia positiva en potencia +3%/0,6%degradacion lineal/eficiencia modulo >= 21,16%. (Incluye Suministro, transporte e instalación); según lo solicitado en el Memorando 20241520041873; en relación con el objeto del contrato “desarrollar e implementar soluciones individuales solares fotovoltaicas - SISFV para la ampliación de cobertura y mejorar las centrales de generación en las comunidades rurales y dispersas de la ZNI en los diferentes Municipios del Departamento de Vichada”., Proyecto de Generación Solar Híbrida en el Municipio de Cumaribo, Vichada, Contrato Interadministrativo 144 de 2021. | 13734020030071PANEL SOLAR MONO FACIAL1111447,31403533
1374 | 4020030071 | PANEL SOLAR MONO FACIAL | CUMARIBO | 1111447.314 | 1 | Panel solar Mono facial STC 460 Watt/tolerancia positiva en potencia +3%/0,6%degradacion lineal/eficiencia modulo >= 21,16%. (Incluye Suministro, transporte e instalación); según lo solicitado en el Memorando 20241520041873; en relación con el objeto del contrato “desarrollar e implementar soluciones individuales solares fotovoltaicas - SISFV para la ampliación de cobertura y mejorar las centrales de generación en las comunidades rurales y dispersas de la ZNI en los diferentes Municipios del Departamento de Vichada”., Proyecto de Generación Solar Híbrida en el Municipio de Cumaribo, Vichada, Contrato Interadministrativo 144 de 2021. | 13744020030071PANEL SOLAR MONO FACIAL1111447,31403533
1375 | 4020030071 | PANEL SOLAR MONO FACIAL | CUMARIBO | 1111447.314 | 1 | Panel solar Mono facial STC 460 Watt/tolerancia positiva en potencia +3%/0,6%degradacion lineal/eficiencia modulo >= 21,16%. (Incluye Suministro, transporte e instalación); según lo solicitado en el Memorando 20241520041873; en relación con el objeto del contrato “desarrollar e implementar soluciones individuales solares fotovoltaicas - SISFV para la ampliación de cobertura y mejorar las centrales de generación en las comunidades rurales y dispersas de la ZNI en los diferentes Municipios del Departamento de Vichada”., Proyecto de Generación Solar Híbrida en el Municipio de Cumaribo, Vichada, Contrato Interadministrativo 144 de 2021. | 13754020030071PANEL SOLAR MONO FACIAL1111447,31403533
1376 | 4020030071 | PANEL SOLAR MONO FACIAL | CUMARIBO | 1111447.314 | 1 | Panel solar Mono facial STC 460 Watt/tolerancia positiva en potencia +3%/0,6%degradacion lineal/eficiencia modulo >= 21,16%. (Incluye Suministro, transporte e instalación); según lo solicitado en el Memorando 20241520041873; en relación con el objeto del contrato “desarrollar e implementar soluciones individuales solares fotovoltaicas - SISFV para la ampliación de cobertura y mejorar las centrales de generación en las comunidades rurales y dispersas de la ZNI en los diferentes Municipios del Departamento de Vichada”., Proyecto de Generación Solar Híbrida en el Municipio de Cumaribo, Vichada, Contrato Interadministrativo 144 de 2021. | 13764020030071PANEL SOLAR MONO FACIAL1111447,31403533
1377 | 4020030071 | PANEL SOLAR MONO FACIAL | CUMARIBO | 1111447.314 | 1 | Panel solar Mono facial STC 460 Watt/tolerancia positiva en potencia +3%/0,6%degradacion lineal/eficiencia modulo >= 21,16%. (Incluye Suministro, transporte e instalación); según lo solicitado en el Memorando 20241520041873; en relación con el objeto del contrato “desarrollar e implementar soluciones individuales solares fotovoltaicas - SISFV para la ampliación de cobertura y mejorar las centrales de generación en las comunidades rurales y dispersas de la ZNI en los diferentes Municipios del Departamento de Vichada”., Proyecto de Generación Solar Híbrida en el Municipio de Cumaribo, Vichada, Contrato Interadministrativo 144 de 2021. | 13774020030071PANEL SOLAR MONO FACIAL1111447,31403533
1378 | 4020030071 | PANEL SOLAR MONO FACIAL | CUMARIBO | 1111447.314 | 1 | Panel solar Mono facial STC 460 Watt/tolerancia positiva en potencia +3%/0,6%degradacion lineal/eficiencia modulo >= 21,16%. (Incluye Suministro, transporte e instalación); según lo solicitado en el Memorando 20241520041873; en relación con el objeto del contrato “desarrollar e implementar soluciones individuales solares fotovoltaicas - SISFV para la ampliación de cobertura y mejorar las centrales de generación en las comunidades rurales y dispersas de la ZNI en los diferentes Municipios del Departamento de Vichada”., Proyecto de Generación Solar Híbrida en el Municipio de Cumaribo, Vichada, Contrato Interadministrativo 144 de 2021. | 13784020030071PANEL SOLAR MONO FACIAL1111447,31403533
1379 | 4020030071 | PANEL SOLAR MONO FACIAL | CUMARIBO | 1111447.314 | 1 | Panel solar Mono facial STC 460 Watt/tolerancia positiva en potencia +3%/0,6%degradacion lineal/eficiencia modulo >= 21,16%. (Incluye Suministro, transporte e instalación); según lo solicitado en el Memorando 20241520041873; en relación con el objeto del contrato “desarrollar e implementar soluciones individuales solares fotovoltaicas - SISFV para la ampliación de cobertura y mejorar las centrales de generación en las comunidades rurales y dispersas de la ZNI en los diferentes Municipios del Departamento de Vichada”., Proyecto de Generación Solar Híbrida en el Municipio de Cumaribo, Vichada, Contrato Interadministrativo 144 de 2021. | 13794020030071PANEL SOLAR MONO FACIAL1111447,31403533
1380 | 4020030071 | PANEL SOLAR MONO FACIAL | CUMARIBO | 1111447.314 | 1 | Panel solar Mono facial STC 460 Watt/tolerancia positiva en potencia +3%/0,6%degradacion lineal/eficiencia modulo >= 21,16%. (Incluye Suministro, transporte e instalación); según lo solicitado en el Memorando 20241520041873; en relación con el objeto del contrato “desarrollar e implementar soluciones individuales solares fotovoltaicas - SISFV para la ampliación de cobertura y mejorar las centrales de generación en las comunidades rurales y dispersas de la ZNI en los diferentes Municipios del Departamento de Vichada”., Proyecto de Generación Solar Híbrida en el Municipio de Cumaribo, Vichada, Contrato Interadministrativo 144 de 2021. | 13804020030071PANEL SOLAR MONO FACIAL1111447,31403533
1381 | 4020030071 | PANEL SOLAR MONO FACIAL | CUMARIBO | 1111447.314 | 1 | Panel solar Mono facial STC 460 Watt/tolerancia positiva en potencia +3%/0,6%degradacion lineal/eficiencia modulo >= 21,16%. (Incluye Suministro, transporte e instalación); según lo solicitado en el Memorando 20241520041873; en relación con el objeto del contrato “desarrollar e implementar soluciones individuales solares fotovoltaicas - SISFV para la ampliación de cobertura y mejorar las centrales de generación en las comunidades rurales y dispersas de la ZNI en los diferentes Municipios del Departamento de Vichada”., Proyecto de Generación Solar Híbrida en el Municipio de Cumaribo, Vichada, Contrato Interadministrativo 144 de 2021. | 13814020030071PANEL SOLAR MONO FACIAL1111447,31403533
1382 | 4020030071 | PANEL SOLAR MONO FACIAL | CUMARIBO | 1111447.314 | 1 | Panel solar Mono facial STC 460 Watt/tolerancia positiva en potencia +3%/0,6%degradacion lineal/eficiencia modulo >= 21,16%. (Incluye Suministro, transporte e instalación); según lo solicitado en el Memorando 20241520041873; en relación con el objeto del contrato “desarrollar e implementar soluciones individuales solares fotovoltaicas - SISFV para la ampliación de cobertura y mejorar las centrales de generación en las comunidades rurales y dispersas de la ZNI en los diferentes Municipios del Departamento de Vichada”., Proyecto de Generación Solar Híbrida en el Municipio de Cumaribo, Vichada, Contrato Interadministrativo 144 de 2021. | 13824020030071PANEL SOLAR MONO FACIAL1111447,31403533
1383 | 4020030071 | PANEL SOLAR MONO FACIAL | CUMARIBO | 1111447.314 | 1 | Panel solar Mono facial STC 460 Watt/tolerancia positiva en potencia +3%/0,6%degradacion lineal/eficiencia modulo >= 21,16%. (Incluye Suministro, transporte e instalación); según lo solicitado en el Memorando 20241520041873; en relación con el objeto del contrato “desarrollar e implementar soluciones individuales solares fotovoltaicas - SISFV para la ampliación de cobertura y mejorar las centrales de generación en las comunidades rurales y dispersas de la ZNI en los diferentes Municipios del Departamento de Vichada”., Proyecto de Generación Solar Híbrida en el Municipio de Cumaribo, Vichada, Contrato Interadministrativo 144 de 2021. | 13834020030071PANEL SOLAR MONO FACIAL1111447,31403533
1384 | 4020030071 | PANEL SOLAR MONO FACIAL | CUMARIBO | 1111447.314 | 1 | Panel solar Mono facial STC 460 Watt/tolerancia positiva en potencia +3%/0,6%degradacion lineal/eficiencia modulo >= 21,16%. (Incluye Suministro, transporte e instalación); según lo solicitado en el Memorando 20241520041873; en relación con el objeto del contrato “desarrollar e implementar soluciones individuales solares fotovoltaicas - SISFV para la ampliación de cobertura y mejorar las centrales de generación en las comunidades rurales y dispersas de la ZNI en los diferentes Municipios del Departamento de Vichada”., Proyecto de Generación Solar Híbrida en el Municipio de Cumaribo, Vichada, Contrato Interadministrativo 144 de 2021. | 13844020030071PANEL SOLAR MONO FACIAL1111447,31403533
1385 | 4020030071 | PANEL SOLAR MONO FACIAL | CUMARIBO | 1111447.314 | 1 | Panel solar Mono facial STC 460 Watt/tolerancia positiva en potencia +3%/0,6%degradacion lineal/eficiencia modulo >= 21,16%. (Incluye Suministro, transporte e instalación); según lo solicitado en el Memorando 20241520041873; en relación con el objeto del contrato “desarrollar e implementar soluciones individuales solares fotovoltaicas - SISFV para la ampliación de cobertura y mejorar las centrales de generación en las comunidades rurales y dispersas de la ZNI en los diferentes Municipios del Departamento de Vichada”., Proyecto de Generación Solar Híbrida en el Municipio de Cumaribo, Vichada, Contrato Interadministrativo 144 de 2021. | 13854020030071PANEL SOLAR MONO FACIAL1111447,31403533
1386 | 4020030071 | PANEL SOLAR MONO FACIAL | CUMARIBO | 1111447.314 | 1 | Panel solar Mono facial STC 460 Watt/tolerancia positiva en potencia +3%/0,6%degradacion lineal/eficiencia modulo >= 21,16%. (Incluye Suministro, transporte e instalación); según lo solicitado en el Memorando 20241520041873; en relación con el objeto del contrato “desarrollar e implementar soluciones individuales solares fotovoltaicas - SISFV para la ampliación de cobertura y mejorar las centrales de generación en las comunidades rurales y dispersas de la ZNI en los diferentes Municipios del Departamento de Vichada”., Proyecto de Generación Solar Híbrida en el Municipio de Cumaribo, Vichada, Contrato Interadministrativo 144 de 2021. | 13864020030071PANEL SOLAR MONO FACIAL1111447,31403533
1387 | 4020030071 | PANEL SOLAR MONO FACIAL | CUMARIBO | 1111447.314 | 1 | Panel solar Mono facial STC 460 Watt/tolerancia positiva en potencia +3%/0,6%degradacion lineal/eficiencia modulo >= 21,16%. (Incluye Suministro, transporte e instalación); según lo solicitado en el Memorando 20241520041873; en relación con el objeto del contrato “desarrollar e implementar soluciones individuales solares fotovoltaicas - SISFV para la ampliación de cobertura y mejorar las centrales de generación en las comunidades rurales y dispersas de la ZNI en los diferentes Municipios del Departamento de Vichada”., Proyecto de Generación Solar Híbrida en el Municipio de Cumaribo, Vichada, Contrato Interadministrativo 144 de 2021. | 13874020030071PANEL SOLAR MONO FACIAL1111447,31403533
1388 | 4020030071 | PANEL SOLAR MONO FACIAL | CUMARIBO | 1111447.314 | 1 | Panel solar Mono facial STC 460 Watt/tolerancia positiva en potencia +3%/0,6%degradacion lineal/eficiencia modulo >= 21,16%. (Incluye Suministro, transporte e instalación); según lo solicitado en el Memorando 20241520041873; en relación con el objeto del contrato “desarrollar e implementar soluciones individuales solares fotovoltaicas - SISFV para la ampliación de cobertura y mejorar las centrales de generación en las comunidades rurales y dispersas de la ZNI en los diferentes Municipios del Departamento de Vichada”., Proyecto de Generación Solar Híbrida en el Municipio de Cumaribo, Vichada, Contrato Interadministrativo 144 de 2021. | 13884020030071PANEL SOLAR MONO FACIAL1111447,31403533
1389 | 4020030071 | PANEL SOLAR MONO FACIAL | CUMARIBO | 1111447.314 | 1 | Panel solar Mono facial STC 460 Watt/tolerancia positiva en potencia +3%/0,6%degradacion lineal/eficiencia modulo >= 21,16%. (Incluye Suministro, transporte e instalación); según lo solicitado en el Memorando 20241520041873; en relación con el objeto del contrato “desarrollar e implementar soluciones individuales solares fotovoltaicas - SISFV para la ampliación de cobertura y mejorar las centrales de generación en las comunidades rurales y dispersas de la ZNI en los diferentes Municipios del Departamento de Vichada”., Proyecto de Generación Solar Híbrida en el Municipio de Cumaribo, Vichada, Contrato Interadministrativo 144 de 2021. | 13894020030071PANEL SOLAR MONO FACIAL1111447,31403533
1390 | 4020030071 | PANEL SOLAR MONO FACIAL | CUMARIBO | 1111447.314 | 1 | Panel solar Mono facial STC 460 Watt/tolerancia positiva en potencia +3%/0,6%degradacion lineal/eficiencia modulo >= 21,16%. (Incluye Suministro, transporte e instalación); según lo solicitado en el Memorando 20241520041873; en relación con el objeto del contrato “desarrollar e implementar soluciones individuales solares fotovoltaicas - SISFV para la ampliación de cobertura y mejorar las centrales de generación en las comunidades rurales y dispersas de la ZNI en los diferentes Municipios del Departamento de Vichada”., Proyecto de Generación Solar Híbrida en el Municipio de Cumaribo, Vichada, Contrato Interadministrativo 144 de 2021. | 13904020030071PANEL SOLAR MONO FACIAL1111447,31403533
1391 | 4020030071 | PANEL SOLAR MONO FACIAL | CUMARIBO | 1111447.314 | 1 | Panel solar Mono facial STC 460 Watt/tolerancia positiva en potencia +3%/0,6%degradacion lineal/eficiencia modulo >= 21,16%. (Incluye Suministro, transporte e instalación); según lo solicitado en el Memorando 20241520041873; en relación con el objeto del contrato “desarrollar e implementar soluciones individuales solares fotovoltaicas - SISFV para la ampliación de cobertura y mejorar las centrales de generación en las comunidades rurales y dispersas de la ZNI en los diferentes Municipios del Departamento de Vichada”., Proyecto de Generación Solar Híbrida en el Municipio de Cumaribo, Vichada, Contrato Interadministrativo 144 de 2021. | 13914020030071PANEL SOLAR MONO FACIAL1111447,31403533
1392 | 4020030071 | PANEL SOLAR MONO FACIAL | CUMARIBO | 1111447.314 | 1 | Panel solar Mono facial STC 460 Watt/tolerancia positiva en potencia +3%/0,6%degradacion lineal/eficiencia modulo >= 21,16%. (Incluye Suministro, transporte e instalación); según lo solicitado en el Memorando 20241520041873; en relación con el objeto del contrato “desarrollar e implementar soluciones individuales solares fotovoltaicas - SISFV para la ampliación de cobertura y mejorar las centrales de generación en las comunidades rurales y dispersas de la ZNI en los diferentes Municipios del Departamento de Vichada”., Proyecto de Generación Solar Híbrida en el Municipio de Cumaribo, Vichada, Contrato Interadministrativo 144 de 2021. | 13924020030071PANEL SOLAR MONO FACIAL1111447,31403533
1393 | 4020030071 | PANEL SOLAR MONO FACIAL | CUMARIBO | 1111447.314 | 1 | Panel solar Mono facial STC 460 Watt/tolerancia positiva en potencia +3%/0,6%degradacion lineal/eficiencia modulo >= 21,16%. (Incluye Suministro, transporte e instalación); según lo solicitado en el Memorando 20241520041873; en relación con el objeto del contrato “desarrollar e implementar soluciones individuales solares fotovoltaicas - SISFV para la ampliación de cobertura y mejorar las centrales de generación en las comunidades rurales y dispersas de la ZNI en los diferentes Municipios del Departamento de Vichada”., Proyecto de Generación Solar Híbrida en el Municipio de Cumaribo, Vichada, Contrato Interadministrativo 144 de 2021. | 13934020030071PANEL SOLAR MONO FACIAL1111447,31403533
1394 | 4020030071 | PANEL SOLAR MONO FACIAL | CUMARIBO | 1111447.314 | 1 | Panel solar Mono facial STC 460 Watt/tolerancia positiva en potencia +3%/0,6%degradacion lineal/eficiencia modulo >= 21,16%. (Incluye Suministro, transporte e instalación); según lo solicitado en el Memorando 20241520041873; en relación con el objeto del contrato “desarrollar e implementar soluciones individuales solares fotovoltaicas - SISFV para la ampliación de cobertura y mejorar las centrales de generación en las comunidades rurales y dispersas de la ZNI en los diferentes Municipios del Departamento de Vichada”., Proyecto de Generación Solar Híbrida en el Municipio de Cumaribo, Vichada, Contrato Interadministrativo 144 de 2021. | 13944020030071PANEL SOLAR MONO FACIAL1111447,31403533
1395 | 4020030071 | PANEL SOLAR MONO FACIAL | CUMARIBO | 1111447.314 | 1 | Panel solar Mono facial STC 460 Watt/tolerancia positiva en potencia +3%/0,6%degradacion lineal/eficiencia modulo >= 21,16%. (Incluye Suministro, transporte e instalación); según lo solicitado en el Memorando 20241520041873; en relación con el objeto del contrato “desarrollar e implementar soluciones individuales solares fotovoltaicas - SISFV para la ampliación de cobertura y mejorar las centrales de generación en las comunidades rurales y dispersas de la ZNI en los diferentes Municipios del Departamento de Vichada”., Proyecto de Generación Solar Híbrida en el Municipio de Cumaribo, Vichada, Contrato Interadministrativo 144 de 2021. | 13954020030071PANEL SOLAR MONO FACIAL1111447,31403533
1396 | 4020030071 | PANEL SOLAR MONO FACIAL | CUMARIBO | 1111447.314 | 1 | Panel solar Mono facial STC 460 Watt/tolerancia positiva en potencia +3%/0,6%degradacion lineal/eficiencia modulo >= 21,16%. (Incluye Suministro, transporte e instalación); según lo solicitado en el Memorando 20241520041873; en relación con el objeto del contrato “desarrollar e implementar soluciones individuales solares fotovoltaicas - SISFV para la ampliación de cobertura y mejorar las centrales de generación en las comunidades rurales y dispersas de la ZNI en los diferentes Municipios del Departamento de Vichada”., Proyecto de Generación Solar Híbrida en el Municipio de Cumaribo, Vichada, Contrato Interadministrativo 144 de 2021. | 13964020030071PANEL SOLAR MONO FACIAL1111447,31403533
1397 | 4020030071 | PANEL SOLAR MONO FACIAL | CUMARIBO | 1111447.314 | 1 | Panel solar Mono facial STC 460 Watt/tolerancia positiva en potencia +3%/0,6%degradacion lineal/eficiencia modulo >= 21,16%. (Incluye Suministro, transporte e instalación); según lo solicitado en el Memorando 20241520041873; en relación con el objeto del contrato “desarrollar e implementar soluciones individuales solares fotovoltaicas - SISFV para la ampliación de cobertura y mejorar las centrales de generación en las comunidades rurales y dispersas de la ZNI en los diferentes Municipios del Departamento de Vichada”., Proyecto de Generación Solar Híbrida en el Municipio de Cumaribo, Vichada, Contrato Interadministrativo 144 de 2021. | 13974020030071PANEL SOLAR MONO FACIAL1111447,31403533
1398 | 4020030071 | PANEL SOLAR MONO FACIAL | CUMARIBO | 1111447.314 | 1 | Panel solar Mono facial STC 460 Watt/tolerancia positiva en potencia +3%/0,6%degradacion lineal/eficiencia modulo >= 21,16%. (Incluye Suministro, transporte e instalación); según lo solicitado en el Memorando 20241520041873; en relación con el objeto del contrato “desarrollar e implementar soluciones individuales solares fotovoltaicas - SISFV para la ampliación de cobertura y mejorar las centrales de generación en las comunidades rurales y dispersas de la ZNI en los diferentes Municipios del Departamento de Vichada”., Proyecto de Generación Solar Híbrida en el Municipio de Cumaribo, Vichada, Contrato Interadministrativo 144 de 2021. | 13984020030071PANEL SOLAR MONO FACIAL1111447,31403533
1399 | 4020030071 | PANEL SOLAR MONO FACIAL | CUMARIBO | 1111447.314 | 1 | Panel solar Mono facial STC 460 Watt/tolerancia positiva en potencia +3%/0,6%degradacion lineal/eficiencia modulo >= 21,16%. (Incluye Suministro, transporte e instalación); según lo solicitado en el Memorando 20241520041873; en relación con el objeto del contrato “desarrollar e implementar soluciones individuales solares fotovoltaicas - SISFV para la ampliación de cobertura y mejorar las centrales de generación en las comunidades rurales y dispersas de la ZNI en los diferentes Municipios del Departamento de Vichada”., Proyecto de Generación Solar Híbrida en el Municipio de Cumaribo, Vichada, Contrato Interadministrativo 144 de 2021. | 13994020030071PANEL SOLAR MONO FACIAL1111447,31403533
1400 | 4020030071 | PANEL SOLAR MONO FACIAL | CUMARIBO | 1111447.314 | 1 | Panel solar Mono facial STC 460 Watt/tolerancia positiva en potencia +3%/0,6%degradacion lineal/eficiencia modulo >= 21,16%. (Incluye Suministro, transporte e instalación); según lo solicitado en el Memorando 20241520041873; en relación con el objeto del contrato “desarrollar e implementar soluciones individuales solares fotovoltaicas - SISFV para la ampliación de cobertura y mejorar las centrales de generación en las comunidades rurales y dispersas de la ZNI en los diferentes Municipios del Departamento de Vichada”., Proyecto de Generación Solar Híbrida en el Municipio de Cumaribo, Vichada, Contrato Interadministrativo 144 de 2021. | 14004020030071PANEL SOLAR MONO FACIAL1111447,31403533
1401 | 4020030071 | PANEL SOLAR MONO FACIAL | CUMARIBO | 1111447.314 | 1 | Panel solar Mono facial STC 460 Watt/tolerancia positiva en potencia +3%/0,6%degradacion lineal/eficiencia modulo >= 21,16%. (Incluye Suministro, transporte e instalación); según lo solicitado en el Memorando 20241520041873; en relación con el objeto del contrato “desarrollar e implementar soluciones individuales solares fotovoltaicas - SISFV para la ampliación de cobertura y mejorar las centrales de generación en las comunidades rurales y dispersas de la ZNI en los diferentes Municipios del Departamento de Vichada”., Proyecto de Generación Solar Híbrida en el Municipio de Cumaribo, Vichada, Contrato Interadministrativo 144 de 2021. | 14014020030071PANEL SOLAR MONO FACIAL1111447,31403533
1402 | 4020030071 | PANEL SOLAR MONO FACIAL | CUMARIBO | 1111447.314 | 1 | Panel solar Mono facial STC 460 Watt/tolerancia positiva en potencia +3%/0,6%degradacion lineal/eficiencia modulo >= 21,16%. (Incluye Suministro, transporte e instalación); según lo solicitado en el Memorando 20241520041873; en relación con el objeto del contrato “desarrollar e implementar soluciones individuales solares fotovoltaicas - SISFV para la ampliación de cobertura y mejorar las centrales de generación en las comunidades rurales y dispersas de la ZNI en los diferentes Municipios del Departamento de Vichada”., Proyecto de Generación Solar Híbrida en el Municipio de Cumaribo, Vichada, Contrato Interadministrativo 144 de 2021. | 14024020030071PANEL SOLAR MONO FACIAL1111447,31403533
1403 | 4020030071 | PANEL SOLAR MONO FACIAL | CUMARIBO | 1111447.314 | 1 | Panel solar Mono facial STC 460 Watt/tolerancia positiva en potencia +3%/0,6%degradacion lineal/eficiencia modulo >= 21,16%. (Incluye Suministro, transporte e instalación); según lo solicitado en el Memorando 20241520041873; en relación con el objeto del contrato “desarrollar e implementar soluciones individuales solares fotovoltaicas - SISFV para la ampliación de cobertura y mejorar las centrales de generación en las comunidades rurales y dispersas de la ZNI en los diferentes Municipios del Departamento de Vichada”., Proyecto de Generación Solar Híbrida en el Municipio de Cumaribo, Vichada, Contrato Interadministrativo 144 de 2021. | 14034020030071PANEL SOLAR MONO FACIAL1111447,31403533
1404 | 4020030071 | PANEL SOLAR MONO FACIAL | CUMARIBO | 1111447.314 | 1 | Panel solar Mono facial STC 460 Watt/tolerancia positiva en potencia +3%/0,6%degradacion lineal/eficiencia modulo >= 21,16%. (Incluye Suministro, transporte e instalación); según lo solicitado en el Memorando 20241520041873; en relación con el objeto del contrato “desarrollar e implementar soluciones individuales solares fotovoltaicas - SISFV para la ampliación de cobertura y mejorar las centrales de generación en las comunidades rurales y dispersas de la ZNI en los diferentes Municipios del Departamento de Vichada”., Proyecto de Generación Solar Híbrida en el Municipio de Cumaribo, Vichada, Contrato Interadministrativo 144 de 2021. | 14044020030071PANEL SOLAR MONO FACIAL1111447,31403533
1405 | 4020030071 | PANEL SOLAR MONO FACIAL | CUMARIBO | 1111447.314 | 1 | Panel solar Mono facial STC 460 Watt/tolerancia positiva en potencia +3%/0,6%degradacion lineal/eficiencia modulo >= 21,16%. (Incluye Suministro, transporte e instalación); según lo solicitado en el Memorando 20241520041873; en relación con el objeto del contrato “desarrollar e implementar soluciones individuales solares fotovoltaicas - SISFV para la ampliación de cobertura y mejorar las centrales de generación en las comunidades rurales y dispersas de la ZNI en los diferentes Municipios del Departamento de Vichada”., Proyecto de Generación Solar Híbrida en el Municipio de Cumaribo, Vichada, Contrato Interadministrativo 144 de 2021. | 14054020030071PANEL SOLAR MONO FACIAL1111447,31403533
1406 | 4020030071 | PANEL SOLAR MONO FACIAL | CUMARIBO | 1111447.314 | 1 | Panel solar Mono facial STC 460 Watt/tolerancia positiva en potencia +3%/0,6%degradacion lineal/eficiencia modulo >= 21,16%. (Incluye Suministro, transporte e instalación); según lo solicitado en el Memorando 20241520041873; en relación con el objeto del contrato “desarrollar e implementar soluciones individuales solares fotovoltaicas - SISFV para la ampliación de cobertura y mejorar las centrales de generación en las comunidades rurales y dispersas de la ZNI en los diferentes Municipios del Departamento de Vichada”., Proyecto de Generación Solar Híbrida en el Municipio de Cumaribo, Vichada, Contrato Interadministrativo 144 de 2021. | 14064020030071PANEL SOLAR MONO FACIAL1111447,31403533
1407 | 4020030071 | PANEL SOLAR MONO FACIAL | CUMARIBO | 1111447.314 | 1 | Panel solar Mono facial STC 460 Watt/tolerancia positiva en potencia +3%/0,6%degradacion lineal/eficiencia modulo >= 21,16%. (Incluye Suministro, transporte e instalación); según lo solicitado en el Memorando 20241520041873; en relación con el objeto del contrato “desarrollar e implementar soluciones individuales solares fotovoltaicas - SISFV para la ampliación de cobertura y mejorar las centrales de generación en las comunidades rurales y dispersas de la ZNI en los diferentes Municipios del Departamento de Vichada”., Proyecto de Generación Solar Híbrida en el Municipio de Cumaribo, Vichada, Contrato Interadministrativo 144 de 2021. | 14074020030071PANEL SOLAR MONO FACIAL1111447,31403533
1408 | 4020030071 | PANEL SOLAR MONO FACIAL | CUMARIBO | 1111447.314 | 1 | Panel solar Mono facial STC 460 Watt/tolerancia positiva en potencia +3%/0,6%degradacion lineal/eficiencia modulo >= 21,16%. (Incluye Suministro, transporte e instalación); según lo solicitado en el Memorando 20241520041873; en relación con el objeto del contrato “desarrollar e implementar soluciones individuales solares fotovoltaicas - SISFV para la ampliación de cobertura y mejorar las centrales de generación en las comunidades rurales y dispersas de la ZNI en los diferentes Municipios del Departamento de Vichada”., Proyecto de Generación Solar Híbrida en el Municipio de Cumaribo, Vichada, Contrato Interadministrativo 144 de 2021. | 14084020030071PANEL SOLAR MONO FACIAL1111447,31403533
1409 | 4020030071 | PANEL SOLAR MONO FACIAL | CUMARIBO | 1111447.314 | 1 | Panel solar Mono facial STC 460 Watt/tolerancia positiva en potencia +3%/0,6%degradacion lineal/eficiencia modulo >= 21,16%. (Incluye Suministro, transporte e instalación); según lo solicitado en el Memorando 20241520041873; en relación con el objeto del contrato “desarrollar e implementar soluciones individuales solares fotovoltaicas - SISFV para la ampliación de cobertura y mejorar las centrales de generación en las comunidades rurales y dispersas de la ZNI en los diferentes Municipios del Departamento de Vichada”., Proyecto de Generación Solar Híbrida en el Municipio de Cumaribo, Vichada, Contrato Interadministrativo 144 de 2021. | 14094020030071PANEL SOLAR MONO FACIAL1111447,31403533
1410 | 4020030071 | PANEL SOLAR MONO FACIAL | CUMARIBO | 1111447.314 | 1 | Panel solar Mono facial STC 460 Watt/tolerancia positiva en potencia +3%/0,6%degradacion lineal/eficiencia modulo >= 21,16%. (Incluye Suministro, transporte e instalación); según lo solicitado en el Memorando 20241520041873; en relación con el objeto del contrato “desarrollar e implementar soluciones individuales solares fotovoltaicas - SISFV para la ampliación de cobertura y mejorar las centrales de generación en las comunidades rurales y dispersas de la ZNI en los diferentes Municipios del Departamento de Vichada”., Proyecto de Generación Solar Híbrida en el Municipio de Cumaribo, Vichada, Contrato Interadministrativo 144 de 2021. | 14104020030071PANEL SOLAR MONO FACIAL1111447,31403533
1411 | 4020030071 | PANEL SOLAR MONO FACIAL | CUMARIBO | 1111447.314 | 1 | Panel solar Mono facial STC 460 Watt/tolerancia positiva en potencia +3%/0,6%degradacion lineal/eficiencia modulo >= 21,16%. (Incluye Suministro, transporte e instalación); según lo solicitado en el Memorando 20241520041873; en relación con el objeto del contrato “desarrollar e implementar soluciones individuales solares fotovoltaicas - SISFV para la ampliación de cobertura y mejorar las centrales de generación en las comunidades rurales y dispersas de la ZNI en los diferentes Municipios del Departamento de Vichada”., Proyecto de Generación Solar Híbrida en el Municipio de Cumaribo, Vichada, Contrato Interadministrativo 144 de 2021. | 14114020030071PANEL SOLAR MONO FACIAL1111447,31403533
1412 | 4020030071 | PANEL SOLAR MONO FACIAL | CUMARIBO | 1111447.314 | 1 | Panel solar Mono facial STC 460 Watt/tolerancia positiva en potencia +3%/0,6%degradacion lineal/eficiencia modulo >= 21,16%. (Incluye Suministro, transporte e instalación); según lo solicitado en el Memorando 20241520041873; en relación con el objeto del contrato “desarrollar e implementar soluciones individuales solares fotovoltaicas - SISFV para la ampliación de cobertura y mejorar las centrales de generación en las comunidades rurales y dispersas de la ZNI en los diferentes Municipios del Departamento de Vichada”., Proyecto de Generación Solar Híbrida en el Municipio de Cumaribo, Vichada, Contrato Interadministrativo 144 de 2021. | 14124020030071PANEL SOLAR MONO FACIAL1111447,31403533
1413 | 4020030071 | PANEL SOLAR MONO FACIAL | CUMARIBO | 1111447.314 | 1 | Panel solar Mono facial STC 460 Watt/tolerancia positiva en potencia +3%/0,6%degradacion lineal/eficiencia modulo >= 21,16%. (Incluye Suministro, transporte e instalación); según lo solicitado en el Memorando 20241520041873; en relación con el objeto del contrato “desarrollar e implementar soluciones individuales solares fotovoltaicas - SISFV para la ampliación de cobertura y mejorar las centrales de generación en las comunidades rurales y dispersas de la ZNI en los diferentes Municipios del Departamento de Vichada”., Proyecto de Generación Solar Híbrida en el Municipio de Cumaribo, Vichada, Contrato Interadministrativo 144 de 2021. | 14134020030071PANEL SOLAR MONO FACIAL1111447,31403533
1414 | 4020030071 | PANEL SOLAR MONO FACIAL | CUMARIBO | 1111447.314 | 1 | Panel solar Mono facial STC 460 Watt/tolerancia positiva en potencia +3%/0,6%degradacion lineal/eficiencia modulo >= 21,16%. (Incluye Suministro, transporte e instalación); según lo solicitado en el Memorando 20241520041873; en relación con el objeto del contrato “desarrollar e implementar soluciones individuales solares fotovoltaicas - SISFV para la ampliación de cobertura y mejorar las centrales de generación en las comunidades rurales y dispersas de la ZNI en los diferentes Municipios del Departamento de Vichada”., Proyecto de Generación Solar Híbrida en el Municipio de Cumaribo, Vichada, Contrato Interadministrativo 144 de 2021. | 14144020030071PANEL SOLAR MONO FACIAL1111447,31403533
1415 | 4020030071 | PANEL SOLAR MONO FACIAL | CUMARIBO | 1111447.314 | 1 | Panel solar Mono facial STC 460 Watt/tolerancia positiva en potencia +3%/0,6%degradacion lineal/eficiencia modulo >= 21,16%. (Incluye Suministro, transporte e instalación); según lo solicitado en el Memorando 20241520041873; en relación con el objeto del contrato “desarrollar e implementar soluciones individuales solares fotovoltaicas - SISFV para la ampliación de cobertura y mejorar las centrales de generación en las comunidades rurales y dispersas de la ZNI en los diferentes Municipios del Departamento de Vichada”., Proyecto de Generación Solar Híbrida en el Municipio de Cumaribo, Vichada, Contrato Interadministrativo 144 de 2021. | 14154020030071PANEL SOLAR MONO FACIAL1111447,31403533
1416 | 4020030071 | PANEL SOLAR MONO FACIAL | CUMARIBO | 1111447.314 | 1 | Panel solar Mono facial STC 460 Watt/tolerancia positiva en potencia +3%/0,6%degradacion lineal/eficiencia modulo >= 21,16%. (Incluye Suministro, transporte e instalación); según lo solicitado en el Memorando 20241520041873; en relación con el objeto del contrato “desarrollar e implementar soluciones individuales solares fotovoltaicas - SISFV para la ampliación de cobertura y mejorar las centrales de generación en las comunidades rurales y dispersas de la ZNI en los diferentes Municipios del Departamento de Vichada”., Proyecto de Generación Solar Híbrida en el Municipio de Cumaribo, Vichada, Contrato Interadministrativo 144 de 2021. | 14164020030071PANEL SOLAR MONO FACIAL1111447,31403533
1417 | 4020030071 | PANEL SOLAR MONO FACIAL | CUMARIBO | 1111447.314 | 1 | Panel solar Mono facial STC 460 Watt/tolerancia positiva en potencia +3%/0,6%degradacion lineal/eficiencia modulo >= 21,16%. (Incluye Suministro, transporte e instalación); según lo solicitado en el Memorando 20241520041873; en relación con el objeto del contrato “desarrollar e implementar soluciones individuales solares fotovoltaicas - SISFV para la ampliación de cobertura y mejorar las centrales de generación en las comunidades rurales y dispersas de la ZNI en los diferentes Municipios del Departamento de Vichada”., Proyecto de Generación Solar Híbrida en el Municipio de Cumaribo, Vichada, Contrato Interadministrativo 144 de 2021. | 14174020030071PANEL SOLAR MONO FACIAL1111447,31403533
1418 | 4020030071 | PANEL SOLAR MONO FACIAL | CUMARIBO | 1111447.314 | 1 | Panel solar Mono facial STC 460 Watt/tolerancia positiva en potencia +3%/0,6%degradacion lineal/eficiencia modulo >= 21,16%. (Incluye Suministro, transporte e instalación); según lo solicitado en el Memorando 20241520041873; en relación con el objeto del contrato “desarrollar e implementar soluciones individuales solares fotovoltaicas - SISFV para la ampliación de cobertura y mejorar las centrales de generación en las comunidades rurales y dispersas de la ZNI en los diferentes Municipios del Departamento de Vichada”., Proyecto de Generación Solar Híbrida en el Municipio de Cumaribo, Vichada, Contrato Interadministrativo 144 de 2021. | 14184020030071PANEL SOLAR MONO FACIAL1111447,31403533
1419 | 4020030071 | PANEL SOLAR MONO FACIAL | CUMARIBO | 1111447.314 | 1 | Panel solar Mono facial STC 460 Watt/tolerancia positiva en potencia +3%/0,6%degradacion lineal/eficiencia modulo >= 21,16%. (Incluye Suministro, transporte e instalación); según lo solicitado en el Memorando 20241520041873; en relación con el objeto del contrato “desarrollar e implementar soluciones individuales solares fotovoltaicas - SISFV para la ampliación de cobertura y mejorar las centrales de generación en las comunidades rurales y dispersas de la ZNI en los diferentes Municipios del Departamento de Vichada”., Proyecto de Generación Solar Híbrida en el Municipio de Cumaribo, Vichada, Contrato Interadministrativo 144 de 2021. | 14194020030071PANEL SOLAR MONO FACIAL1111447,31403533
1420 | 4020030071 | PANEL SOLAR MONO FACIAL | CUMARIBO | 1111447.314 | 1 | Panel solar Mono facial STC 460 Watt/tolerancia positiva en potencia +3%/0,6%degradacion lineal/eficiencia modulo >= 21,16%. (Incluye Suministro, transporte e instalación); según lo solicitado en el Memorando 20241520041873; en relación con el objeto del contrato “desarrollar e implementar soluciones individuales solares fotovoltaicas - SISFV para la ampliación de cobertura y mejorar las centrales de generación en las comunidades rurales y dispersas de la ZNI en los diferentes Municipios del Departamento de Vichada”., Proyecto de Generación Solar Híbrida en el Municipio de Cumaribo, Vichada, Contrato Interadministrativo 144 de 2021. | 14204020030071PANEL SOLAR MONO FACIAL1111447,31403533
1421 | 4020030071 | PANEL SOLAR MONO FACIAL | CUMARIBO | 1111447.314 | 1 | Panel solar Mono facial STC 460 Watt/tolerancia positiva en potencia +3%/0,6%degradacion lineal/eficiencia modulo >= 21,16%. (Incluye Suministro, transporte e instalación); según lo solicitado en el Memorando 20241520041873; en relación con el objeto del contrato “desarrollar e implementar soluciones individuales solares fotovoltaicas - SISFV para la ampliación de cobertura y mejorar las centrales de generación en las comunidades rurales y dispersas de la ZNI en los diferentes Municipios del Departamento de Vichada”., Proyecto de Generación Solar Híbrida en el Municipio de Cumaribo, Vichada, Contrato Interadministrativo 144 de 2021. | 14214020030071PANEL SOLAR MONO FACIAL1111447,31403533
1422 | 4020030071 | PANEL SOLAR MONO FACIAL | CUMARIBO | 1111447.314 | 1 | Panel solar Mono facial STC 460 Watt/tolerancia positiva en potencia +3%/0,6%degradacion lineal/eficiencia modulo >= 21,16%. (Incluye Suministro, transporte e instalación); según lo solicitado en el Memorando 20241520041873; en relación con el objeto del contrato “desarrollar e implementar soluciones individuales solares fotovoltaicas - SISFV para la ampliación de cobertura y mejorar las centrales de generación en las comunidades rurales y dispersas de la ZNI en los diferentes Municipios del Departamento de Vichada”., Proyecto de Generación Solar Híbrida en el Municipio de Cumaribo, Vichada, Contrato Interadministrativo 144 de 2021. | 14224020030071PANEL SOLAR MONO FACIAL1111447,31403533
1423 | 4020030071 | PANEL SOLAR MONO FACIAL | CUMARIBO | 1111447.314 | 1 | Panel solar Mono facial STC 460 Watt/tolerancia positiva en potencia +3%/0,6%degradacion lineal/eficiencia modulo >= 21,16%. (Incluye Suministro, transporte e instalación); según lo solicitado en el Memorando 20241520041873; en relación con el objeto del contrato “desarrollar e implementar soluciones individuales solares fotovoltaicas - SISFV para la ampliación de cobertura y mejorar las centrales de generación en las comunidades rurales y dispersas de la ZNI en los diferentes Municipios del Departamento de Vichada”., Proyecto de Generación Solar Híbrida en el Municipio de Cumaribo, Vichada, Contrato Interadministrativo 144 de 2021. | 14234020030071PANEL SOLAR MONO FACIAL1111447,31403533
1424 | 4020030071 | PANEL SOLAR MONO FACIAL | CUMARIBO | 1111447.314 | 1 | Panel solar Mono facial STC 460 Watt/tolerancia positiva en potencia +3%/0,6%degradacion lineal/eficiencia modulo >= 21,16%. (Incluye Suministro, transporte e instalación); según lo solicitado en el Memorando 20241520041873; en relación con el objeto del contrato “desarrollar e implementar soluciones individuales solares fotovoltaicas - SISFV para la ampliación de cobertura y mejorar las centrales de generación en las comunidades rurales y dispersas de la ZNI en los diferentes Municipios del Departamento de Vichada”., Proyecto de Generación Solar Híbrida en el Municipio de Cumaribo, Vichada, Contrato Interadministrativo 144 de 2021. | 14244020030071PANEL SOLAR MONO FACIAL1111447,31403533
1425 | 4020030071 | PANEL SOLAR MONO FACIAL | CUMARIBO | 1111447.314 | 1 | Panel solar Mono facial STC 460 Watt/tolerancia positiva en potencia +3%/0,6%degradacion lineal/eficiencia modulo >= 21,16%. (Incluye Suministro, transporte e instalación); según lo solicitado en el Memorando 20241520041873; en relación con el objeto del contrato “desarrollar e implementar soluciones individuales solares fotovoltaicas - SISFV para la ampliación de cobertura y mejorar las centrales de generación en las comunidades rurales y dispersas de la ZNI en los diferentes Municipios del Departamento de Vichada”., Proyecto de Generación Solar Híbrida en el Municipio de Cumaribo, Vichada, Contrato Interadministrativo 144 de 2021. | 14254020030071PANEL SOLAR MONO FACIAL1111447,31403533
1426 | 4020030071 | PANEL SOLAR MONO FACIAL | CUMARIBO | 1111447.314 | 1 | Panel solar Mono facial STC 460 Watt/tolerancia positiva en potencia +3%/0,6%degradacion lineal/eficiencia modulo >= 21,16%. (Incluye Suministro, transporte e instalación); según lo solicitado en el Memorando 20241520041873; en relación con el objeto del contrato “desarrollar e implementar soluciones individuales solares fotovoltaicas - SISFV para la ampliación de cobertura y mejorar las centrales de generación en las comunidades rurales y dispersas de la ZNI en los diferentes Municipios del Departamento de Vichada”., Proyecto de Generación Solar Híbrida en el Municipio de Cumaribo, Vichada, Contrato Interadministrativo 144 de 2021. | 14264020030071PANEL SOLAR MONO FACIAL1111447,31403533
1427 | 4020030071 | PANEL SOLAR MONO FACIAL | CUMARIBO | 1111447.314 | 1 | Panel solar Mono facial STC 460 Watt/tolerancia positiva en potencia +3%/0,6%degradacion lineal/eficiencia modulo >= 21,16%. (Incluye Suministro, transporte e instalación); según lo solicitado en el Memorando 20241520041873; en relación con el objeto del contrato “desarrollar e implementar soluciones individuales solares fotovoltaicas - SISFV para la ampliación de cobertura y mejorar las centrales de generación en las comunidades rurales y dispersas de la ZNI en los diferentes Municipios del Departamento de Vichada”., Proyecto de Generación Solar Híbrida en el Municipio de Cumaribo, Vichada, Contrato Interadministrativo 144 de 2021. | 14274020030071PANEL SOLAR MONO FACIAL1111447,31403533
1428 | 4020030071 | PANEL SOLAR MONO FACIAL | CUMARIBO | 1111447.314 | 1 | Panel solar Mono facial STC 460 Watt/tolerancia positiva en potencia +3%/0,6%degradacion lineal/eficiencia modulo >= 21,16%. (Incluye Suministro, transporte e instalación); según lo solicitado en el Memorando 20241520041873; en relación con el objeto del contrato “desarrollar e implementar soluciones individuales solares fotovoltaicas - SISFV para la ampliación de cobertura y mejorar las centrales de generación en las comunidades rurales y dispersas de la ZNI en los diferentes Municipios del Departamento de Vichada”., Proyecto de Generación Solar Híbrida en el Municipio de Cumaribo, Vichada, Contrato Interadministrativo 144 de 2021. | 14284020030071PANEL SOLAR MONO FACIAL1111447,31403533
1429 | 4020030071 | PANEL SOLAR MONO FACIAL | CUMARIBO | 1111447.314 | 1 | Panel solar Mono facial STC 460 Watt/tolerancia positiva en potencia +3%/0,6%degradacion lineal/eficiencia modulo >= 21,16%. (Incluye Suministro, transporte e instalación); según lo solicitado en el Memorando 20241520041873; en relación con el objeto del contrato “desarrollar e implementar soluciones individuales solares fotovoltaicas - SISFV para la ampliación de cobertura y mejorar las centrales de generación en las comunidades rurales y dispersas de la ZNI en los diferentes Municipios del Departamento de Vichada”., Proyecto de Generación Solar Híbrida en el Municipio de Cumaribo, Vichada, Contrato Interadministrativo 144 de 2021. | 14294020030071PANEL SOLAR MONO FACIAL1111447,31403533
1430 | 4020030071 | PANEL SOLAR MONO FACIAL | CUMARIBO | 1111447.314 | 1 | Panel solar Mono facial STC 460 Watt/tolerancia positiva en potencia +3%/0,6%degradacion lineal/eficiencia modulo >= 21,16%. (Incluye Suministro, transporte e instalación); según lo solicitado en el Memorando 20241520041873; en relación con el objeto del contrato “desarrollar e implementar soluciones individuales solares fotovoltaicas - SISFV para la ampliación de cobertura y mejorar las centrales de generación en las comunidades rurales y dispersas de la ZNI en los diferentes Municipios del Departamento de Vichada”., Proyecto de Generación Solar Híbrida en el Municipio de Cumaribo, Vichada, Contrato Interadministrativo 144 de 2021. | 14304020030071PANEL SOLAR MONO FACIAL1111447,31403533
1431 | 4020030071 | PANEL SOLAR MONO FACIAL | CUMARIBO | 1111447.314 | 1 | Panel solar Mono facial STC 460 Watt/tolerancia positiva en potencia +3%/0,6%degradacion lineal/eficiencia modulo >= 21,16%. (Incluye Suministro, transporte e instalación); según lo solicitado en el Memorando 20241520041873; en relación con el objeto del contrato “desarrollar e implementar soluciones individuales solares fotovoltaicas - SISFV para la ampliación de cobertura y mejorar las centrales de generación en las comunidades rurales y dispersas de la ZNI en los diferentes Municipios del Departamento de Vichada”., Proyecto de Generación Solar Híbrida en el Municipio de Cumaribo, Vichada, Contrato Interadministrativo 144 de 2021. | 14314020030071PANEL SOLAR MONO FACIAL1111447,31403533
1432 | 4020030071 | PANEL SOLAR MONO FACIAL | CUMARIBO | 1111447.314 | 1 | Panel solar Mono facial STC 460 Watt/tolerancia positiva en potencia +3%/0,6%degradacion lineal/eficiencia modulo >= 21,16%. (Incluye Suministro, transporte e instalación); según lo solicitado en el Memorando 20241520041873; en relación con el objeto del contrato “desarrollar e implementar soluciones individuales solares fotovoltaicas - SISFV para la ampliación de cobertura y mejorar las centrales de generación en las comunidades rurales y dispersas de la ZNI en los diferentes Municipios del Departamento de Vichada”., Proyecto de Generación Solar Híbrida en el Municipio de Cumaribo, Vichada, Contrato Interadministrativo 144 de 2021. | 14324020030071PANEL SOLAR MONO FACIAL1111447,31403533
1433 | 4020030071 | PANEL SOLAR MONO FACIAL | CUMARIBO | 1111447.314 | 1 | Panel solar Mono facial STC 460 Watt/tolerancia positiva en potencia +3%/0,6%degradacion lineal/eficiencia modulo >= 21,16%. (Incluye Suministro, transporte e instalación); según lo solicitado en el Memorando 20241520041873; en relación con el objeto del contrato “desarrollar e implementar soluciones individuales solares fotovoltaicas - SISFV para la ampliación de cobertura y mejorar las centrales de generación en las comunidades rurales y dispersas de la ZNI en los diferentes Municipios del Departamento de Vichada”., Proyecto de Generación Solar Híbrida en el Municipio de Cumaribo, Vichada, Contrato Interadministrativo 144 de 2021. | 14334020030071PANEL SOLAR MONO FACIAL1111447,31403533
1434 | 4020030071 | PANEL SOLAR MONO FACIAL | CUMARIBO | 1111447.314 | 1 | Panel solar Mono facial STC 460 Watt/tolerancia positiva en potencia +3%/0,6%degradacion lineal/eficiencia modulo >= 21,16%. (Incluye Suministro, transporte e instalación); según lo solicitado en el Memorando 20241520041873; en relación con el objeto del contrato “desarrollar e implementar soluciones individuales solares fotovoltaicas - SISFV para la ampliación de cobertura y mejorar las centrales de generación en las comunidades rurales y dispersas de la ZNI en los diferentes Municipios del Departamento de Vichada”., Proyecto de Generación Solar Híbrida en el Municipio de Cumaribo, Vichada, Contrato Interadministrativo 144 de 2021. | 14344020030071PANEL SOLAR MONO FACIAL1111447,31403533
1435 | 4020030071 | PANEL SOLAR MONO FACIAL | CUMARIBO | 1111447.314 | 1 | Panel solar Mono facial STC 460 Watt/tolerancia positiva en potencia +3%/0,6%degradacion lineal/eficiencia modulo >= 21,16%. (Incluye Suministro, transporte e instalación); según lo solicitado en el Memorando 20241520041873; en relación con el objeto del contrato “desarrollar e implementar soluciones individuales solares fotovoltaicas - SISFV para la ampliación de cobertura y mejorar las centrales de generación en las comunidades rurales y dispersas de la ZNI en los diferentes Municipios del Departamento de Vichada”., Proyecto de Generación Solar Híbrida en el Municipio de Cumaribo, Vichada, Contrato Interadministrativo 144 de 2021. | 14354020030071PANEL SOLAR MONO FACIAL1111447,31403533
1436 | 4020030071 | PANEL SOLAR MONO FACIAL | CUMARIBO | 1111447.314 | 1 | Panel solar Mono facial STC 460 Watt/tolerancia positiva en potencia +3%/0,6%degradacion lineal/eficiencia modulo >= 21,16%. (Incluye Suministro, transporte e instalación); según lo solicitado en el Memorando 20241520041873; en relación con el objeto del contrato “desarrollar e implementar soluciones individuales solares fotovoltaicas - SISFV para la ampliación de cobertura y mejorar las centrales de generación en las comunidades rurales y dispersas de la ZNI en los diferentes Municipios del Departamento de Vichada”., Proyecto de Generación Solar Híbrida en el Municipio de Cumaribo, Vichada, Contrato Interadministrativo 144 de 2021. | 14364020030071PANEL SOLAR MONO FACIAL1111447,31403533
1437 | 4020030071 | PANEL SOLAR MONO FACIAL | CUMARIBO | 1111447.314 | 1 | Panel solar Mono facial STC 460 Watt/tolerancia positiva en potencia +3%/0,6%degradacion lineal/eficiencia modulo >= 21,16%. (Incluye Suministro, transporte e instalación); según lo solicitado en el Memorando 20241520041873; en relación con el objeto del contrato “desarrollar e implementar soluciones individuales solares fotovoltaicas - SISFV para la ampliación de cobertura y mejorar las centrales de generación en las comunidades rurales y dispersas de la ZNI en los diferentes Municipios del Departamento de Vichada”., Proyecto de Generación Solar Híbrida en el Municipio de Cumaribo, Vichada, Contrato Interadministrativo 144 de 2021. | 14374020030071PANEL SOLAR MONO FACIAL1111447,31403533
1438 | 4020030071 | PANEL SOLAR MONO FACIAL | CUMARIBO | 1111447.314 | 1 | Panel solar Mono facial STC 460 Watt/tolerancia positiva en potencia +3%/0,6%degradacion lineal/eficiencia modulo >= 21,16%. (Incluye Suministro, transporte e instalación); según lo solicitado en el Memorando 20241520041873; en relación con el objeto del contrato “desarrollar e implementar soluciones individuales solares fotovoltaicas - SISFV para la ampliación de cobertura y mejorar las centrales de generación en las comunidades rurales y dispersas de la ZNI en los diferentes Municipios del Departamento de Vichada”., Proyecto de Generación Solar Híbrida en el Municipio de Cumaribo, Vichada, Contrato Interadministrativo 144 de 2021. | 14384020030071PANEL SOLAR MONO FACIAL1111447,31403533
1439 | 4020030071 | PANEL SOLAR MONO FACIAL | CUMARIBO | 1111447.314 | 1 | Panel solar Mono facial STC 460 Watt/tolerancia positiva en potencia +3%/0,6%degradacion lineal/eficiencia modulo >= 21,16%. (Incluye Suministro, transporte e instalación); según lo solicitado en el Memorando 20241520041873; en relación con el objeto del contrato “desarrollar e implementar soluciones individuales solares fotovoltaicas - SISFV para la ampliación de cobertura y mejorar las centrales de generación en las comunidades rurales y dispersas de la ZNI en los diferentes Municipios del Departamento de Vichada”., Proyecto de Generación Solar Híbrida en el Municipio de Cumaribo, Vichada, Contrato Interadministrativo 144 de 2021. | 14394020030071PANEL SOLAR MONO FACIAL1111447,31403533
1440 | 4020030071 | PANEL SOLAR MONO FACIAL | CUMARIBO | 1111447.314 | 1 | Panel solar Mono facial STC 460 Watt/tolerancia positiva en potencia +3%/0,6%degradacion lineal/eficiencia modulo >= 21,16%. (Incluye Suministro, transporte e instalación); según lo solicitado en el Memorando 20241520041873; en relación con el objeto del contrato “desarrollar e implementar soluciones individuales solares fotovoltaicas - SISFV para la ampliación de cobertura y mejorar las centrales de generación en las comunidades rurales y dispersas de la ZNI en los diferentes Municipios del Departamento de Vichada”., Proyecto de Generación Solar Híbrida en el Municipio de Cumaribo, Vichada, Contrato Interadministrativo 144 de 2021. | 14404020030071PANEL SOLAR MONO FACIAL1111447,31403533
1441 | 4020030071 | PANEL SOLAR MONO FACIAL | CUMARIBO | 1111447.314 | 1 | Panel solar Mono facial STC 460 Watt/tolerancia positiva en potencia +3%/0,6%degradacion lineal/eficiencia modulo >= 21,16%. (Incluye Suministro, transporte e instalación); según lo solicitado en el Memorando 20241520041873; en relación con el objeto del contrato “desarrollar e implementar soluciones individuales solares fotovoltaicas - SISFV para la ampliación de cobertura y mejorar las centrales de generación en las comunidades rurales y dispersas de la ZNI en los diferentes Municipios del Departamento de Vichada”., Proyecto de Generación Solar Híbrida en el Municipio de Cumaribo, Vichada, Contrato Interadministrativo 144 de 2021. | 14414020030071PANEL SOLAR MONO FACIAL1111447,31403533
1442 | 4020030071 | PANEL SOLAR MONO FACIAL | CUMARIBO | 1111447.314 | 1 | Panel solar Mono facial STC 460 Watt/tolerancia positiva en potencia +3%/0,6%degradacion lineal/eficiencia modulo >= 21,16%. (Incluye Suministro, transporte e instalación); según lo solicitado en el Memorando 20241520041873; en relación con el objeto del contrato “desarrollar e implementar soluciones individuales solares fotovoltaicas - SISFV para la ampliación de cobertura y mejorar las centrales de generación en las comunidades rurales y dispersas de la ZNI en los diferentes Municipios del Departamento de Vichada”., Proyecto de Generación Solar Híbrida en el Municipio de Cumaribo, Vichada, Contrato Interadministrativo 144 de 2021. | 14424020030071PANEL SOLAR MONO FACIAL1111447,31403533
1443 | 4020030071 | PANEL SOLAR MONO FACIAL | CUMARIBO | 1111447.314 | 1 | Panel solar Mono facial STC 460 Watt/tolerancia positiva en potencia +3%/0,6%degradacion lineal/eficiencia modulo >= 21,16%. (Incluye Suministro, transporte e instalación); según lo solicitado en el Memorando 20241520041873; en relación con el objeto del contrato “desarrollar e implementar soluciones individuales solares fotovoltaicas - SISFV para la ampliación de cobertura y mejorar las centrales de generación en las comunidades rurales y dispersas de la ZNI en los diferentes Municipios del Departamento de Vichada”., Proyecto de Generación Solar Híbrida en el Municipio de Cumaribo, Vichada, Contrato Interadministrativo 144 de 2021. | 14434020030071PANEL SOLAR MONO FACIAL1111447,31403533
1444 | 4020030071 | PANEL SOLAR MONO FACIAL | CUMARIBO | 1111447.314 | 1 | Panel solar Mono facial STC 460 Watt/tolerancia positiva en potencia +3%/0,6%degradacion lineal/eficiencia modulo >= 21,16%. (Incluye Suministro, transporte e instalación); según lo solicitado en el Memorando 20241520041873; en relación con el objeto del contrato “desarrollar e implementar soluciones individuales solares fotovoltaicas - SISFV para la ampliación de cobertura y mejorar las centrales de generación en las comunidades rurales y dispersas de la ZNI en los diferentes Municipios del Departamento de Vichada”., Proyecto de Generación Solar Híbrida en el Municipio de Cumaribo, Vichada, Contrato Interadministrativo 144 de 2021. | 14444020030071PANEL SOLAR MONO FACIAL1111447,31403533
1445 | 4020030071 | PANEL SOLAR MONO FACIAL | CUMARIBO | 1111447.314 | 1 | Panel solar Mono facial STC 460 Watt/tolerancia positiva en potencia +3%/0,6%degradacion lineal/eficiencia modulo >= 21,16%. (Incluye Suministro, transporte e instalación); según lo solicitado en el Memorando 20241520041873; en relación con el objeto del contrato “desarrollar e implementar soluciones individuales solares fotovoltaicas - SISFV para la ampliación de cobertura y mejorar las centrales de generación en las comunidades rurales y dispersas de la ZNI en los diferentes Municipios del Departamento de Vichada”., Proyecto de Generación Solar Híbrida en el Municipio de Cumaribo, Vichada, Contrato Interadministrativo 144 de 2021. | 14454020030071PANEL SOLAR MONO FACIAL1111447,31403533
1446 | 4020030071 | PANEL SOLAR MONO FACIAL | CUMARIBO | 1111447.314 | 1 | Panel solar Mono facial STC 460 Watt/tolerancia positiva en potencia +3%/0,6%degradacion lineal/eficiencia modulo >= 21,16%. (Incluye Suministro, transporte e instalación); según lo solicitado en el Memorando 20241520041873; en relación con el objeto del contrato “desarrollar e implementar soluciones individuales solares fotovoltaicas - SISFV para la ampliación de cobertura y mejorar las centrales de generación en las comunidades rurales y dispersas de la ZNI en los diferentes Municipios del Departamento de Vichada”., Proyecto de Generación Solar Híbrida en el Municipio de Cumaribo, Vichada, Contrato Interadministrativo 144 de 2021. | 14464020030071PANEL SOLAR MONO FACIAL1111447,31403533
1447 | 4020030071 | PANEL SOLAR MONO FACIAL | CUMARIBO | 1111447.314 | 1 | Panel solar Mono facial STC 460 Watt/tolerancia positiva en potencia +3%/0,6%degradacion lineal/eficiencia modulo >= 21,16%. (Incluye Suministro, transporte e instalación); según lo solicitado en el Memorando 20241520041873; en relación con el objeto del contrato “desarrollar e implementar soluciones individuales solares fotovoltaicas - SISFV para la ampliación de cobertura y mejorar las centrales de generación en las comunidades rurales y dispersas de la ZNI en los diferentes Municipios del Departamento de Vichada”., Proyecto de Generación Solar Híbrida en el Municipio de Cumaribo, Vichada, Contrato Interadministrativo 144 de 2021. | 14474020030071PANEL SOLAR MONO FACIAL1111447,31403533
1448 | 4020030071 | PANEL SOLAR MONO FACIAL | CUMARIBO | 1111447.314 | 1 | Panel solar Mono facial STC 460 Watt/tolerancia positiva en potencia +3%/0,6%degradacion lineal/eficiencia modulo >= 21,16%. (Incluye Suministro, transporte e instalación); según lo solicitado en el Memorando 20241520041873; en relación con el objeto del contrato “desarrollar e implementar soluciones individuales solares fotovoltaicas - SISFV para la ampliación de cobertura y mejorar las centrales de generación en las comunidades rurales y dispersas de la ZNI en los diferentes Municipios del Departamento de Vichada”., Proyecto de Generación Solar Híbrida en el Municipio de Cumaribo, Vichada, Contrato Interadministrativo 144 de 2021. | 14484020030071PANEL SOLAR MONO FACIAL1111447,31403533
1449 | 4020030071 | PANEL SOLAR MONO FACIAL | CUMARIBO | 1111447.314 | 1 | Panel solar Mono facial STC 460 Watt/tolerancia positiva en potencia +3%/0,6%degradacion lineal/eficiencia modulo >= 21,16%. (Incluye Suministro, transporte e instalación); según lo solicitado en el Memorando 20241520041873; en relación con el objeto del contrato “desarrollar e implementar soluciones individuales solares fotovoltaicas - SISFV para la ampliación de cobertura y mejorar las centrales de generación en las comunidades rurales y dispersas de la ZNI en los diferentes Municipios del Departamento de Vichada”., Proyecto de Generación Solar Híbrida en el Municipio de Cumaribo, Vichada, Contrato Interadministrativo 144 de 2021. | 14494020030071PANEL SOLAR MONO FACIAL1111447,31403533
1450 | 4020030071 | PANEL SOLAR MONO FACIAL | CUMARIBO | 1111447.314 | 1 | Panel solar Mono facial STC 460 Watt/tolerancia positiva en potencia +3%/0,6%degradacion lineal/eficiencia modulo >= 21,16%. (Incluye Suministro, transporte e instalación); según lo solicitado en el Memorando 20241520041873; en relación con el objeto del contrato “desarrollar e implementar soluciones individuales solares fotovoltaicas - SISFV para la ampliación de cobertura y mejorar las centrales de generación en las comunidades rurales y dispersas de la ZNI en los diferentes Municipios del Departamento de Vichada”., Proyecto de Generación Solar Híbrida en el Municipio de Cumaribo, Vichada, Contrato Interadministrativo 144 de 2021. | 14504020030071PANEL SOLAR MONO FACIAL1111447,31403533
1451 | 4020030071 | PANEL SOLAR MONO FACIAL | CUMARIBO | 1111447.314 | 1 | Panel solar Mono facial STC 460 Watt/tolerancia positiva en potencia +3%/0,6%degradacion lineal/eficiencia modulo >= 21,16%. (Incluye Suministro, transporte e instalación); según lo solicitado en el Memorando 20241520041873; en relación con el objeto del contrato “desarrollar e implementar soluciones individuales solares fotovoltaicas - SISFV para la ampliación de cobertura y mejorar las centrales de generación en las comunidades rurales y dispersas de la ZNI en los diferentes Municipios del Departamento de Vichada”., Proyecto de Generación Solar Híbrida en el Municipio de Cumaribo, Vichada, Contrato Interadministrativo 144 de 2021. | 14514020030071PANEL SOLAR MONO FACIAL1111447,31403533
1452 | 4020030071 | PANEL SOLAR MONO FACIAL | CUMARIBO | 1111447.314 | 1 | Panel solar Mono facial STC 460 Watt/tolerancia positiva en potencia +3%/0,6%degradacion lineal/eficiencia modulo >= 21,16%. (Incluye Suministro, transporte e instalación); según lo solicitado en el Memorando 20241520041873; en relación con el objeto del contrato “desarrollar e implementar soluciones individuales solares fotovoltaicas - SISFV para la ampliación de cobertura y mejorar las centrales de generación en las comunidades rurales y dispersas de la ZNI en los diferentes Municipios del Departamento de Vichada”., Proyecto de Generación Solar Híbrida en el Municipio de Cumaribo, Vichada, Contrato Interadministrativo 144 de 2021. | 14524020030071PANEL SOLAR MONO FACIAL1111447,31403533
1453 | 4020030071 | PANEL SOLAR MONO FACIAL | CUMARIBO | 1111447.314 | 1 | Panel solar Mono facial STC 460 Watt/tolerancia positiva en potencia +3%/0,6%degradacion lineal/eficiencia modulo >= 21,16%. (Incluye Suministro, transporte e instalación); según lo solicitado en el Memorando 20241520041873; en relación con el objeto del contrato “desarrollar e implementar soluciones individuales solares fotovoltaicas - SISFV para la ampliación de cobertura y mejorar las centrales de generación en las comunidades rurales y dispersas de la ZNI en los diferentes Municipios del Departamento de Vichada”., Proyecto de Generación Solar Híbrida en el Municipio de Cumaribo, Vichada, Contrato Interadministrativo 144 de 2021. | 14534020030071PANEL SOLAR MONO FACIAL1111447,31403533
1454 | 4020030071 | PANEL SOLAR MONO FACIAL | CUMARIBO | 1111447.314 | 1 | Panel solar Mono facial STC 460 Watt/tolerancia positiva en potencia +3%/0,6%degradacion lineal/eficiencia modulo >= 21,16%. (Incluye Suministro, transporte e instalación); según lo solicitado en el Memorando 20241520041873; en relación con el objeto del contrato “desarrollar e implementar soluciones individuales solares fotovoltaicas - SISFV para la ampliación de cobertura y mejorar las centrales de generación en las comunidades rurales y dispersas de la ZNI en los diferentes Municipios del Departamento de Vichada”., Proyecto de Generación Solar Híbrida en el Municipio de Cumaribo, Vichada, Contrato Interadministrativo 144 de 2021. | 14544020030071PANEL SOLAR MONO FACIAL1111447,31403533
1455 | 4020030071 | PANEL SOLAR MONO FACIAL | CUMARIBO | 1111447.314 | 1 | Panel solar Mono facial STC 460 Watt/tolerancia positiva en potencia +3%/0,6%degradacion lineal/eficiencia modulo >= 21,16%. (Incluye Suministro, transporte e instalación); según lo solicitado en el Memorando 20241520041873; en relación con el objeto del contrato “desarrollar e implementar soluciones individuales solares fotovoltaicas - SISFV para la ampliación de cobertura y mejorar las centrales de generación en las comunidades rurales y dispersas de la ZNI en los diferentes Municipios del Departamento de Vichada”., Proyecto de Generación Solar Híbrida en el Municipio de Cumaribo, Vichada, Contrato Interadministrativo 144 de 2021. | 14554020030071PANEL SOLAR MONO FACIAL1111447,31403533
1456 | 4020030071 | PANEL SOLAR MONO FACIAL | CUMARIBO | 1111447.314 | 1 | Panel solar Mono facial STC 460 Watt/tolerancia positiva en potencia +3%/0,6%degradacion lineal/eficiencia modulo >= 21,16%. (Incluye Suministro, transporte e instalación); según lo solicitado en el Memorando 20241520041873; en relación con el objeto del contrato “desarrollar e implementar soluciones individuales solares fotovoltaicas - SISFV para la ampliación de cobertura y mejorar las centrales de generación en las comunidades rurales y dispersas de la ZNI en los diferentes Municipios del Departamento de Vichada”., Proyecto de Generación Solar Híbrida en el Municipio de Cumaribo, Vichada, Contrato Interadministrativo 144 de 2021. | 14564020030071PANEL SOLAR MONO FACIAL1111447,31403533
1457 | 4020030071 | PANEL SOLAR MONO FACIAL | CUMARIBO | 1111447.314 | 1 | Panel solar Mono facial STC 460 Watt/tolerancia positiva en potencia +3%/0,6%degradacion lineal/eficiencia modulo >= 21,16%. (Incluye Suministro, transporte e instalación); según lo solicitado en el Memorando 20241520041873; en relación con el objeto del contrato “desarrollar e implementar soluciones individuales solares fotovoltaicas - SISFV para la ampliación de cobertura y mejorar las centrales de generación en las comunidades rurales y dispersas de la ZNI en los diferentes Municipios del Departamento de Vichada”., Proyecto de Generación Solar Híbrida en el Municipio de Cumaribo, Vichada, Contrato Interadministrativo 144 de 2021. | 14574020030071PANEL SOLAR MONO FACIAL1111447,31403533
1458 | 4020030071 | PANEL SOLAR MONO FACIAL | CUMARIBO | 1111447.314 | 1 | Panel solar Mono facial STC 460 Watt/tolerancia positiva en potencia +3%/0,6%degradacion lineal/eficiencia modulo >= 21,16%. (Incluye Suministro, transporte e instalación); según lo solicitado en el Memorando 20241520041873; en relación con el objeto del contrato “desarrollar e implementar soluciones individuales solares fotovoltaicas - SISFV para la ampliación de cobertura y mejorar las centrales de generación en las comunidades rurales y dispersas de la ZNI en los diferentes Municipios del Departamento de Vichada”., Proyecto de Generación Solar Híbrida en el Municipio de Cumaribo, Vichada, Contrato Interadministrativo 144 de 2021. | 14584020030071PANEL SOLAR MONO FACIAL1111447,31403533
1459 | 4020030071 | PANEL SOLAR MONO FACIAL | CUMARIBO | 1111447.314 | 1 | Panel solar Mono facial STC 460 Watt/tolerancia positiva en potencia +3%/0,6%degradacion lineal/eficiencia modulo >= 21,16%. (Incluye Suministro, transporte e instalación); según lo solicitado en el Memorando 20241520041873; en relación con el objeto del contrato “desarrollar e implementar soluciones individuales solares fotovoltaicas - SISFV para la ampliación de cobertura y mejorar las centrales de generación en las comunidades rurales y dispersas de la ZNI en los diferentes Municipios del Departamento de Vichada”., Proyecto de Generación Solar Híbrida en el Municipio de Cumaribo, Vichada, Contrato Interadministrativo 144 de 2021. | 14594020030071PANEL SOLAR MONO FACIAL1111447,31403533
1460 | 4020030071 | PANEL SOLAR MONO FACIAL | CUMARIBO | 1111447.314 | 1 | Panel solar Mono facial STC 460 Watt/tolerancia positiva en potencia +3%/0,6%degradacion lineal/eficiencia modulo >= 21,16%. (Incluye Suministro, transporte e instalación); según lo solicitado en el Memorando 20241520041873; en relación con el objeto del contrato “desarrollar e implementar soluciones individuales solares fotovoltaicas - SISFV para la ampliación de cobertura y mejorar las centrales de generación en las comunidades rurales y dispersas de la ZNI en los diferentes Municipios del Departamento de Vichada”., Proyecto de Generación Solar Híbrida en el Municipio de Cumaribo, Vichada, Contrato Interadministrativo 144 de 2021. | 14604020030071PANEL SOLAR MONO FACIAL1111447,31403533
1461 | 4020030071 | PANEL SOLAR MONO FACIAL | CUMARIBO | 1111447.314 | 1 | Panel solar Mono facial STC 460 Watt/tolerancia positiva en potencia +3%/0,6%degradacion lineal/eficiencia modulo >= 21,16%. (Incluye Suministro, transporte e instalación); según lo solicitado en el Memorando 20241520041873; en relación con el objeto del contrato “desarrollar e implementar soluciones individuales solares fotovoltaicas - SISFV para la ampliación de cobertura y mejorar las centrales de generación en las comunidades rurales y dispersas de la ZNI en los diferentes Municipios del Departamento de Vichada”., Proyecto de Generación Solar Híbrida en el Municipio de Cumaribo, Vichada, Contrato Interadministrativo 144 de 2021. | 14614020030071PANEL SOLAR MONO FACIAL1111447,31403533
1462 | 4020030071 | PANEL SOLAR MONO FACIAL | CUMARIBO | 1111447.314 | 1 | Panel solar Mono facial STC 460 Watt/tolerancia positiva en potencia +3%/0,6%degradacion lineal/eficiencia modulo >= 21,16%. (Incluye Suministro, transporte e instalación); según lo solicitado en el Memorando 20241520041873; en relación con el objeto del contrato “desarrollar e implementar soluciones individuales solares fotovoltaicas - SISFV para la ampliación de cobertura y mejorar las centrales de generación en las comunidades rurales y dispersas de la ZNI en los diferentes Municipios del Departamento de Vichada”., Proyecto de Generación Solar Híbrida en el Municipio de Cumaribo, Vichada, Contrato Interadministrativo 144 de 2021. | 14624020030071PANEL SOLAR MONO FACIAL1111447,31403533
1463 | 4020030071 | PANEL SOLAR MONO FACIAL | CUMARIBO | 1111447.314 | 1 | Panel solar Mono facial STC 460 Watt/tolerancia positiva en potencia +3%/0,6%degradacion lineal/eficiencia modulo >= 21,16%. (Incluye Suministro, transporte e instalación); según lo solicitado en el Memorando 20241520041873; en relación con el objeto del contrato “desarrollar e implementar soluciones individuales solares fotovoltaicas - SISFV para la ampliación de cobertura y mejorar las centrales de generación en las comunidades rurales y dispersas de la ZNI en los diferentes Municipios del Departamento de Vichada”., Proyecto de Generación Solar Híbrida en el Municipio de Cumaribo, Vichada, Contrato Interadministrativo 144 de 2021. | 14634020030071PANEL SOLAR MONO FACIAL1111447,31403533
1464 | 4020030071 | PANEL SOLAR MONO FACIAL | CUMARIBO | 1111447.314 | 1 | Panel solar Mono facial STC 460 Watt/tolerancia positiva en potencia +3%/0,6%degradacion lineal/eficiencia modulo >= 21,16%. (Incluye Suministro, transporte e instalación); según lo solicitado en el Memorando 20241520041873; en relación con el objeto del contrato “desarrollar e implementar soluciones individuales solares fotovoltaicas - SISFV para la ampliación de cobertura y mejorar las centrales de generación en las comunidades rurales y dispersas de la ZNI en los diferentes Municipios del Departamento de Vichada”., Proyecto de Generación Solar Híbrida en el Municipio de Cumaribo, Vichada, Contrato Interadministrativo 144 de 2021. | 14644020030071PANEL SOLAR MONO FACIAL1111447,31403533
1465 | 4020030071 | PANEL SOLAR MONO FACIAL | CUMARIBO | 1111447.314 | 1 | Panel solar Mono facial STC 460 Watt/tolerancia positiva en potencia +3%/0,6%degradacion lineal/eficiencia modulo >= 21,16%. (Incluye Suministro, transporte e instalación); según lo solicitado en el Memorando 20241520041873; en relación con el objeto del contrato “desarrollar e implementar soluciones individuales solares fotovoltaicas - SISFV para la ampliación de cobertura y mejorar las centrales de generación en las comunidades rurales y dispersas de la ZNI en los diferentes Municipios del Departamento de Vichada”., Proyecto de Generación Solar Híbrida en el Municipio de Cumaribo, Vichada, Contrato Interadministrativo 144 de 2021. | 14654020030071PANEL SOLAR MONO FACIAL1111447,31403533
1466 | 4020030071 | PANEL SOLAR MONO FACIAL | CUMARIBO | 1111447.314 | 1 | Panel solar Mono facial STC 460 Watt/tolerancia positiva en potencia +3%/0,6%degradacion lineal/eficiencia modulo >= 21,16%. (Incluye Suministro, transporte e instalación); según lo solicitado en el Memorando 20241520041873; en relación con el objeto del contrato “desarrollar e implementar soluciones individuales solares fotovoltaicas - SISFV para la ampliación de cobertura y mejorar las centrales de generación en las comunidades rurales y dispersas de la ZNI en los diferentes Municipios del Departamento de Vichada”., Proyecto de Generación Solar Híbrida en el Municipio de Cumaribo, Vichada, Contrato Interadministrativo 144 de 2021. | 14664020030071PANEL SOLAR MONO FACIAL1111447,31403533
1467 | 4020030071 | PANEL SOLAR MONO FACIAL | CUMARIBO | 1111447.314 | 1 | Panel solar Mono facial STC 460 Watt/tolerancia positiva en potencia +3%/0,6%degradacion lineal/eficiencia modulo >= 21,16%. (Incluye Suministro, transporte e instalación); según lo solicitado en el Memorando 20241520041873; en relación con el objeto del contrato “desarrollar e implementar soluciones individuales solares fotovoltaicas - SISFV para la ampliación de cobertura y mejorar las centrales de generación en las comunidades rurales y dispersas de la ZNI en los diferentes Municipios del Departamento de Vichada”., Proyecto de Generación Solar Híbrida en el Municipio de Cumaribo, Vichada, Contrato Interadministrativo 144 de 2021. | 14674020030071PANEL SOLAR MONO FACIAL1111447,31403533
1468 | 4020030071 | PANEL SOLAR MONO FACIAL | CUMARIBO | 1111447.314 | 1 | Panel solar Mono facial STC 460 Watt/tolerancia positiva en potencia +3%/0,6%degradacion lineal/eficiencia modulo >= 21,16%. (Incluye Suministro, transporte e instalación); según lo solicitado en el Memorando 20241520041873; en relación con el objeto del contrato “desarrollar e implementar soluciones individuales solares fotovoltaicas - SISFV para la ampliación de cobertura y mejorar las centrales de generación en las comunidades rurales y dispersas de la ZNI en los diferentes Municipios del Departamento de Vichada”., Proyecto de Generación Solar Híbrida en el Municipio de Cumaribo, Vichada, Contrato Interadministrativo 144 de 2021. | 14684020030071PANEL SOLAR MONO FACIAL1111447,31403533
1469 | 4020030071 | PANEL SOLAR MONO FACIAL | CUMARIBO | 1111447.314 | 1 | Panel solar Mono facial STC 460 Watt/tolerancia positiva en potencia +3%/0,6%degradacion lineal/eficiencia modulo >= 21,16%. (Incluye Suministro, transporte e instalación); según lo solicitado en el Memorando 20241520041873; en relación con el objeto del contrato “desarrollar e implementar soluciones individuales solares fotovoltaicas - SISFV para la ampliación de cobertura y mejorar las centrales de generación en las comunidades rurales y dispersas de la ZNI en los diferentes Municipios del Departamento de Vichada”., Proyecto de Generación Solar Híbrida en el Municipio de Cumaribo, Vichada, Contrato Interadministrativo 144 de 2021. | 14694020030071PANEL SOLAR MONO FACIAL1111447,31403533
1470 | 4020030071 | PANEL SOLAR MONO FACIAL | CUMARIBO | 1111447.314 | 1 | Panel solar Mono facial STC 460 Watt/tolerancia positiva en potencia +3%/0,6%degradacion lineal/eficiencia modulo >= 21,16%. (Incluye Suministro, transporte e instalación); según lo solicitado en el Memorando 20241520041873; en relación con el objeto del contrato “desarrollar e implementar soluciones individuales solares fotovoltaicas - SISFV para la ampliación de cobertura y mejorar las centrales de generación en las comunidades rurales y dispersas de la ZNI en los diferentes Municipios del Departamento de Vichada”., Proyecto de Generación Solar Híbrida en el Municipio de Cumaribo, Vichada, Contrato Interadministrativo 144 de 2021. | 14704020030071PANEL SOLAR MONO FACIAL1111447,31403533
1471 | 4020030071 | PANEL SOLAR MONO FACIAL | CUMARIBO | 1111447.314 | 1 | Panel solar Mono facial STC 460 Watt/tolerancia positiva en potencia +3%/0,6%degradacion lineal/eficiencia modulo >= 21,16%. (Incluye Suministro, transporte e instalación); según lo solicitado en el Memorando 20241520041873; en relación con el objeto del contrato “desarrollar e implementar soluciones individuales solares fotovoltaicas - SISFV para la ampliación de cobertura y mejorar las centrales de generación en las comunidades rurales y dispersas de la ZNI en los diferentes Municipios del Departamento de Vichada”., Proyecto de Generación Solar Híbrida en el Municipio de Cumaribo, Vichada, Contrato Interadministrativo 144 de 2021. | 14714020030071PANEL SOLAR MONO FACIAL1111447,31403533
1472 | 4020030071 | PANEL SOLAR MONO FACIAL | CUMARIBO | 1111447.314 | 1 | Panel solar Mono facial STC 460 Watt/tolerancia positiva en potencia +3%/0,6%degradacion lineal/eficiencia modulo >= 21,16%. (Incluye Suministro, transporte e instalación); según lo solicitado en el Memorando 20241520041873; en relación con el objeto del contrato “desarrollar e implementar soluciones individuales solares fotovoltaicas - SISFV para la ampliación de cobertura y mejorar las centrales de generación en las comunidades rurales y dispersas de la ZNI en los diferentes Municipios del Departamento de Vichada”., Proyecto de Generación Solar Híbrida en el Municipio de Cumaribo, Vichada, Contrato Interadministrativo 144 de 2021. | 14724020030071PANEL SOLAR MONO FACIAL1111447,31403533
1473 | 4020030071 | PANEL SOLAR MONO FACIAL | CUMARIBO | 1111447.314 | 1 | Panel solar Mono facial STC 460 Watt/tolerancia positiva en potencia +3%/0,6%degradacion lineal/eficiencia modulo >= 21,16%. (Incluye Suministro, transporte e instalación); según lo solicitado en el Memorando 20241520041873; en relación con el objeto del contrato “desarrollar e implementar soluciones individuales solares fotovoltaicas - SISFV para la ampliación de cobertura y mejorar las centrales de generación en las comunidades rurales y dispersas de la ZNI en los diferentes Municipios del Departamento de Vichada”., Proyecto de Generación Solar Híbrida en el Municipio de Cumaribo, Vichada, Contrato Interadministrativo 144 de 2021. | 14734020030071PANEL SOLAR MONO FACIAL1111447,31403533
1474 | 4020030071 | PANEL SOLAR MONO FACIAL | CUMARIBO | 1111447.314 | 1 | Panel solar Mono facial STC 460 Watt/tolerancia positiva en potencia +3%/0,6%degradacion lineal/eficiencia modulo >= 21,16%. (Incluye Suministro, transporte e instalación); según lo solicitado en el Memorando 20241520041873; en relación con el objeto del contrato “desarrollar e implementar soluciones individuales solares fotovoltaicas - SISFV para la ampliación de cobertura y mejorar las centrales de generación en las comunidades rurales y dispersas de la ZNI en los diferentes Municipios del Departamento de Vichada”., Proyecto de Generación Solar Híbrida en el Municipio de Cumaribo, Vichada, Contrato Interadministrativo 144 de 2021. | 14744020030071PANEL SOLAR MONO FACIAL1111447,31403533
1475 | 4020030071 | PANEL SOLAR MONO FACIAL | CUMARIBO | 1111447.314 | 1 | Panel solar Mono facial STC 460 Watt/tolerancia positiva en potencia +3%/0,6%degradacion lineal/eficiencia modulo >= 21,16%. (Incluye Suministro, transporte e instalación); según lo solicitado en el Memorando 20241520041873; en relación con el objeto del contrato “desarrollar e implementar soluciones individuales solares fotovoltaicas - SISFV para la ampliación de cobertura y mejorar las centrales de generación en las comunidades rurales y dispersas de la ZNI en los diferentes Municipios del Departamento de Vichada”., Proyecto de Generación Solar Híbrida en el Municipio de Cumaribo, Vichada, Contrato Interadministrativo 144 de 2021. | 14754020030071PANEL SOLAR MONO FACIAL1111447,31403533
1476 | 4020030071 | PANEL SOLAR MONO FACIAL | CUMARIBO | 1111447.314 | 1 | Panel solar Mono facial STC 460 Watt/tolerancia positiva en potencia +3%/0,6%degradacion lineal/eficiencia modulo >= 21,16%. (Incluye Suministro, transporte e instalación); según lo solicitado en el Memorando 20241520041873; en relación con el objeto del contrato “desarrollar e implementar soluciones individuales solares fotovoltaicas - SISFV para la ampliación de cobertura y mejorar las centrales de generación en las comunidades rurales y dispersas de la ZNI en los diferentes Municipios del Departamento de Vichada”., Proyecto de Generación Solar Híbrida en el Municipio de Cumaribo, Vichada, Contrato Interadministrativo 144 de 2021. | 14764020030071PANEL SOLAR MONO FACIAL1111447,31403533
1477 | 4020030071 | PANEL SOLAR MONO FACIAL | CUMARIBO | 1111447.314 | 1 | Panel solar Mono facial STC 460 Watt/tolerancia positiva en potencia +3%/0,6%degradacion lineal/eficiencia modulo >= 21,16%. (Incluye Suministro, transporte e instalación); según lo solicitado en el Memorando 20241520041873; en relación con el objeto del contrato “desarrollar e implementar soluciones individuales solares fotovoltaicas - SISFV para la ampliación de cobertura y mejorar las centrales de generación en las comunidades rurales y dispersas de la ZNI en los diferentes Municipios del Departamento de Vichada”., Proyecto de Generación Solar Híbrida en el Municipio de Cumaribo, Vichada, Contrato Interadministrativo 144 de 2021. | 14774020030071PANEL SOLAR MONO FACIAL1111447,31403533
1478 | 4020030071 | PANEL SOLAR MONO FACIAL | CUMARIBO | 1111447.314 | 1 | Panel solar Mono facial STC 460 Watt/tolerancia positiva en potencia +3%/0,6%degradacion lineal/eficiencia modulo >= 21,16%. (Incluye Suministro, transporte e instalación); según lo solicitado en el Memorando 20241520041873; en relación con el objeto del contrato “desarrollar e implementar soluciones individuales solares fotovoltaicas - SISFV para la ampliación de cobertura y mejorar las centrales de generación en las comunidades rurales y dispersas de la ZNI en los diferentes Municipios del Departamento de Vichada”., Proyecto de Generación Solar Híbrida en el Municipio de Cumaribo, Vichada, Contrato Interadministrativo 144 de 2021. | 14784020030071PANEL SOLAR MONO FACIAL1111447,31403533
1479 | 4020030071 | PANEL SOLAR MONO FACIAL | CUMARIBO | 1111447.314 | 1 | Panel solar Mono facial STC 460 Watt/tolerancia positiva en potencia +3%/0,6%degradacion lineal/eficiencia modulo >= 21,16%. (Incluye Suministro, transporte e instalación); según lo solicitado en el Memorando 20241520041873; en relación con el objeto del contrato “desarrollar e implementar soluciones individuales solares fotovoltaicas - SISFV para la ampliación de cobertura y mejorar las centrales de generación en las comunidades rurales y dispersas de la ZNI en los diferentes Municipios del Departamento de Vichada”., Proyecto de Generación Solar Híbrida en el Municipio de Cumaribo, Vichada, Contrato Interadministrativo 144 de 2021. | 14794020030071PANEL SOLAR MONO FACIAL1111447,31403533
1480 | 4020030071 | PANEL SOLAR MONO FACIAL | CUMARIBO | 1111447.314 | 1 | Panel solar Mono facial STC 460 Watt/tolerancia positiva en potencia +3%/0,6%degradacion lineal/eficiencia modulo >= 21,16%. (Incluye Suministro, transporte e instalación); según lo solicitado en el Memorando 20241520041873; en relación con el objeto del contrato “desarrollar e implementar soluciones individuales solares fotovoltaicas - SISFV para la ampliación de cobertura y mejorar las centrales de generación en las comunidades rurales y dispersas de la ZNI en los diferentes Municipios del Departamento de Vichada”., Proyecto de Generación Solar Híbrida en el Municipio de Cumaribo, Vichada, Contrato Interadministrativo 144 de 2021. | 14804020030071PANEL SOLAR MONO FACIAL1111447,31403533
1481 | 4020030071 | PANEL SOLAR MONO FACIAL | CUMARIBO | 1111447.314 | 1 | Panel solar Mono facial STC 460 Watt/tolerancia positiva en potencia +3%/0,6%degradacion lineal/eficiencia modulo >= 21,16%. (Incluye Suministro, transporte e instalación); según lo solicitado en el Memorando 20241520041873; en relación con el objeto del contrato “desarrollar e implementar soluciones individuales solares fotovoltaicas - SISFV para la ampliación de cobertura y mejorar las centrales de generación en las comunidades rurales y dispersas de la ZNI en los diferentes Municipios del Departamento de Vichada”., Proyecto de Generación Solar Híbrida en el Municipio de Cumaribo, Vichada, Contrato Interadministrativo 144 de 2021. | 14814020030071PANEL SOLAR MONO FACIAL1111447,31403533
1482 | 4020030071 | PANEL SOLAR MONO FACIAL | CUMARIBO | 1111447.314 | 1 | Panel solar Mono facial STC 460 Watt/tolerancia positiva en potencia +3%/0,6%degradacion lineal/eficiencia modulo >= 21,16%. (Incluye Suministro, transporte e instalación); según lo solicitado en el Memorando 20241520041873; en relación con el objeto del contrato “desarrollar e implementar soluciones individuales solares fotovoltaicas - SISFV para la ampliación de cobertura y mejorar las centrales de generación en las comunidades rurales y dispersas de la ZNI en los diferentes Municipios del Departamento de Vichada”., Proyecto de Generación Solar Híbrida en el Municipio de Cumaribo, Vichada, Contrato Interadministrativo 144 de 2021. | 14824020030071PANEL SOLAR MONO FACIAL1111447,31403533
1483 | 4020030071 | PANEL SOLAR MONO FACIAL | CUMARIBO | 1111447.314 | 1 | Panel solar Mono facial STC 460 Watt/tolerancia positiva en potencia +3%/0,6%degradacion lineal/eficiencia modulo >= 21,16%. (Incluye Suministro, transporte e instalación); según lo solicitado en el Memorando 20241520041873; en relación con el objeto del contrato “desarrollar e implementar soluciones individuales solares fotovoltaicas - SISFV para la ampliación de cobertura y mejorar las centrales de generación en las comunidades rurales y dispersas de la ZNI en los diferentes Municipios del Departamento de Vichada”., Proyecto de Generación Solar Híbrida en el Municipio de Cumaribo, Vichada, Contrato Interadministrativo 144 de 2021. | 14834020030071PANEL SOLAR MONO FACIAL1111447,31403533
1484 | 4020030071 | PANEL SOLAR MONO FACIAL | CUMARIBO | 1111447.314 | 1 | Panel solar Mono facial STC 460 Watt/tolerancia positiva en potencia +3%/0,6%degradacion lineal/eficiencia modulo >= 21,16%. (Incluye Suministro, transporte e instalación); según lo solicitado en el Memorando 20241520041873; en relación con el objeto del contrato “desarrollar e implementar soluciones individuales solares fotovoltaicas - SISFV para la ampliación de cobertura y mejorar las centrales de generación en las comunidades rurales y dispersas de la ZNI en los diferentes Municipios del Departamento de Vichada”., Proyecto de Generación Solar Híbrida en el Municipio de Cumaribo, Vichada, Contrato Interadministrativo 144 de 2021. | 14844020030071PANEL SOLAR MONO FACIAL1111447,31403533
1485 | 4020030071 | PANEL SOLAR MONO FACIAL | CUMARIBO | 1111447.314 | 1 | Panel solar Mono facial STC 460 Watt/tolerancia positiva en potencia +3%/0,6%degradacion lineal/eficiencia modulo >= 21,16%. (Incluye Suministro, transporte e instalación); según lo solicitado en el Memorando 20241520041873; en relación con el objeto del contrato “desarrollar e implementar soluciones individuales solares fotovoltaicas - SISFV para la ampliación de cobertura y mejorar las centrales de generación en las comunidades rurales y dispersas de la ZNI en los diferentes Municipios del Departamento de Vichada”., Proyecto de Generación Solar Híbrida en el Municipio de Cumaribo, Vichada, Contrato Interadministrativo 144 de 2021. | 14854020030071PANEL SOLAR MONO FACIAL1111447,31403533
1486 | 4020030071 | PANEL SOLAR MONO FACIAL | CUMARIBO | 1111447.314 | 1 | Panel solar Mono facial STC 460 Watt/tolerancia positiva en potencia +3%/0,6%degradacion lineal/eficiencia modulo >= 21,16%. (Incluye Suministro, transporte e instalación); según lo solicitado en el Memorando 20241520041873; en relación con el objeto del contrato “desarrollar e implementar soluciones individuales solares fotovoltaicas - SISFV para la ampliación de cobertura y mejorar las centrales de generación en las comunidades rurales y dispersas de la ZNI en los diferentes Municipios del Departamento de Vichada”., Proyecto de Generación Solar Híbrida en el Municipio de Cumaribo, Vichada, Contrato Interadministrativo 144 de 2021. | 14864020030071PANEL SOLAR MONO FACIAL1111447,31403533
1487 | 4020030071 | PANEL SOLAR MONO FACIAL | CUMARIBO | 1111447.314 | 1 | Panel solar Mono facial STC 460 Watt/tolerancia positiva en potencia +3%/0,6%degradacion lineal/eficiencia modulo >= 21,16%. (Incluye Suministro, transporte e instalación); según lo solicitado en el Memorando 20241520041873; en relación con el objeto del contrato “desarrollar e implementar soluciones individuales solares fotovoltaicas - SISFV para la ampliación de cobertura y mejorar las centrales de generación en las comunidades rurales y dispersas de la ZNI en los diferentes Municipios del Departamento de Vichada”., Proyecto de Generación Solar Híbrida en el Municipio de Cumaribo, Vichada, Contrato Interadministrativo 144 de 2021. | 14874020030071PANEL SOLAR MONO FACIAL1111447,31403533
1488 | 4020030071 | PANEL SOLAR MONO FACIAL | CUMARIBO | 1111447.314 | 1 | Panel solar Mono facial STC 460 Watt/tolerancia positiva en potencia +3%/0,6%degradacion lineal/eficiencia modulo >= 21,16%. (Incluye Suministro, transporte e instalación); según lo solicitado en el Memorando 20241520041873; en relación con el objeto del contrato “desarrollar e implementar soluciones individuales solares fotovoltaicas - SISFV para la ampliación de cobertura y mejorar las centrales de generación en las comunidades rurales y dispersas de la ZNI en los diferentes Municipios del Departamento de Vichada”., Proyecto de Generación Solar Híbrida en el Municipio de Cumaribo, Vichada, Contrato Interadministrativo 144 de 2021. | 14884020030071PANEL SOLAR MONO FACIAL1111447,31403533
1489 | 4020030071 | PANEL SOLAR MONO FACIAL | CUMARIBO | 1111447.314 | 1 | Panel solar Mono facial STC 460 Watt/tolerancia positiva en potencia +3%/0,6%degradacion lineal/eficiencia modulo >= 21,16%. (Incluye Suministro, transporte e instalación); según lo solicitado en el Memorando 20241520041873; en relación con el objeto del contrato “desarrollar e implementar soluciones individuales solares fotovoltaicas - SISFV para la ampliación de cobertura y mejorar las centrales de generación en las comunidades rurales y dispersas de la ZNI en los diferentes Municipios del Departamento de Vichada”., Proyecto de Generación Solar Híbrida en el Municipio de Cumaribo, Vichada, Contrato Interadministrativo 144 de 2021. | 14894020030071PANEL SOLAR MONO FACIAL1111447,31403533
1490 | 4020030071 | PANEL SOLAR MONO FACIAL | CUMARIBO | 1111447.314 | 1 | Panel solar Mono facial STC 460 Watt/tolerancia positiva en potencia +3%/0,6%degradacion lineal/eficiencia modulo >= 21,16%. (Incluye Suministro, transporte e instalación); según lo solicitado en el Memorando 20241520041873; en relación con el objeto del contrato “desarrollar e implementar soluciones individuales solares fotovoltaicas - SISFV para la ampliación de cobertura y mejorar las centrales de generación en las comunidades rurales y dispersas de la ZNI en los diferentes Municipios del Departamento de Vichada”., Proyecto de Generación Solar Híbrida en el Municipio de Cumaribo, Vichada, Contrato Interadministrativo 144 de 2021. | 14904020030071PANEL SOLAR MONO FACIAL1111447,31403533
1491 | 4020030071 | PANEL SOLAR MONO FACIAL | CUMARIBO | 1111447.314 | 1 | Panel solar Mono facial STC 460 Watt/tolerancia positiva en potencia +3%/0,6%degradacion lineal/eficiencia modulo >= 21,16%. (Incluye Suministro, transporte e instalación); según lo solicitado en el Memorando 20241520041873; en relación con el objeto del contrato “desarrollar e implementar soluciones individuales solares fotovoltaicas - SISFV para la ampliación de cobertura y mejorar las centrales de generación en las comunidades rurales y dispersas de la ZNI en los diferentes Municipios del Departamento de Vichada”., Proyecto de Generación Solar Híbrida en el Municipio de Cumaribo, Vichada, Contrato Interadministrativo 144 de 2021. | 14914020030071PANEL SOLAR MONO FACIAL1111447,31403533
1492 | 4020030071 | PANEL SOLAR MONO FACIAL | CUMARIBO | 1111447.314 | 1 | Panel solar Mono facial STC 460 Watt/tolerancia positiva en potencia +3%/0,6%degradacion lineal/eficiencia modulo >= 21,16%. (Incluye Suministro, transporte e instalación); según lo solicitado en el Memorando 20241520041873; en relación con el objeto del contrato “desarrollar e implementar soluciones individuales solares fotovoltaicas - SISFV para la ampliación de cobertura y mejorar las centrales de generación en las comunidades rurales y dispersas de la ZNI en los diferentes Municipios del Departamento de Vichada”., Proyecto de Generación Solar Híbrida en el Municipio de Cumaribo, Vichada, Contrato Interadministrativo 144 de 2021. | 14924020030071PANEL SOLAR MONO FACIAL1111447,31403533
1493 | 4020030071 | PANEL SOLAR MONO FACIAL | CUMARIBO | 1111447.314 | 1 | Panel solar Mono facial STC 460 Watt/tolerancia positiva en potencia +3%/0,6%degradacion lineal/eficiencia modulo >= 21,16%. (Incluye Suministro, transporte e instalación); según lo solicitado en el Memorando 20241520041873; en relación con el objeto del contrato “desarrollar e implementar soluciones individuales solares fotovoltaicas - SISFV para la ampliación de cobertura y mejorar las centrales de generación en las comunidades rurales y dispersas de la ZNI en los diferentes Municipios del Departamento de Vichada”., Proyecto de Generación Solar Híbrida en el Municipio de Cumaribo, Vichada, Contrato Interadministrativo 144 de 2021. | 14934020030071PANEL SOLAR MONO FACIAL1111447,31403533
1494 | 4020030071 | PANEL SOLAR MONO FACIAL | CUMARIBO | 1111447.314 | 1 | Panel solar Mono facial STC 460 Watt/tolerancia positiva en potencia +3%/0,6%degradacion lineal/eficiencia modulo >= 21,16%. (Incluye Suministro, transporte e instalación); según lo solicitado en el Memorando 20241520041873; en relación con el objeto del contrato “desarrollar e implementar soluciones individuales solares fotovoltaicas - SISFV para la ampliación de cobertura y mejorar las centrales de generación en las comunidades rurales y dispersas de la ZNI en los diferentes Municipios del Departamento de Vichada”., Proyecto de Generación Solar Híbrida en el Municipio de Cumaribo, Vichada, Contrato Interadministrativo 144 de 2021. | 14944020030071PANEL SOLAR MONO FACIAL1111447,31403533
1495 | 4020030071 | PANEL SOLAR MONO FACIAL | CUMARIBO | 1111447.314 | 1 | Panel solar Mono facial STC 460 Watt/tolerancia positiva en potencia +3%/0,6%degradacion lineal/eficiencia modulo >= 21,16%. (Incluye Suministro, transporte e instalación); según lo solicitado en el Memorando 20241520041873; en relación con el objeto del contrato “desarrollar e implementar soluciones individuales solares fotovoltaicas - SISFV para la ampliación de cobertura y mejorar las centrales de generación en las comunidades rurales y dispersas de la ZNI en los diferentes Municipios del Departamento de Vichada”., Proyecto de Generación Solar Híbrida en el Municipio de Cumaribo, Vichada, Contrato Interadministrativo 144 de 2021. | 14954020030071PANEL SOLAR MONO FACIAL1111447,31403533
1496 | 4020030071 | PANEL SOLAR MONO FACIAL | CUMARIBO | 1111447.314 | 1 | Panel solar Mono facial STC 460 Watt/tolerancia positiva en potencia +3%/0,6%degradacion lineal/eficiencia modulo >= 21,16%. (Incluye Suministro, transporte e instalación); según lo solicitado en el Memorando 20241520041873; en relación con el objeto del contrato “desarrollar e implementar soluciones individuales solares fotovoltaicas - SISFV para la ampliación de cobertura y mejorar las centrales de generación en las comunidades rurales y dispersas de la ZNI en los diferentes Municipios del Departamento de Vichada”., Proyecto de Generación Solar Híbrida en el Municipio de Cumaribo, Vichada, Contrato Interadministrativo 144 de 2021. | 14964020030071PANEL SOLAR MONO FACIAL1111447,31403533
1497 | 4020030071 | PANEL SOLAR MONO FACIAL | CUMARIBO | 1111447.314 | 1 | Panel solar Mono facial STC 460 Watt/tolerancia positiva en potencia +3%/0,6%degradacion lineal/eficiencia modulo >= 21,16%. (Incluye Suministro, transporte e instalación); según lo solicitado en el Memorando 20241520041873; en relación con el objeto del contrato “desarrollar e implementar soluciones individuales solares fotovoltaicas - SISFV para la ampliación de cobertura y mejorar las centrales de generación en las comunidades rurales y dispersas de la ZNI en los diferentes Municipios del Departamento de Vichada”., Proyecto de Generación Solar Híbrida en el Municipio de Cumaribo, Vichada, Contrato Interadministrativo 144 de 2021. | 14974020030071PANEL SOLAR MONO FACIAL1111447,31403533
1498 | 4020030071 | PANEL SOLAR MONO FACIAL | CUMARIBO | 1111447.314 | 1 | Panel solar Mono facial STC 460 Watt/tolerancia positiva en potencia +3%/0,6%degradacion lineal/eficiencia modulo >= 21,16%. (Incluye Suministro, transporte e instalación); según lo solicitado en el Memorando 20241520041873; en relación con el objeto del contrato “desarrollar e implementar soluciones individuales solares fotovoltaicas - SISFV para la ampliación de cobertura y mejorar las centrales de generación en las comunidades rurales y dispersas de la ZNI en los diferentes Municipios del Departamento de Vichada”., Proyecto de Generación Solar Híbrida en el Municipio de Cumaribo, Vichada, Contrato Interadministrativo 144 de 2021. | 14984020030071PANEL SOLAR MONO FACIAL1111447,31403533
1499 | 4020030071 | PANEL SOLAR MONO FACIAL | CUMARIBO | 1111447.314 | 1 | Panel solar Mono facial STC 460 Watt/tolerancia positiva en potencia +3%/0,6%degradacion lineal/eficiencia modulo >= 21,16%. (Incluye Suministro, transporte e instalación); según lo solicitado en el Memorando 20241520041873; en relación con el objeto del contrato “desarrollar e implementar soluciones individuales solares fotovoltaicas - SISFV para la ampliación de cobertura y mejorar las centrales de generación en las comunidades rurales y dispersas de la ZNI en los diferentes Municipios del Departamento de Vichada”., Proyecto de Generación Solar Híbrida en el Municipio de Cumaribo, Vichada, Contrato Interadministrativo 144 de 2021. | 14994020030071PANEL SOLAR MONO FACIAL1111447,31403533
1500 | 4020030071 | PANEL SOLAR MONO FACIAL | CUMARIBO | 1111447.314 | 1 | Panel solar Mono facial STC 460 Watt/tolerancia positiva en potencia +3%/0,6%degradacion lineal/eficiencia modulo >= 21,16%. (Incluye Suministro, transporte e instalación); según lo solicitado en el Memorando 20241520041873; en relación con el objeto del contrato “desarrollar e implementar soluciones individuales solares fotovoltaicas - SISFV para la ampliación de cobertura y mejorar las centrales de generación en las comunidades rurales y dispersas de la ZNI en los diferentes Municipios del Departamento de Vichada”., Proyecto de Generación Solar Híbrida en el Municipio de Cumaribo, Vichada, Contrato Interadministrativo 144 de 2021. | 15004020030071PANEL SOLAR MONO FACIAL1111447,31403533
1501 | 4020030071 | PANEL SOLAR MONO FACIAL | CUMARIBO | 1111447.314 | 1 | Panel solar Mono facial STC 460 Watt/tolerancia positiva en potencia +3%/0,6%degradacion lineal/eficiencia modulo >= 21,16%. (Incluye Suministro, transporte e instalación); según lo solicitado en el Memorando 20241520041873; en relación con el objeto del contrato “desarrollar e implementar soluciones individuales solares fotovoltaicas - SISFV para la ampliación de cobertura y mejorar las centrales de generación en las comunidades rurales y dispersas de la ZNI en los diferentes Municipios del Departamento de Vichada”., Proyecto de Generación Solar Híbrida en el Municipio de Cumaribo, Vichada, Contrato Interadministrativo 144 de 2021. | 15014020030071PANEL SOLAR MONO FACIAL1111447,31403533
1502 | 4020030071 | PANEL SOLAR MONO FACIAL | CUMARIBO | 1111447.314 | 1 | Panel solar Mono facial STC 460 Watt/tolerancia positiva en potencia +3%/0,6%degradacion lineal/eficiencia modulo >= 21,16%. (Incluye Suministro, transporte e instalación); según lo solicitado en el Memorando 20241520041873; en relación con el objeto del contrato “desarrollar e implementar soluciones individuales solares fotovoltaicas - SISFV para la ampliación de cobertura y mejorar las centrales de generación en las comunidades rurales y dispersas de la ZNI en los diferentes Municipios del Departamento de Vichada”., Proyecto de Generación Solar Híbrida en el Municipio de Cumaribo, Vichada, Contrato Interadministrativo 144 de 2021. | 15024020030071PANEL SOLAR MONO FACIAL1111447,31403533
1503 | 4020030071 | PANEL SOLAR MONO FACIAL | CUMARIBO | 1111447.314 | 1 | Panel solar Mono facial STC 460 Watt/tolerancia positiva en potencia +3%/0,6%degradacion lineal/eficiencia modulo >= 21,16%. (Incluye Suministro, transporte e instalación); según lo solicitado en el Memorando 20241520041873; en relación con el objeto del contrato “desarrollar e implementar soluciones individuales solares fotovoltaicas - SISFV para la ampliación de cobertura y mejorar las centrales de generación en las comunidades rurales y dispersas de la ZNI en los diferentes Municipios del Departamento de Vichada”., Proyecto de Generación Solar Híbrida en el Municipio de Cumaribo, Vichada, Contrato Interadministrativo 144 de 2021. | 15034020030071PANEL SOLAR MONO FACIAL1111447,31403533
1504 | 4020030071 | PANEL SOLAR MONO FACIAL | CUMARIBO | 1111447.314 | 1 | Panel solar Mono facial STC 460 Watt/tolerancia positiva en potencia +3%/0,6%degradacion lineal/eficiencia modulo >= 21,16%. (Incluye Suministro, transporte e instalación); según lo solicitado en el Memorando 20241520041873; en relación con el objeto del contrato “desarrollar e implementar soluciones individuales solares fotovoltaicas - SISFV para la ampliación de cobertura y mejorar las centrales de generación en las comunidades rurales y dispersas de la ZNI en los diferentes Municipios del Departamento de Vichada”., Proyecto de Generación Solar Híbrida en el Municipio de Cumaribo, Vichada, Contrato Interadministrativo 144 de 2021. | 15044020030071PANEL SOLAR MONO FACIAL1111447,31403533
1505 | 4020030071 | PANEL SOLAR MONO FACIAL | CUMARIBO | 1111447.314 | 1 | Panel solar Mono facial STC 460 Watt/tolerancia positiva en potencia +3%/0,6%degradacion lineal/eficiencia modulo >= 21,16%. (Incluye Suministro, transporte e instalación); según lo solicitado en el Memorando 20241520041873; en relación con el objeto del contrato “desarrollar e implementar soluciones individuales solares fotovoltaicas - SISFV para la ampliación de cobertura y mejorar las centrales de generación en las comunidades rurales y dispersas de la ZNI en los diferentes Municipios del Departamento de Vichada”., Proyecto de Generación Solar Híbrida en el Municipio de Cumaribo, Vichada, Contrato Interadministrativo 144 de 2021. | 15054020030071PANEL SOLAR MONO FACIAL1111447,31403533
1506 | 4020030071 | PANEL SOLAR MONO FACIAL | CUMARIBO | 1111447.314 | 1 | Panel solar Mono facial STC 460 Watt/tolerancia positiva en potencia +3%/0,6%degradacion lineal/eficiencia modulo >= 21,16%. (Incluye Suministro, transporte e instalación); según lo solicitado en el Memorando 20241520041873; en relación con el objeto del contrato “desarrollar e implementar soluciones individuales solares fotovoltaicas - SISFV para la ampliación de cobertura y mejorar las centrales de generación en las comunidades rurales y dispersas de la ZNI en los diferentes Municipios del Departamento de Vichada”., Proyecto de Generación Solar Híbrida en el Municipio de Cumaribo, Vichada, Contrato Interadministrativo 144 de 2021. | 15064020030071PANEL SOLAR MONO FACIAL1111447,31403533
1507 | 4020030071 | PANEL SOLAR MONO FACIAL | CUMARIBO | 1111447.314 | 1 | Panel solar Mono facial STC 460 Watt/tolerancia positiva en potencia +3%/0,6%degradacion lineal/eficiencia modulo >= 21,16%. (Incluye Suministro, transporte e instalación); según lo solicitado en el Memorando 20241520041873; en relación con el objeto del contrato “desarrollar e implementar soluciones individuales solares fotovoltaicas - SISFV para la ampliación de cobertura y mejorar las centrales de generación en las comunidades rurales y dispersas de la ZNI en los diferentes Municipios del Departamento de Vichada”., Proyecto de Generación Solar Híbrida en el Municipio de Cumaribo, Vichada, Contrato Interadministrativo 144 de 2021. | 15074020030071PANEL SOLAR MONO FACIAL1111447,31403533
1508 | 4020030071 | PANEL SOLAR MONO FACIAL | CUMARIBO | 1111447.314 | 1 | Panel solar Mono facial STC 460 Watt/tolerancia positiva en potencia +3%/0,6%degradacion lineal/eficiencia modulo >= 21,16%. (Incluye Suministro, transporte e instalación); según lo solicitado en el Memorando 20241520041873; en relación con el objeto del contrato “desarrollar e implementar soluciones individuales solares fotovoltaicas - SISFV para la ampliación de cobertura y mejorar las centrales de generación en las comunidades rurales y dispersas de la ZNI en los diferentes Municipios del Departamento de Vichada”., Proyecto de Generación Solar Híbrida en el Municipio de Cumaribo, Vichada, Contrato Interadministrativo 144 de 2021. | 15084020030071PANEL SOLAR MONO FACIAL1111447,31403533
1509 | 4020030071 | PANEL SOLAR MONO FACIAL | CUMARIBO | 1111447.314 | 1 | Panel solar Mono facial STC 460 Watt/tolerancia positiva en potencia +3%/0,6%degradacion lineal/eficiencia modulo >= 21,16%. (Incluye Suministro, transporte e instalación); según lo solicitado en el Memorando 20241520041873; en relación con el objeto del contrato “desarrollar e implementar soluciones individuales solares fotovoltaicas - SISFV para la ampliación de cobertura y mejorar las centrales de generación en las comunidades rurales y dispersas de la ZNI en los diferentes Municipios del Departamento de Vichada”., Proyecto de Generación Solar Híbrida en el Municipio de Cumaribo, Vichada, Contrato Interadministrativo 144 de 2021. | 15094020030071PANEL SOLAR MONO FACIAL1111447,31403533
1510 | 4020030071 | PANEL SOLAR MONO FACIAL | CUMARIBO | 1111447.314 | 1 | Panel solar Mono facial STC 460 Watt/tolerancia positiva en potencia +3%/0,6%degradacion lineal/eficiencia modulo >= 21,16%. (Incluye Suministro, transporte e instalación); según lo solicitado en el Memorando 20241520041873; en relación con el objeto del contrato “desarrollar e implementar soluciones individuales solares fotovoltaicas - SISFV para la ampliación de cobertura y mejorar las centrales de generación en las comunidades rurales y dispersas de la ZNI en los diferentes Municipios del Departamento de Vichada”., Proyecto de Generación Solar Híbrida en el Municipio de Cumaribo, Vichada, Contrato Interadministrativo 144 de 2021. | 15104020030071PANEL SOLAR MONO FACIAL1111447,31403533
1511 | 4020030071 | PANEL SOLAR MONO FACIAL | CUMARIBO | 1111447.314 | 1 | Panel solar Mono facial STC 460 Watt/tolerancia positiva en potencia +3%/0,6%degradacion lineal/eficiencia modulo >= 21,16%. (Incluye Suministro, transporte e instalación); según lo solicitado en el Memorando 20241520041873; en relación con el objeto del contrato “desarrollar e implementar soluciones individuales solares fotovoltaicas - SISFV para la ampliación de cobertura y mejorar las centrales de generación en las comunidades rurales y dispersas de la ZNI en los diferentes Municipios del Departamento de Vichada”., Proyecto de Generación Solar Híbrida en el Municipio de Cumaribo, Vichada, Contrato Interadministrativo 144 de 2021. | 15114020030071PANEL SOLAR MONO FACIAL1111447,31403533
1512 | 4020030071 | PANEL SOLAR MONO FACIAL | CUMARIBO | 1111447.314 | 1 | Panel solar Mono facial STC 460 Watt/tolerancia positiva en potencia +3%/0,6%degradacion lineal/eficiencia modulo >= 21,16%. (Incluye Suministro, transporte e instalación); según lo solicitado en el Memorando 20241520041873; en relación con el objeto del contrato “desarrollar e implementar soluciones individuales solares fotovoltaicas - SISFV para la ampliación de cobertura y mejorar las centrales de generación en las comunidades rurales y dispersas de la ZNI en los diferentes Municipios del Departamento de Vichada”., Proyecto de Generación Solar Híbrida en el Municipio de Cumaribo, Vichada, Contrato Interadministrativo 144 de 2021. | 15124020030071PANEL SOLAR MONO FACIAL1111447,31403533
1513 | 4020030071 | PANEL SOLAR MONO FACIAL | CUMARIBO | 1111447.314 | 1 | Panel solar Mono facial STC 460 Watt/tolerancia positiva en potencia +3%/0,6%degradacion lineal/eficiencia modulo >= 21,16%. (Incluye Suministro, transporte e instalación); según lo solicitado en el Memorando 20241520041873; en relación con el objeto del contrato “desarrollar e implementar soluciones individuales solares fotovoltaicas - SISFV para la ampliación de cobertura y mejorar las centrales de generación en las comunidades rurales y dispersas de la ZNI en los diferentes Municipios del Departamento de Vichada”., Proyecto de Generación Solar Híbrida en el Municipio de Cumaribo, Vichada, Contrato Interadministrativo 144 de 2021. | 15134020030071PANEL SOLAR MONO FACIAL1111447,31403533
1514 | 4020030071 | PANEL SOLAR MONO FACIAL | CUMARIBO | 1111447.314 | 1 | Panel solar Mono facial STC 460 Watt/tolerancia positiva en potencia +3%/0,6%degradacion lineal/eficiencia modulo >= 21,16%. (Incluye Suministro, transporte e instalación); según lo solicitado en el Memorando 20241520041873; en relación con el objeto del contrato “desarrollar e implementar soluciones individuales solares fotovoltaicas - SISFV para la ampliación de cobertura y mejorar las centrales de generación en las comunidades rurales y dispersas de la ZNI en los diferentes Municipios del Departamento de Vichada”., Proyecto de Generación Solar Híbrida en el Municipio de Cumaribo, Vichada, Contrato Interadministrativo 144 de 2021. | 15144020030071PANEL SOLAR MONO FACIAL1111447,31403533
1515 | 4020030071 | PANEL SOLAR MONO FACIAL | CUMARIBO | 1111447.314 | 1 | Panel solar Mono facial STC 460 Watt/tolerancia positiva en potencia +3%/0,6%degradacion lineal/eficiencia modulo >= 21,16%. (Incluye Suministro, transporte e instalación); según lo solicitado en el Memorando 20241520041873; en relación con el objeto del contrato “desarrollar e implementar soluciones individuales solares fotovoltaicas - SISFV para la ampliación de cobertura y mejorar las centrales de generación en las comunidades rurales y dispersas de la ZNI en los diferentes Municipios del Departamento de Vichada”., Proyecto de Generación Solar Híbrida en el Municipio de Cumaribo, Vichada, Contrato Interadministrativo 144 de 2021. | 15154020030071PANEL SOLAR MONO FACIAL1111447,31403533
1516 | 4020030071 | PANEL SOLAR MONO FACIAL | CUMARIBO | 1111447.314 | 1 | Panel solar Mono facial STC 460 Watt/tolerancia positiva en potencia +3%/0,6%degradacion lineal/eficiencia modulo >= 21,16%. (Incluye Suministro, transporte e instalación); según lo solicitado en el Memorando 20241520041873; en relación con el objeto del contrato “desarrollar e implementar soluciones individuales solares fotovoltaicas - SISFV para la ampliación de cobertura y mejorar las centrales de generación en las comunidades rurales y dispersas de la ZNI en los diferentes Municipios del Departamento de Vichada”., Proyecto de Generación Solar Híbrida en el Municipio de Cumaribo, Vichada, Contrato Interadministrativo 144 de 2021. | 15164020030071PANEL SOLAR MONO FACIAL1111447,31403533
1517 | 4020030071 | PANEL SOLAR MONO FACIAL | CUMARIBO | 1111447.314 | 1 | Panel solar Mono facial STC 460 Watt/tolerancia positiva en potencia +3%/0,6%degradacion lineal/eficiencia modulo >= 21,16%. (Incluye Suministro, transporte e instalación); según lo solicitado en el Memorando 20241520041873; en relación con el objeto del contrato “desarrollar e implementar soluciones individuales solares fotovoltaicas - SISFV para la ampliación de cobertura y mejorar las centrales de generación en las comunidades rurales y dispersas de la ZNI en los diferentes Municipios del Departamento de Vichada”., Proyecto de Generación Solar Híbrida en el Municipio de Cumaribo, Vichada, Contrato Interadministrativo 144 de 2021. | 15174020030071PANEL SOLAR MONO FACIAL1111447,31403533
1518 | 4020030071 | PANEL SOLAR MONO FACIAL | CUMARIBO | 1111447.314 | 1 | Panel solar Mono facial STC 460 Watt/tolerancia positiva en potencia +3%/0,6%degradacion lineal/eficiencia modulo >= 21,16%. (Incluye Suministro, transporte e instalación); según lo solicitado en el Memorando 20241520041873; en relación con el objeto del contrato “desarrollar e implementar soluciones individuales solares fotovoltaicas - SISFV para la ampliación de cobertura y mejorar las centrales de generación en las comunidades rurales y dispersas de la ZNI en los diferentes Municipios del Departamento de Vichada”., Proyecto de Generación Solar Híbrida en el Municipio de Cumaribo, Vichada, Contrato Interadministrativo 144 de 2021. | 15184020030071PANEL SOLAR MONO FACIAL1111447,31403533
1519 | 4020030071 | PANEL SOLAR MONO FACIAL | CUMARIBO | 1111447.314 | 1 | Panel solar Mono facial STC 460 Watt/tolerancia positiva en potencia +3%/0,6%degradacion lineal/eficiencia modulo >= 21,16%. (Incluye Suministro, transporte e instalación); según lo solicitado en el Memorando 20241520041873; en relación con el objeto del contrato “desarrollar e implementar soluciones individuales solares fotovoltaicas - SISFV para la ampliación de cobertura y mejorar las centrales de generación en las comunidades rurales y dispersas de la ZNI en los diferentes Municipios del Departamento de Vichada”., Proyecto de Generación Solar Híbrida en el Municipio de Cumaribo, Vichada, Contrato Interadministrativo 144 de 2021. | 15194020030071PANEL SOLAR MONO FACIAL1111447,31403533
1520 | 4020030071 | PANEL SOLAR MONO FACIAL | CUMARIBO | 1111447.314 | 1 | Panel solar Mono facial STC 460 Watt/tolerancia positiva en potencia +3%/0,6%degradacion lineal/eficiencia modulo >= 21,16%. (Incluye Suministro, transporte e instalación); según lo solicitado en el Memorando 20241520041873; en relación con el objeto del contrato “desarrollar e implementar soluciones individuales solares fotovoltaicas - SISFV para la ampliación de cobertura y mejorar las centrales de generación en las comunidades rurales y dispersas de la ZNI en los diferentes Municipios del Departamento de Vichada”., Proyecto de Generación Solar Híbrida en el Municipio de Cumaribo, Vichada, Contrato Interadministrativo 144 de 2021. | 15204020030071PANEL SOLAR MONO FACIAL1111447,31403533
1521 | 4020030071 | PANEL SOLAR MONO FACIAL | CUMARIBO | 1111447.314 | 1 | Panel solar Mono facial STC 460 Watt/tolerancia positiva en potencia +3%/0,6%degradacion lineal/eficiencia modulo >= 21,16%. (Incluye Suministro, transporte e instalación); según lo solicitado en el Memorando 20241520041873; en relación con el objeto del contrato “desarrollar e implementar soluciones individuales solares fotovoltaicas - SISFV para la ampliación de cobertura y mejorar las centrales de generación en las comunidades rurales y dispersas de la ZNI en los diferentes Municipios del Departamento de Vichada”., Proyecto de Generación Solar Híbrida en el Municipio de Cumaribo, Vichada, Contrato Interadministrativo 144 de 2021. | 15214020030071PANEL SOLAR MONO FACIAL1111447,31403533
1522 | 4020030071 | PANEL SOLAR MONO FACIAL | CUMARIBO | 1111447.314 | 1 | Panel solar Mono facial STC 460 Watt/tolerancia positiva en potencia +3%/0,6%degradacion lineal/eficiencia modulo >= 21,16%. (Incluye Suministro, transporte e instalación); según lo solicitado en el Memorando 20241520041873; en relación con el objeto del contrato “desarrollar e implementar soluciones individuales solares fotovoltaicas - SISFV para la ampliación de cobertura y mejorar las centrales de generación en las comunidades rurales y dispersas de la ZNI en los diferentes Municipios del Departamento de Vichada”., Proyecto de Generación Solar Híbrida en el Municipio de Cumaribo, Vichada, Contrato Interadministrativo 144 de 2021. | 15224020030071PANEL SOLAR MONO FACIAL1111447,31403533
1523 | 4020030071 | PANEL SOLAR MONO FACIAL | CUMARIBO | 1111447.314 | 1 | Panel solar Mono facial STC 460 Watt/tolerancia positiva en potencia +3%/0,6%degradacion lineal/eficiencia modulo >= 21,16%. (Incluye Suministro, transporte e instalación); según lo solicitado en el Memorando 20241520041873; en relación con el objeto del contrato “desarrollar e implementar soluciones individuales solares fotovoltaicas - SISFV para la ampliación de cobertura y mejorar las centrales de generación en las comunidades rurales y dispersas de la ZNI en los diferentes Municipios del Departamento de Vichada”., Proyecto de Generación Solar Híbrida en el Municipio de Cumaribo, Vichada, Contrato Interadministrativo 144 de 2021. | 15234020030071PANEL SOLAR MONO FACIAL1111447,31403533
1524 | 4020030071 | PANEL SOLAR MONO FACIAL | CUMARIBO | 1111447.314 | 1 | Panel solar Mono facial STC 460 Watt/tolerancia positiva en potencia +3%/0,6%degradacion lineal/eficiencia modulo >= 21,16%. (Incluye Suministro, transporte e instalación); según lo solicitado en el Memorando 20241520041873; en relación con el objeto del contrato “desarrollar e implementar soluciones individuales solares fotovoltaicas - SISFV para la ampliación de cobertura y mejorar las centrales de generación en las comunidades rurales y dispersas de la ZNI en los diferentes Municipios del Departamento de Vichada”., Proyecto de Generación Solar Híbrida en el Municipio de Cumaribo, Vichada, Contrato Interadministrativo 144 de 2021. | 15244020030071PANEL SOLAR MONO FACIAL1111447,31403533
1525 | 4020030071 | PANEL SOLAR MONO FACIAL | CUMARIBO | 1111447.314 | 1 | Panel solar Mono facial STC 460 Watt/tolerancia positiva en potencia +3%/0,6%degradacion lineal/eficiencia modulo >= 21,16%. (Incluye Suministro, transporte e instalación); según lo solicitado en el Memorando 20241520041873; en relación con el objeto del contrato “desarrollar e implementar soluciones individuales solares fotovoltaicas - SISFV para la ampliación de cobertura y mejorar las centrales de generación en las comunidades rurales y dispersas de la ZNI en los diferentes Municipios del Departamento de Vichada”., Proyecto de Generación Solar Híbrida en el Municipio de Cumaribo, Vichada, Contrato Interadministrativo 144 de 2021. | 15254020030071PANEL SOLAR MONO FACIAL1111447,31403533
1526 | 4020030071 | PANEL SOLAR MONO FACIAL | CUMARIBO | 1111447.314 | 1 | Panel solar Mono facial STC 460 Watt/tolerancia positiva en potencia +3%/0,6%degradacion lineal/eficiencia modulo >= 21,16%. (Incluye Suministro, transporte e instalación); según lo solicitado en el Memorando 20241520041873; en relación con el objeto del contrato “desarrollar e implementar soluciones individuales solares fotovoltaicas - SISFV para la ampliación de cobertura y mejorar las centrales de generación en las comunidades rurales y dispersas de la ZNI en los diferentes Municipios del Departamento de Vichada”., Proyecto de Generación Solar Híbrida en el Municipio de Cumaribo, Vichada, Contrato Interadministrativo 144 de 2021. | 15264020030071PANEL SOLAR MONO FACIAL1111447,31403533
1527 | 4020030071 | PANEL SOLAR MONO FACIAL | CUMARIBO | 1111447.314 | 1 | Panel solar Mono facial STC 460 Watt/tolerancia positiva en potencia +3%/0,6%degradacion lineal/eficiencia modulo >= 21,16%. (Incluye Suministro, transporte e instalación); según lo solicitado en el Memorando 20241520041873; en relación con el objeto del contrato “desarrollar e implementar soluciones individuales solares fotovoltaicas - SISFV para la ampliación de cobertura y mejorar las centrales de generación en las comunidades rurales y dispersas de la ZNI en los diferentes Municipios del Departamento de Vichada”., Proyecto de Generación Solar Híbrida en el Municipio de Cumaribo, Vichada, Contrato Interadministrativo 144 de 2021. | 15274020030071PANEL SOLAR MONO FACIAL1111447,31403533
1528 | 4020030071 | PANEL SOLAR MONO FACIAL | CUMARIBO | 1111447.314 | 1 | Panel solar Mono facial STC 460 Watt/tolerancia positiva en potencia +3%/0,6%degradacion lineal/eficiencia modulo >= 21,16%. (Incluye Suministro, transporte e instalación); según lo solicitado en el Memorando 20241520041873; en relación con el objeto del contrato “desarrollar e implementar soluciones individuales solares fotovoltaicas - SISFV para la ampliación de cobertura y mejorar las centrales de generación en las comunidades rurales y dispersas de la ZNI en los diferentes Municipios del Departamento de Vichada”., Proyecto de Generación Solar Híbrida en el Municipio de Cumaribo, Vichada, Contrato Interadministrativo 144 de 2021. | 15284020030071PANEL SOLAR MONO FACIAL1111447,31403533
1529 | 4020030071 | PANEL SOLAR MONO FACIAL | CUMARIBO | 1111447.314 | 1 | Panel solar Mono facial STC 460 Watt/tolerancia positiva en potencia +3%/0,6%degradacion lineal/eficiencia modulo >= 21,16%. (Incluye Suministro, transporte e instalación); según lo solicitado en el Memorando 20241520041873; en relación con el objeto del contrato “desarrollar e implementar soluciones individuales solares fotovoltaicas - SISFV para la ampliación de cobertura y mejorar las centrales de generación en las comunidades rurales y dispersas de la ZNI en los diferentes Municipios del Departamento de Vichada”., Proyecto de Generación Solar Híbrida en el Municipio de Cumaribo, Vichada, Contrato Interadministrativo 144 de 2021. | 15294020030071PANEL SOLAR MONO FACIAL1111447,31403533
1530 | 4020030071 | PANEL SOLAR MONO FACIAL | CUMARIBO | 1111447.314 | 1 | Panel solar Mono facial STC 460 Watt/tolerancia positiva en potencia +3%/0,6%degradacion lineal/eficiencia modulo >= 21,16%. (Incluye Suministro, transporte e instalación); según lo solicitado en el Memorando 20241520041873; en relación con el objeto del contrato “desarrollar e implementar soluciones individuales solares fotovoltaicas - SISFV para la ampliación de cobertura y mejorar las centrales de generación en las comunidades rurales y dispersas de la ZNI en los diferentes Municipios del Departamento de Vichada”., Proyecto de Generación Solar Híbrida en el Municipio de Cumaribo, Vichada, Contrato Interadministrativo 144 de 2021. | 15304020030071PANEL SOLAR MONO FACIAL1111447,31403533
1531 | 4020030071 | PANEL SOLAR MONO FACIAL | CUMARIBO | 1111447.314 | 1 | Panel solar Mono facial STC 460 Watt/tolerancia positiva en potencia +3%/0,6%degradacion lineal/eficiencia modulo >= 21,16%. (Incluye Suministro, transporte e instalación); según lo solicitado en el Memorando 20241520041873; en relación con el objeto del contrato “desarrollar e implementar soluciones individuales solares fotovoltaicas - SISFV para la ampliación de cobertura y mejorar las centrales de generación en las comunidades rurales y dispersas de la ZNI en los diferentes Municipios del Departamento de Vichada”., Proyecto de Generación Solar Híbrida en el Municipio de Cumaribo, Vichada, Contrato Interadministrativo 144 de 2021. | 15314020030071PANEL SOLAR MONO FACIAL1111447,31403533
1532 | 4020030071 | PANEL SOLAR MONO FACIAL | CUMARIBO | 1111447.314 | 1 | Panel solar Mono facial STC 460 Watt/tolerancia positiva en potencia +3%/0,6%degradacion lineal/eficiencia modulo >= 21,16%. (Incluye Suministro, transporte e instalación); según lo solicitado en el Memorando 20241520041873; en relación con el objeto del contrato “desarrollar e implementar soluciones individuales solares fotovoltaicas - SISFV para la ampliación de cobertura y mejorar las centrales de generación en las comunidades rurales y dispersas de la ZNI en los diferentes Municipios del Departamento de Vichada”., Proyecto de Generación Solar Híbrida en el Municipio de Cumaribo, Vichada, Contrato Interadministrativo 144 de 2021. | 15324020030071PANEL SOLAR MONO FACIAL1111447,31403533
1533 | 4020030071 | PANEL SOLAR MONO FACIAL | CUMARIBO | 1111447.314 | 1 | Panel solar Mono facial STC 460 Watt/tolerancia positiva en potencia +3%/0,6%degradacion lineal/eficiencia modulo >= 21,16%. (Incluye Suministro, transporte e instalación); según lo solicitado en el Memorando 20241520041873; en relación con el objeto del contrato “desarrollar e implementar soluciones individuales solares fotovoltaicas - SISFV para la ampliación de cobertura y mejorar las centrales de generación en las comunidades rurales y dispersas de la ZNI en los diferentes Municipios del Departamento de Vichada”., Proyecto de Generación Solar Híbrida en el Municipio de Cumaribo, Vichada, Contrato Interadministrativo 144 de 2021. | 15334020030071PANEL SOLAR MONO FACIAL1111447,31403533
1534 | 4020030071 | PANEL SOLAR MONO FACIAL | CUMARIBO | 1111447.314 | 1 | Panel solar Mono facial STC 460 Watt/tolerancia positiva en potencia +3%/0,6%degradacion lineal/eficiencia modulo >= 21,16%. (Incluye Suministro, transporte e instalación); según lo solicitado en el Memorando 20241520041873; en relación con el objeto del contrato “desarrollar e implementar soluciones individuales solares fotovoltaicas - SISFV para la ampliación de cobertura y mejorar las centrales de generación en las comunidades rurales y dispersas de la ZNI en los diferentes Municipios del Departamento de Vichada”., Proyecto de Generación Solar Híbrida en el Municipio de Cumaribo, Vichada, Contrato Interadministrativo 144 de 2021. | 15344020030071PANEL SOLAR MONO FACIAL1111447,31403533
1535 | 4020030071 | PANEL SOLAR MONO FACIAL | CUMARIBO | 1111447.314 | 1 | Panel solar Mono facial STC 460 Watt/tolerancia positiva en potencia +3%/0,6%degradacion lineal/eficiencia modulo >= 21,16%. (Incluye Suministro, transporte e instalación); según lo solicitado en el Memorando 20241520041873; en relación con el objeto del contrato “desarrollar e implementar soluciones individuales solares fotovoltaicas - SISFV para la ampliación de cobertura y mejorar las centrales de generación en las comunidades rurales y dispersas de la ZNI en los diferentes Municipios del Departamento de Vichada”., Proyecto de Generación Solar Híbrida en el Municipio de Cumaribo, Vichada, Contrato Interadministrativo 144 de 2021. | 15354020030071PANEL SOLAR MONO FACIAL1111447,31403533
1536 | 4020030071 | PANEL SOLAR MONO FACIAL | CUMARIBO | 1111447.314 | 1 | Panel solar Mono facial STC 460 Watt/tolerancia positiva en potencia +3%/0,6%degradacion lineal/eficiencia modulo >= 21,16%. (Incluye Suministro, transporte e instalación); según lo solicitado en el Memorando 20241520041873; en relación con el objeto del contrato “desarrollar e implementar soluciones individuales solares fotovoltaicas - SISFV para la ampliación de cobertura y mejorar las centrales de generación en las comunidades rurales y dispersas de la ZNI en los diferentes Municipios del Departamento de Vichada”., Proyecto de Generación Solar Híbrida en el Municipio de Cumaribo, Vichada, Contrato Interadministrativo 144 de 2021. | 15364020030071PANEL SOLAR MONO FACIAL1111447,31403533
1537 | 4020030071 | PANEL SOLAR MONO FACIAL | CUMARIBO | 1111447.314 | 1 | Panel solar Mono facial STC 460 Watt/tolerancia positiva en potencia +3%/0,6%degradacion lineal/eficiencia modulo >= 21,16%. (Incluye Suministro, transporte e instalación); según lo solicitado en el Memorando 20241520041873; en relación con el objeto del contrato “desarrollar e implementar soluciones individuales solares fotovoltaicas - SISFV para la ampliación de cobertura y mejorar las centrales de generación en las comunidades rurales y dispersas de la ZNI en los diferentes Municipios del Departamento de Vichada”., Proyecto de Generación Solar Híbrida en el Municipio de Cumaribo, Vichada, Contrato Interadministrativo 144 de 2021. | 15374020030071PANEL SOLAR MONO FACIAL1111447,31403533
1538 | 4020030071 | PANEL SOLAR MONO FACIAL | CUMARIBO | 1111447.314 | 1 | Panel solar Mono facial STC 460 Watt/tolerancia positiva en potencia +3%/0,6%degradacion lineal/eficiencia modulo >= 21,16%. (Incluye Suministro, transporte e instalación); según lo solicitado en el Memorando 20241520041873; en relación con el objeto del contrato “desarrollar e implementar soluciones individuales solares fotovoltaicas - SISFV para la ampliación de cobertura y mejorar las centrales de generación en las comunidades rurales y dispersas de la ZNI en los diferentes Municipios del Departamento de Vichada”., Proyecto de Generación Solar Híbrida en el Municipio de Cumaribo, Vichada, Contrato Interadministrativo 144 de 2021. | 15384020030071PANEL SOLAR MONO FACIAL1111447,31403533
1539 | 4020030071 | PANEL SOLAR MONO FACIAL | CUMARIBO | 1111447.314 | 1 | Panel solar Mono facial STC 460 Watt/tolerancia positiva en potencia +3%/0,6%degradacion lineal/eficiencia modulo >= 21,16%. (Incluye Suministro, transporte e instalación); según lo solicitado en el Memorando 20241520041873; en relación con el objeto del contrato “desarrollar e implementar soluciones individuales solares fotovoltaicas - SISFV para la ampliación de cobertura y mejorar las centrales de generación en las comunidades rurales y dispersas de la ZNI en los diferentes Municipios del Departamento de Vichada”., Proyecto de Generación Solar Híbrida en el Municipio de Cumaribo, Vichada, Contrato Interadministrativo 144 de 2021. | 15394020030071PANEL SOLAR MONO FACIAL1111447,31403533
1540 | 4020030071 | PANEL SOLAR MONO FACIAL | CUMARIBO | 1111447.314 | 1 | Panel solar Mono facial STC 460 Watt/tolerancia positiva en potencia +3%/0,6%degradacion lineal/eficiencia modulo >= 21,16%. (Incluye Suministro, transporte e instalación); según lo solicitado en el Memorando 20241520041873; en relación con el objeto del contrato “desarrollar e implementar soluciones individuales solares fotovoltaicas - SISFV para la ampliación de cobertura y mejorar las centrales de generación en las comunidades rurales y dispersas de la ZNI en los diferentes Municipios del Departamento de Vichada”., Proyecto de Generación Solar Híbrida en el Municipio de Cumaribo, Vichada, Contrato Interadministrativo 144 de 2021. | 15404020030071PANEL SOLAR MONO FACIAL1111447,31403533
1541 | 4020030071 | PANEL SOLAR MONO FACIAL | CUMARIBO | 1111447.314 | 1 | Panel solar Mono facial STC 460 Watt/tolerancia positiva en potencia +3%/0,6%degradacion lineal/eficiencia modulo >= 21,16%. (Incluye Suministro, transporte e instalación); según lo solicitado en el Memorando 20241520041873; en relación con el objeto del contrato “desarrollar e implementar soluciones individuales solares fotovoltaicas - SISFV para la ampliación de cobertura y mejorar las centrales de generación en las comunidades rurales y dispersas de la ZNI en los diferentes Municipios del Departamento de Vichada”., Proyecto de Generación Solar Híbrida en el Municipio de Cumaribo, Vichada, Contrato Interadministrativo 144 de 2021. | 15414020030071PANEL SOLAR MONO FACIAL1111447,31403533
1542 | 4020030071 | PANEL SOLAR MONO FACIAL | CUMARIBO | 1111447.314 | 1 | Panel solar Mono facial STC 460 Watt/tolerancia positiva en potencia +3%/0,6%degradacion lineal/eficiencia modulo >= 21,16%. (Incluye Suministro, transporte e instalación); según lo solicitado en el Memorando 20241520041873; en relación con el objeto del contrato “desarrollar e implementar soluciones individuales solares fotovoltaicas - SISFV para la ampliación de cobertura y mejorar las centrales de generación en las comunidades rurales y dispersas de la ZNI en los diferentes Municipios del Departamento de Vichada”., Proyecto de Generación Solar Híbrida en el Municipio de Cumaribo, Vichada, Contrato Interadministrativo 144 de 2021. | 15424020030071PANEL SOLAR MONO FACIAL1111447,31403533
1543 | 4020030071 | PANEL SOLAR MONO FACIAL | CUMARIBO | 1111447.314 | 1 | Panel solar Mono facial STC 460 Watt/tolerancia positiva en potencia +3%/0,6%degradacion lineal/eficiencia modulo >= 21,16%. (Incluye Suministro, transporte e instalación); según lo solicitado en el Memorando 20241520041873; en relación con el objeto del contrato “desarrollar e implementar soluciones individuales solares fotovoltaicas - SISFV para la ampliación de cobertura y mejorar las centrales de generación en las comunidades rurales y dispersas de la ZNI en los diferentes Municipios del Departamento de Vichada”., Proyecto de Generación Solar Híbrida en el Municipio de Cumaribo, Vichada, Contrato Interadministrativo 144 de 2021. | 15434020030071PANEL SOLAR MONO FACIAL1111447,31403533
1544 | 4020030071 | PANEL SOLAR MONO FACIAL | CUMARIBO | 1111447.314 | 1 | Panel solar Mono facial STC 460 Watt/tolerancia positiva en potencia +3%/0,6%degradacion lineal/eficiencia modulo >= 21,16%. (Incluye Suministro, transporte e instalación); según lo solicitado en el Memorando 20241520041873; en relación con el objeto del contrato “desarrollar e implementar soluciones individuales solares fotovoltaicas - SISFV para la ampliación de cobertura y mejorar las centrales de generación en las comunidades rurales y dispersas de la ZNI en los diferentes Municipios del Departamento de Vichada”., Proyecto de Generación Solar Híbrida en el Municipio de Cumaribo, Vichada, Contrato Interadministrativo 144 de 2021. | 15444020030071PANEL SOLAR MONO FACIAL1111447,31403533
1545 | 4020030071 | PANEL SOLAR MONO FACIAL | CUMARIBO | 1111447.314 | 1 | Panel solar Mono facial STC 460 Watt/tolerancia positiva en potencia +3%/0,6%degradacion lineal/eficiencia modulo >= 21,16%. (Incluye Suministro, transporte e instalación); según lo solicitado en el Memorando 20241520041873; en relación con el objeto del contrato “desarrollar e implementar soluciones individuales solares fotovoltaicas - SISFV para la ampliación de cobertura y mejorar las centrales de generación en las comunidades rurales y dispersas de la ZNI en los diferentes Municipios del Departamento de Vichada”., Proyecto de Generación Solar Híbrida en el Municipio de Cumaribo, Vichada, Contrato Interadministrativo 144 de 2021. | 15454020030071PANEL SOLAR MONO FACIAL1111447,31403533
1546 | 4020030071 | PANEL SOLAR MONO FACIAL | CUMARIBO | 1111447.314 | 1 | Panel solar Mono facial STC 460 Watt/tolerancia positiva en potencia +3%/0,6%degradacion lineal/eficiencia modulo >= 21,16%. (Incluye Suministro, transporte e instalación); según lo solicitado en el Memorando 20241520041873; en relación con el objeto del contrato “desarrollar e implementar soluciones individuales solares fotovoltaicas - SISFV para la ampliación de cobertura y mejorar las centrales de generación en las comunidades rurales y dispersas de la ZNI en los diferentes Municipios del Departamento de Vichada”., Proyecto de Generación Solar Híbrida en el Municipio de Cumaribo, Vichada, Contrato Interadministrativo 144 de 2021. | 15464020030071PANEL SOLAR MONO FACIAL1111447,31403533
1547 | 4020030071 | PANEL SOLAR MONO FACIAL | CUMARIBO | 1111447.314 | 1 | Panel solar Mono facial STC 460 Watt/tolerancia positiva en potencia +3%/0,6%degradacion lineal/eficiencia modulo >= 21,16%. (Incluye Suministro, transporte e instalación); según lo solicitado en el Memorando 20241520041873; en relación con el objeto del contrato “desarrollar e implementar soluciones individuales solares fotovoltaicas - SISFV para la ampliación de cobertura y mejorar las centrales de generación en las comunidades rurales y dispersas de la ZNI en los diferentes Municipios del Departamento de Vichada”., Proyecto de Generación Solar Híbrida en el Municipio de Cumaribo, Vichada, Contrato Interadministrativo 144 de 2021. | 15474020030071PANEL SOLAR MONO FACIAL1111447,31403533
1548 | 4020030071 | PANEL SOLAR MONO FACIAL | CUMARIBO | 1111447.314 | 1 | Panel solar Mono facial STC 460 Watt/tolerancia positiva en potencia +3%/0,6%degradacion lineal/eficiencia modulo >= 21,16%. (Incluye Suministro, transporte e instalación); según lo solicitado en el Memorando 20241520041873; en relación con el objeto del contrato “desarrollar e implementar soluciones individuales solares fotovoltaicas - SISFV para la ampliación de cobertura y mejorar las centrales de generación en las comunidades rurales y dispersas de la ZNI en los diferentes Municipios del Departamento de Vichada”., Proyecto de Generación Solar Híbrida en el Municipio de Cumaribo, Vichada, Contrato Interadministrativo 144 de 2021. | 15484020030071PANEL SOLAR MONO FACIAL1111447,31403533
1549 | 4020030071 | PANEL SOLAR MONO FACIAL | CUMARIBO | 1111447.314 | 1 | Panel solar Mono facial STC 460 Watt/tolerancia positiva en potencia +3%/0,6%degradacion lineal/eficiencia modulo >= 21,16%. (Incluye Suministro, transporte e instalación); según lo solicitado en el Memorando 20241520041873; en relación con el objeto del contrato “desarrollar e implementar soluciones individuales solares fotovoltaicas - SISFV para la ampliación de cobertura y mejorar las centrales de generación en las comunidades rurales y dispersas de la ZNI en los diferentes Municipios del Departamento de Vichada”., Proyecto de Generación Solar Híbrida en el Municipio de Cumaribo, Vichada, Contrato Interadministrativo 144 de 2021. | 15494020030071PANEL SOLAR MONO FACIAL1111447,31403533
1550 | 4020030071 | PANEL SOLAR MONO FACIAL | CUMARIBO | 1111447.314 | 1 | Panel solar Mono facial STC 460 Watt/tolerancia positiva en potencia +3%/0,6%degradacion lineal/eficiencia modulo >= 21,16%. (Incluye Suministro, transporte e instalación); según lo solicitado en el Memorando 20241520041873; en relación con el objeto del contrato “desarrollar e implementar soluciones individuales solares fotovoltaicas - SISFV para la ampliación de cobertura y mejorar las centrales de generación en las comunidades rurales y dispersas de la ZNI en los diferentes Municipios del Departamento de Vichada”., Proyecto de Generación Solar Híbrida en el Municipio de Cumaribo, Vichada, Contrato Interadministrativo 144 de 2021. | 15504020030071PANEL SOLAR MONO FACIAL1111447,31403533
1551 | 4020030071 | PANEL SOLAR MONO FACIAL | CUMARIBO | 1111447.314 | 1 | Panel solar Mono facial STC 460 Watt/tolerancia positiva en potencia +3%/0,6%degradacion lineal/eficiencia modulo >= 21,16%. (Incluye Suministro, transporte e instalación); según lo solicitado en el Memorando 20241520041873; en relación con el objeto del contrato “desarrollar e implementar soluciones individuales solares fotovoltaicas - SISFV para la ampliación de cobertura y mejorar las centrales de generación en las comunidades rurales y dispersas de la ZNI en los diferentes Municipios del Departamento de Vichada”., Proyecto de Generación Solar Híbrida en el Municipio de Cumaribo, Vichada, Contrato Interadministrativo 144 de 2021. | 15514020030071PANEL SOLAR MONO FACIAL1111447,31403533
1552 | 4020030071 | PANEL SOLAR MONO FACIAL | CUMARIBO | 1111447.314 | 1 | Panel solar Mono facial STC 460 Watt/tolerancia positiva en potencia +3%/0,6%degradacion lineal/eficiencia modulo >= 21,16%. (Incluye Suministro, transporte e instalación); según lo solicitado en el Memorando 20241520041873; en relación con el objeto del contrato “desarrollar e implementar soluciones individuales solares fotovoltaicas - SISFV para la ampliación de cobertura y mejorar las centrales de generación en las comunidades rurales y dispersas de la ZNI en los diferentes Municipios del Departamento de Vichada”., Proyecto de Generación Solar Híbrida en el Municipio de Cumaribo, Vichada, Contrato Interadministrativo 144 de 2021. | 15524020030071PANEL SOLAR MONO FACIAL1111447,31403533
1553 | 4020030071 | PANEL SOLAR MONO FACIAL | CUMARIBO | 1111447.314 | 1 | Panel solar Mono facial STC 460 Watt/tolerancia positiva en potencia +3%/0,6%degradacion lineal/eficiencia modulo >= 21,16%. (Incluye Suministro, transporte e instalación); según lo solicitado en el Memorando 20241520041873; en relación con el objeto del contrato “desarrollar e implementar soluciones individuales solares fotovoltaicas - SISFV para la ampliación de cobertura y mejorar las centrales de generación en las comunidades rurales y dispersas de la ZNI en los diferentes Municipios del Departamento de Vichada”., Proyecto de Generación Solar Híbrida en el Municipio de Cumaribo, Vichada, Contrato Interadministrativo 144 de 2021. | 15534020030071PANEL SOLAR MONO FACIAL1111447,31403533
1554 | 4020030071 | PANEL SOLAR MONO FACIAL | CUMARIBO | 1111447.314 | 1 | Panel solar Mono facial STC 460 Watt/tolerancia positiva en potencia +3%/0,6%degradacion lineal/eficiencia modulo >= 21,16%. (Incluye Suministro, transporte e instalación); según lo solicitado en el Memorando 20241520041873; en relación con el objeto del contrato “desarrollar e implementar soluciones individuales solares fotovoltaicas - SISFV para la ampliación de cobertura y mejorar las centrales de generación en las comunidades rurales y dispersas de la ZNI en los diferentes Municipios del Departamento de Vichada”., Proyecto de Generación Solar Híbrida en el Municipio de Cumaribo, Vichada, Contrato Interadministrativo 144 de 2021. | 15544020030071PANEL SOLAR MONO FACIAL1111447,31403533
1555 | 4020030071 | PANEL SOLAR MONO FACIAL | CUMARIBO | 1111447.314 | 1 | Panel solar Mono facial STC 460 Watt/tolerancia positiva en potencia +3%/0,6%degradacion lineal/eficiencia modulo >= 21,16%. (Incluye Suministro, transporte e instalación); según lo solicitado en el Memorando 20241520041873; en relación con el objeto del contrato “desarrollar e implementar soluciones individuales solares fotovoltaicas - SISFV para la ampliación de cobertura y mejorar las centrales de generación en las comunidades rurales y dispersas de la ZNI en los diferentes Municipios del Departamento de Vichada”., Proyecto de Generación Solar Híbrida en el Municipio de Cumaribo, Vichada, Contrato Interadministrativo 144 de 2021. | 15554020030071PANEL SOLAR MONO FACIAL1111447,31403533
1556 | 4020030071 | PANEL SOLAR MONO FACIAL | CUMARIBO | 1111447.314 | 1 | Panel solar Mono facial STC 460 Watt/tolerancia positiva en potencia +3%/0,6%degradacion lineal/eficiencia modulo >= 21,16%. (Incluye Suministro, transporte e instalación); según lo solicitado en el Memorando 20241520041873; en relación con el objeto del contrato “desarrollar e implementar soluciones individuales solares fotovoltaicas - SISFV para la ampliación de cobertura y mejorar las centrales de generación en las comunidades rurales y dispersas de la ZNI en los diferentes Municipios del Departamento de Vichada”., Proyecto de Generación Solar Híbrida en el Municipio de Cumaribo, Vichada, Contrato Interadministrativo 144 de 2021. | 15564020030071PANEL SOLAR MONO FACIAL1111447,31403533
1557 | 4020030071 | PANEL SOLAR MONO FACIAL | CUMARIBO | 1111447.314 | 1 | Panel solar Mono facial STC 460 Watt/tolerancia positiva en potencia +3%/0,6%degradacion lineal/eficiencia modulo >= 21,16%. (Incluye Suministro, transporte e instalación); según lo solicitado en el Memorando 20241520041873; en relación con el objeto del contrato “desarrollar e implementar soluciones individuales solares fotovoltaicas - SISFV para la ampliación de cobertura y mejorar las centrales de generación en las comunidades rurales y dispersas de la ZNI en los diferentes Municipios del Departamento de Vichada”., Proyecto de Generación Solar Híbrida en el Municipio de Cumaribo, Vichada, Contrato Interadministrativo 144 de 2021. | 15574020030071PANEL SOLAR MONO FACIAL1111447,31403533
1558 | 4020030071 | PANEL SOLAR MONO FACIAL | CUMARIBO | 1111447.314 | 1 | Panel solar Mono facial STC 460 Watt/tolerancia positiva en potencia +3%/0,6%degradacion lineal/eficiencia modulo >= 21,16%. (Incluye Suministro, transporte e instalación); según lo solicitado en el Memorando 20241520041873; en relación con el objeto del contrato “desarrollar e implementar soluciones individuales solares fotovoltaicas - SISFV para la ampliación de cobertura y mejorar las centrales de generación en las comunidades rurales y dispersas de la ZNI en los diferentes Municipios del Departamento de Vichada”., Proyecto de Generación Solar Híbrida en el Municipio de Cumaribo, Vichada, Contrato Interadministrativo 144 de 2021. | 15584020030071PANEL SOLAR MONO FACIAL1111447,31403533
1559 | 4020030071 | PANEL SOLAR MONO FACIAL | CUMARIBO | 1111447.314 | 1 | Panel solar Mono facial STC 460 Watt/tolerancia positiva en potencia +3%/0,6%degradacion lineal/eficiencia modulo >= 21,16%. (Incluye Suministro, transporte e instalación); según lo solicitado en el Memorando 20241520041873; en relación con el objeto del contrato “desarrollar e implementar soluciones individuales solares fotovoltaicas - SISFV para la ampliación de cobertura y mejorar las centrales de generación en las comunidades rurales y dispersas de la ZNI en los diferentes Municipios del Departamento de Vichada”., Proyecto de Generación Solar Híbrida en el Municipio de Cumaribo, Vichada, Contrato Interadministrativo 144 de 2021. | 15594020030071PANEL SOLAR MONO FACIAL1111447,31403533
1560 | 4020030071 | PANEL SOLAR MONO FACIAL | CUMARIBO | 1111447.314 | 1 | Panel solar Mono facial STC 460 Watt/tolerancia positiva en potencia +3%/0,6%degradacion lineal/eficiencia modulo >= 21,16%. (Incluye Suministro, transporte e instalación); según lo solicitado en el Memorando 20241520041873; en relación con el objeto del contrato “desarrollar e implementar soluciones individuales solares fotovoltaicas - SISFV para la ampliación de cobertura y mejorar las centrales de generación en las comunidades rurales y dispersas de la ZNI en los diferentes Municipios del Departamento de Vichada”., Proyecto de Generación Solar Híbrida en el Municipio de Cumaribo, Vichada, Contrato Interadministrativo 144 de 2021. | 15604020030071PANEL SOLAR MONO FACIAL1111447,31403533
1561 | 4020030071 | PANEL SOLAR MONO FACIAL | CUMARIBO | 1111447.314 | 1 | Panel solar Mono facial STC 460 Watt/tolerancia positiva en potencia +3%/0,6%degradacion lineal/eficiencia modulo >= 21,16%. (Incluye Suministro, transporte e instalación); según lo solicitado en el Memorando 20241520041873; en relación con el objeto del contrato “desarrollar e implementar soluciones individuales solares fotovoltaicas - SISFV para la ampliación de cobertura y mejorar las centrales de generación en las comunidades rurales y dispersas de la ZNI en los diferentes Municipios del Departamento de Vichada”., Proyecto de Generación Solar Híbrida en el Municipio de Cumaribo, Vichada, Contrato Interadministrativo 144 de 2021. | 15614020030071PANEL SOLAR MONO FACIAL1111447,31403533
1562 | 4020030071 | PANEL SOLAR MONO FACIAL | CUMARIBO | 1111447.314 | 1 | Panel solar Mono facial STC 460 Watt/tolerancia positiva en potencia +3%/0,6%degradacion lineal/eficiencia modulo >= 21,16%. (Incluye Suministro, transporte e instalación); según lo solicitado en el Memorando 20241520041873; en relación con el objeto del contrato “desarrollar e implementar soluciones individuales solares fotovoltaicas - SISFV para la ampliación de cobertura y mejorar las centrales de generación en las comunidades rurales y dispersas de la ZNI en los diferentes Municipios del Departamento de Vichada”., Proyecto de Generación Solar Híbrida en el Municipio de Cumaribo, Vichada, Contrato Interadministrativo 144 de 2021. | 15624020030071PANEL SOLAR MONO FACIAL1111447,31403533
1563 | 4020030071 | PANEL SOLAR MONO FACIAL | CUMARIBO | 1111447.314 | 1 | Panel solar Mono facial STC 460 Watt/tolerancia positiva en potencia +3%/0,6%degradacion lineal/eficiencia modulo >= 21,16%. (Incluye Suministro, transporte e instalación); según lo solicitado en el Memorando 20241520041873; en relación con el objeto del contrato “desarrollar e implementar soluciones individuales solares fotovoltaicas - SISFV para la ampliación de cobertura y mejorar las centrales de generación en las comunidades rurales y dispersas de la ZNI en los diferentes Municipios del Departamento de Vichada”., Proyecto de Generación Solar Híbrida en el Municipio de Cumaribo, Vichada, Contrato Interadministrativo 144 de 2021. | 15634020030071PANEL SOLAR MONO FACIAL1111447,31403533
1564 | 4020030071 | PANEL SOLAR MONO FACIAL | CUMARIBO | 1111447.314 | 1 | Panel solar Mono facial STC 460 Watt/tolerancia positiva en potencia +3%/0,6%degradacion lineal/eficiencia modulo >= 21,16%. (Incluye Suministro, transporte e instalación); según lo solicitado en el Memorando 20241520041873; en relación con el objeto del contrato “desarrollar e implementar soluciones individuales solares fotovoltaicas - SISFV para la ampliación de cobertura y mejorar las centrales de generación en las comunidades rurales y dispersas de la ZNI en los diferentes Municipios del Departamento de Vichada”., Proyecto de Generación Solar Híbrida en el Municipio de Cumaribo, Vichada, Contrato Interadministrativo 144 de 2021. | 15644020030071PANEL SOLAR MONO FACIAL1111447,31403533
1565 | 4020030071 | PANEL SOLAR MONO FACIAL | CUMARIBO | 1111447.314 | 1 | Panel solar Mono facial STC 460 Watt/tolerancia positiva en potencia +3%/0,6%degradacion lineal/eficiencia modulo >= 21,16%. (Incluye Suministro, transporte e instalación); según lo solicitado en el Memorando 20241520041873; en relación con el objeto del contrato “desarrollar e implementar soluciones individuales solares fotovoltaicas - SISFV para la ampliación de cobertura y mejorar las centrales de generación en las comunidades rurales y dispersas de la ZNI en los diferentes Municipios del Departamento de Vichada”., Proyecto de Generación Solar Híbrida en el Municipio de Cumaribo, Vichada, Contrato Interadministrativo 144 de 2021. | 15654020030071PANEL SOLAR MONO FACIAL1111447,31403533
1566 | 4020030071 | PANEL SOLAR MONO FACIAL | CUMARIBO | 1111447.314 | 1 | Panel solar Mono facial STC 460 Watt/tolerancia positiva en potencia +3%/0,6%degradacion lineal/eficiencia modulo >= 21,16%. (Incluye Suministro, transporte e instalación); según lo solicitado en el Memorando 20241520041873; en relación con el objeto del contrato “desarrollar e implementar soluciones individuales solares fotovoltaicas - SISFV para la ampliación de cobertura y mejorar las centrales de generación en las comunidades rurales y dispersas de la ZNI en los diferentes Municipios del Departamento de Vichada”., Proyecto de Generación Solar Híbrida en el Municipio de Cumaribo, Vichada, Contrato Interadministrativo 144 de 2021. | 15664020030071PANEL SOLAR MONO FACIAL1111447,31403533
1567 | 4020030071 | PANEL SOLAR MONO FACIAL | CUMARIBO | 1111447.314 | 1 | Panel solar Mono facial STC 460 Watt/tolerancia positiva en potencia +3%/0,6%degradacion lineal/eficiencia modulo >= 21,16%. (Incluye Suministro, transporte e instalación); según lo solicitado en el Memorando 20241520041873; en relación con el objeto del contrato “desarrollar e implementar soluciones individuales solares fotovoltaicas - SISFV para la ampliación de cobertura y mejorar las centrales de generación en las comunidades rurales y dispersas de la ZNI en los diferentes Municipios del Departamento de Vichada”., Proyecto de Generación Solar Híbrida en el Municipio de Cumaribo, Vichada, Contrato Interadministrativo 144 de 2021. | 15674020030071PANEL SOLAR MONO FACIAL1111447,31403533
1568 | 4020030071 | PANEL SOLAR MONO FACIAL | CUMARIBO | 1111447.314 | 1 | Panel solar Mono facial STC 460 Watt/tolerancia positiva en potencia +3%/0,6%degradacion lineal/eficiencia modulo >= 21,16%. (Incluye Suministro, transporte e instalación); según lo solicitado en el Memorando 20241520041873; en relación con el objeto del contrato “desarrollar e implementar soluciones individuales solares fotovoltaicas - SISFV para la ampliación de cobertura y mejorar las centrales de generación en las comunidades rurales y dispersas de la ZNI en los diferentes Municipios del Departamento de Vichada”., Proyecto de Generación Solar Híbrida en el Municipio de Cumaribo, Vichada, Contrato Interadministrativo 144 de 2021. | 15684020030071PANEL SOLAR MONO FACIAL1111447,31403533
1569 | 4020030071 | PANEL SOLAR MONO FACIAL | CUMARIBO | 1111447.314 | 1 | Panel solar Mono facial STC 460 Watt/tolerancia positiva en potencia +3%/0,6%degradacion lineal/eficiencia modulo >= 21,16%. (Incluye Suministro, transporte e instalación); según lo solicitado en el Memorando 20241520041873; en relación con el objeto del contrato “desarrollar e implementar soluciones individuales solares fotovoltaicas - SISFV para la ampliación de cobertura y mejorar las centrales de generación en las comunidades rurales y dispersas de la ZNI en los diferentes Municipios del Departamento de Vichada”., Proyecto de Generación Solar Híbrida en el Municipio de Cumaribo, Vichada, Contrato Interadministrativo 144 de 2021. | 15694020030071PANEL SOLAR MONO FACIAL1111447,31403533
1570 | 4020030071 | PANEL SOLAR MONO FACIAL | CUMARIBO | 1111447.314 | 1 | Panel solar Mono facial STC 460 Watt/tolerancia positiva en potencia +3%/0,6%degradacion lineal/eficiencia modulo >= 21,16%. (Incluye Suministro, transporte e instalación); según lo solicitado en el Memorando 20241520041873; en relación con el objeto del contrato “desarrollar e implementar soluciones individuales solares fotovoltaicas - SISFV para la ampliación de cobertura y mejorar las centrales de generación en las comunidades rurales y dispersas de la ZNI en los diferentes Municipios del Departamento de Vichada”., Proyecto de Generación Solar Híbrida en el Municipio de Cumaribo, Vichada, Contrato Interadministrativo 144 de 2021. | 15704020030071PANEL SOLAR MONO FACIAL1111447,31403533
1571 | 4020030071 | PANEL SOLAR MONO FACIAL | CUMARIBO | 1111447.314 | 1 | Panel solar Mono facial STC 460 Watt/tolerancia positiva en potencia +3%/0,6%degradacion lineal/eficiencia modulo >= 21,16%. (Incluye Suministro, transporte e instalación); según lo solicitado en el Memorando 20241520041873; en relación con el objeto del contrato “desarrollar e implementar soluciones individuales solares fotovoltaicas - SISFV para la ampliación de cobertura y mejorar las centrales de generación en las comunidades rurales y dispersas de la ZNI en los diferentes Municipios del Departamento de Vichada”., Proyecto de Generación Solar Híbrida en el Municipio de Cumaribo, Vichada, Contrato Interadministrativo 144 de 2021. | 15714020030071PANEL SOLAR MONO FACIAL1111447,31403533
1572 | 4020030071 | PANEL SOLAR MONO FACIAL | CUMARIBO | 1111447.314 | 1 | Panel solar Mono facial STC 460 Watt/tolerancia positiva en potencia +3%/0,6%degradacion lineal/eficiencia modulo >= 21,16%. (Incluye Suministro, transporte e instalación); según lo solicitado en el Memorando 20241520041873; en relación con el objeto del contrato “desarrollar e implementar soluciones individuales solares fotovoltaicas - SISFV para la ampliación de cobertura y mejorar las centrales de generación en las comunidades rurales y dispersas de la ZNI en los diferentes Municipios del Departamento de Vichada”., Proyecto de Generación Solar Híbrida en el Municipio de Cumaribo, Vichada, Contrato Interadministrativo 144 de 2021. | 15724020030071PANEL SOLAR MONO FACIAL1111447,31403533
1573 | 4020030071 | PANEL SOLAR MONO FACIAL | CUMARIBO | 1111447.314 | 1 | Panel solar Mono facial STC 460 Watt/tolerancia positiva en potencia +3%/0,6%degradacion lineal/eficiencia modulo >= 21,16%. (Incluye Suministro, transporte e instalación); según lo solicitado en el Memorando 20241520041873; en relación con el objeto del contrato “desarrollar e implementar soluciones individuales solares fotovoltaicas - SISFV para la ampliación de cobertura y mejorar las centrales de generación en las comunidades rurales y dispersas de la ZNI en los diferentes Municipios del Departamento de Vichada”., Proyecto de Generación Solar Híbrida en el Municipio de Cumaribo, Vichada, Contrato Interadministrativo 144 de 2021. | 15734020030071PANEL SOLAR MONO FACIAL1111447,31403533
1574 | 4020030071 | PANEL SOLAR MONO FACIAL | CUMARIBO | 1111447.314 | 1 | Panel solar Mono facial STC 460 Watt/tolerancia positiva en potencia +3%/0,6%degradacion lineal/eficiencia modulo >= 21,16%. (Incluye Suministro, transporte e instalación); según lo solicitado en el Memorando 20241520041873; en relación con el objeto del contrato “desarrollar e implementar soluciones individuales solares fotovoltaicas - SISFV para la ampliación de cobertura y mejorar las centrales de generación en las comunidades rurales y dispersas de la ZNI en los diferentes Municipios del Departamento de Vichada”., Proyecto de Generación Solar Híbrida en el Municipio de Cumaribo, Vichada, Contrato Interadministrativo 144 de 2021. | 15744020030071PANEL SOLAR MONO FACIAL1111447,31403533
1575 | 4020030071 | PANEL SOLAR MONO FACIAL | CUMARIBO | 1111447.314 | 1 | Panel solar Mono facial STC 460 Watt/tolerancia positiva en potencia +3%/0,6%degradacion lineal/eficiencia modulo >= 21,16%. (Incluye Suministro, transporte e instalación); según lo solicitado en el Memorando 20241520041873; en relación con el objeto del contrato “desarrollar e implementar soluciones individuales solares fotovoltaicas - SISFV para la ampliación de cobertura y mejorar las centrales de generación en las comunidades rurales y dispersas de la ZNI en los diferentes Municipios del Departamento de Vichada”., Proyecto de Generación Solar Híbrida en el Municipio de Cumaribo, Vichada, Contrato Interadministrativo 144 de 2021. | 15754020030071PANEL SOLAR MONO FACIAL1111447,31403533
1576 | 4020030071 | PANEL SOLAR MONO FACIAL | CUMARIBO | 1111447.314 | 1 | Panel solar Mono facial STC 460 Watt/tolerancia positiva en potencia +3%/0,6%degradacion lineal/eficiencia modulo >= 21,16%. (Incluye Suministro, transporte e instalación); según lo solicitado en el Memorando 20241520041873; en relación con el objeto del contrato “desarrollar e implementar soluciones individuales solares fotovoltaicas - SISFV para la ampliación de cobertura y mejorar las centrales de generación en las comunidades rurales y dispersas de la ZNI en los diferentes Municipios del Departamento de Vichada”., Proyecto de Generación Solar Híbrida en el Municipio de Cumaribo, Vichada, Contrato Interadministrativo 144 de 2021. | 15764020030071PANEL SOLAR MONO FACIAL1111447,31403533
1577 | 4020030071 | PANEL SOLAR MONO FACIAL | CUMARIBO | 1111447.314 | 1 | Panel solar Mono facial STC 460 Watt/tolerancia positiva en potencia +3%/0,6%degradacion lineal/eficiencia modulo >= 21,16%. (Incluye Suministro, transporte e instalación); según lo solicitado en el Memorando 20241520041873; en relación con el objeto del contrato “desarrollar e implementar soluciones individuales solares fotovoltaicas - SISFV para la ampliación de cobertura y mejorar las centrales de generación en las comunidades rurales y dispersas de la ZNI en los diferentes Municipios del Departamento de Vichada”., Proyecto de Generación Solar Híbrida en el Municipio de Cumaribo, Vichada, Contrato Interadministrativo 144 de 2021. | 15774020030071PANEL SOLAR MONO FACIAL1111447,31403533
1578 | 4020030071 | PANEL SOLAR MONO FACIAL | CUMARIBO | 1111447.314 | 1 | Panel solar Mono facial STC 460 Watt/tolerancia positiva en potencia +3%/0,6%degradacion lineal/eficiencia modulo >= 21,16%. (Incluye Suministro, transporte e instalación); según lo solicitado en el Memorando 20241520041873; en relación con el objeto del contrato “desarrollar e implementar soluciones individuales solares fotovoltaicas - SISFV para la ampliación de cobertura y mejorar las centrales de generación en las comunidades rurales y dispersas de la ZNI en los diferentes Municipios del Departamento de Vichada”., Proyecto de Generación Solar Híbrida en el Municipio de Cumaribo, Vichada, Contrato Interadministrativo 144 de 2021. | 15784020030071PANEL SOLAR MONO FACIAL1111447,31403533
1579 | 4020030071 | PANEL SOLAR MONO FACIAL | CUMARIBO | 1111447.314 | 1 | Panel solar Mono facial STC 460 Watt/tolerancia positiva en potencia +3%/0,6%degradacion lineal/eficiencia modulo >= 21,16%. (Incluye Suministro, transporte e instalación); según lo solicitado en el Memorando 20241520041873; en relación con el objeto del contrato “desarrollar e implementar soluciones individuales solares fotovoltaicas - SISFV para la ampliación de cobertura y mejorar las centrales de generación en las comunidades rurales y dispersas de la ZNI en los diferentes Municipios del Departamento de Vichada”., Proyecto de Generación Solar Híbrida en el Municipio de Cumaribo, Vichada, Contrato Interadministrativo 144 de 2021. | 15794020030071PANEL SOLAR MONO FACIAL1111447,31403533
1580 | 4020030071 | PANEL SOLAR MONO FACIAL | CUMARIBO | 1111447.314 | 1 | Panel solar Mono facial STC 460 Watt/tolerancia positiva en potencia +3%/0,6%degradacion lineal/eficiencia modulo >= 21,16%. (Incluye Suministro, transporte e instalación); según lo solicitado en el Memorando 20241520041873; en relación con el objeto del contrato “desarrollar e implementar soluciones individuales solares fotovoltaicas - SISFV para la ampliación de cobertura y mejorar las centrales de generación en las comunidades rurales y dispersas de la ZNI en los diferentes Municipios del Departamento de Vichada”., Proyecto de Generación Solar Híbrida en el Municipio de Cumaribo, Vichada, Contrato Interadministrativo 144 de 2021. | 15804020030071PANEL SOLAR MONO FACIAL1111447,31403533
1581 | 4020030071 | PANEL SOLAR MONO FACIAL | CUMARIBO | 1111447.314 | 1 | Panel solar Mono facial STC 460 Watt/tolerancia positiva en potencia +3%/0,6%degradacion lineal/eficiencia modulo >= 21,16%. (Incluye Suministro, transporte e instalación); según lo solicitado en el Memorando 20241520041873; en relación con el objeto del contrato “desarrollar e implementar soluciones individuales solares fotovoltaicas - SISFV para la ampliación de cobertura y mejorar las centrales de generación en las comunidades rurales y dispersas de la ZNI en los diferentes Municipios del Departamento de Vichada”., Proyecto de Generación Solar Híbrida en el Municipio de Cumaribo, Vichada, Contrato Interadministrativo 144 de 2021. | 15814020030071PANEL SOLAR MONO FACIAL1111447,31403533
1582 | 4020030071 | PANEL SOLAR MONO FACIAL | CUMARIBO | 1111447.314 | 1 | Panel solar Mono facial STC 460 Watt/tolerancia positiva en potencia +3%/0,6%degradacion lineal/eficiencia modulo >= 21,16%. (Incluye Suministro, transporte e instalación); según lo solicitado en el Memorando 20241520041873; en relación con el objeto del contrato “desarrollar e implementar soluciones individuales solares fotovoltaicas - SISFV para la ampliación de cobertura y mejorar las centrales de generación en las comunidades rurales y dispersas de la ZNI en los diferentes Municipios del Departamento de Vichada”., Proyecto de Generación Solar Híbrida en el Municipio de Cumaribo, Vichada, Contrato Interadministrativo 144 de 2021. | 15824020030071PANEL SOLAR MONO FACIAL1111447,31403533
1583 | 4020030071 | PANEL SOLAR MONO FACIAL | CUMARIBO | 1111447.314 | 1 | Panel solar Mono facial STC 460 Watt/tolerancia positiva en potencia +3%/0,6%degradacion lineal/eficiencia modulo >= 21,16%. (Incluye Suministro, transporte e instalación); según lo solicitado en el Memorando 20241520041873; en relación con el objeto del contrato “desarrollar e implementar soluciones individuales solares fotovoltaicas - SISFV para la ampliación de cobertura y mejorar las centrales de generación en las comunidades rurales y dispersas de la ZNI en los diferentes Municipios del Departamento de Vichada”., Proyecto de Generación Solar Híbrida en el Municipio de Cumaribo, Vichada, Contrato Interadministrativo 144 de 2021. | 15834020030071PANEL SOLAR MONO FACIAL1111447,31403533
1584 | 4020030071 | PANEL SOLAR MONO FACIAL | CUMARIBO | 1111447.314 | 1 | Panel solar Mono facial STC 460 Watt/tolerancia positiva en potencia +3%/0,6%degradacion lineal/eficiencia modulo >= 21,16%. (Incluye Suministro, transporte e instalación); según lo solicitado en el Memorando 20241520041873; en relación con el objeto del contrato “desarrollar e implementar soluciones individuales solares fotovoltaicas - SISFV para la ampliación de cobertura y mejorar las centrales de generación en las comunidades rurales y dispersas de la ZNI en los diferentes Municipios del Departamento de Vichada”., Proyecto de Generación Solar Híbrida en el Municipio de Cumaribo, Vichada, Contrato Interadministrativo 144 de 2021. | 15844020030071PANEL SOLAR MONO FACIAL1111447,31403533
1585 | 4020030071 | PANEL SOLAR MONO FACIAL | CUMARIBO | 1111447.314 | 1 | Panel solar Mono facial STC 460 Watt/tolerancia positiva en potencia +3%/0,6%degradacion lineal/eficiencia modulo >= 21,16%. (Incluye Suministro, transporte e instalación); según lo solicitado en el Memorando 20241520041873; en relación con el objeto del contrato “desarrollar e implementar soluciones individuales solares fotovoltaicas - SISFV para la ampliación de cobertura y mejorar las centrales de generación en las comunidades rurales y dispersas de la ZNI en los diferentes Municipios del Departamento de Vichada”., Proyecto de Generación Solar Híbrida en el Municipio de Cumaribo, Vichada, Contrato Interadministrativo 144 de 2021. | 15854020030071PANEL SOLAR MONO FACIAL1111447,31403533
1586 | 4020030071 | PANEL SOLAR MONO FACIAL | CUMARIBO | 1111447.314 | 1 | Panel solar Mono facial STC 460 Watt/tolerancia positiva en potencia +3%/0,6%degradacion lineal/eficiencia modulo >= 21,16%. (Incluye Suministro, transporte e instalación); según lo solicitado en el Memorando 20241520041873; en relación con el objeto del contrato “desarrollar e implementar soluciones individuales solares fotovoltaicas - SISFV para la ampliación de cobertura y mejorar las centrales de generación en las comunidades rurales y dispersas de la ZNI en los diferentes Municipios del Departamento de Vichada”., Proyecto de Generación Solar Híbrida en el Municipio de Cumaribo, Vichada, Contrato Interadministrativo 144 de 2021. | 15864020030071PANEL SOLAR MONO FACIAL1111447,31403533
1587 | 4020030071 | PANEL SOLAR MONO FACIAL | CUMARIBO | 1111447.314 | 1 | Panel solar Mono facial STC 460 Watt/tolerancia positiva en potencia +3%/0,6%degradacion lineal/eficiencia modulo >= 21,16%. (Incluye Suministro, transporte e instalación); según lo solicitado en el Memorando 20241520041873; en relación con el objeto del contrato “desarrollar e implementar soluciones individuales solares fotovoltaicas - SISFV para la ampliación de cobertura y mejorar las centrales de generación en las comunidades rurales y dispersas de la ZNI en los diferentes Municipios del Departamento de Vichada”., Proyecto de Generación Solar Híbrida en el Municipio de Cumaribo, Vichada, Contrato Interadministrativo 144 de 2021. | 15874020030071PANEL SOLAR MONO FACIAL1111447,31403533
1588 | 4020030071 | PANEL SOLAR MONO FACIAL | CUMARIBO | 1111447.314 | 1 | Panel solar Mono facial STC 460 Watt/tolerancia positiva en potencia +3%/0,6%degradacion lineal/eficiencia modulo >= 21,16%. (Incluye Suministro, transporte e instalación); según lo solicitado en el Memorando 20241520041873; en relación con el objeto del contrato “desarrollar e implementar soluciones individuales solares fotovoltaicas - SISFV para la ampliación de cobertura y mejorar las centrales de generación en las comunidades rurales y dispersas de la ZNI en los diferentes Municipios del Departamento de Vichada”., Proyecto de Generación Solar Híbrida en el Municipio de Cumaribo, Vichada, Contrato Interadministrativo 144 de 2021. | 15884020030071PANEL SOLAR MONO FACIAL1111447,31403533
1589 | 4020030071 | PANEL SOLAR MONO FACIAL | CUMARIBO | 1111447.314 | 1 | Panel solar Mono facial STC 460 Watt/tolerancia positiva en potencia +3%/0,6%degradacion lineal/eficiencia modulo >= 21,16%. (Incluye Suministro, transporte e instalación); según lo solicitado en el Memorando 20241520041873; en relación con el objeto del contrato “desarrollar e implementar soluciones individuales solares fotovoltaicas - SISFV para la ampliación de cobertura y mejorar las centrales de generación en las comunidades rurales y dispersas de la ZNI en los diferentes Municipios del Departamento de Vichada”., Proyecto de Generación Solar Híbrida en el Municipio de Cumaribo, Vichada, Contrato Interadministrativo 144 de 2021. | 15894020030071PANEL SOLAR MONO FACIAL1111447,31403533
1590 | 4020030071 | PANEL SOLAR MONO FACIAL | CUMARIBO | 1111447.314 | 1 | Panel solar Mono facial STC 460 Watt/tolerancia positiva en potencia +3%/0,6%degradacion lineal/eficiencia modulo >= 21,16%. (Incluye Suministro, transporte e instalación); según lo solicitado en el Memorando 20241520041873; en relación con el objeto del contrato “desarrollar e implementar soluciones individuales solares fotovoltaicas - SISFV para la ampliación de cobertura y mejorar las centrales de generación en las comunidades rurales y dispersas de la ZNI en los diferentes Municipios del Departamento de Vichada”., Proyecto de Generación Solar Híbrida en el Municipio de Cumaribo, Vichada, Contrato Interadministrativo 144 de 2021. | 15904020030071PANEL SOLAR MONO FACIAL1111447,31403533
1591 | 4020030071 | PANEL SOLAR MONO FACIAL | CUMARIBO | 1111447.314 | 1 | Panel solar Mono facial STC 460 Watt/tolerancia positiva en potencia +3%/0,6%degradacion lineal/eficiencia modulo >= 21,16%. (Incluye Suministro, transporte e instalación); según lo solicitado en el Memorando 20241520041873; en relación con el objeto del contrato “desarrollar e implementar soluciones individuales solares fotovoltaicas - SISFV para la ampliación de cobertura y mejorar las centrales de generación en las comunidades rurales y dispersas de la ZNI en los diferentes Municipios del Departamento de Vichada”., Proyecto de Generación Solar Híbrida en el Municipio de Cumaribo, Vichada, Contrato Interadministrativo 144 de 2021. | 15914020030071PANEL SOLAR MONO FACIAL1111447,31403533
1592 | 4020030071 | PANEL SOLAR MONO FACIAL | CUMARIBO | 1111447.314 | 1 | Panel solar Mono facial STC 460 Watt/tolerancia positiva en potencia +3%/0,6%degradacion lineal/eficiencia modulo >= 21,16%. (Incluye Suministro, transporte e instalación); según lo solicitado en el Memorando 20241520041873; en relación con el objeto del contrato “desarrollar e implementar soluciones individuales solares fotovoltaicas - SISFV para la ampliación de cobertura y mejorar las centrales de generación en las comunidades rurales y dispersas de la ZNI en los diferentes Municipios del Departamento de Vichada”., Proyecto de Generación Solar Híbrida en el Municipio de Cumaribo, Vichada, Contrato Interadministrativo 144 de 2021. | 15924020030071PANEL SOLAR MONO FACIAL1111447,31403533
1593 | 4020030071 | PANEL SOLAR MONO FACIAL | CUMARIBO | 1111447.314 | 1 | Panel solar Mono facial STC 460 Watt/tolerancia positiva en potencia +3%/0,6%degradacion lineal/eficiencia modulo >= 21,16%. (Incluye Suministro, transporte e instalación); según lo solicitado en el Memorando 20241520041873; en relación con el objeto del contrato “desarrollar e implementar soluciones individuales solares fotovoltaicas - SISFV para la ampliación de cobertura y mejorar las centrales de generación en las comunidades rurales y dispersas de la ZNI en los diferentes Municipios del Departamento de Vichada”., Proyecto de Generación Solar Híbrida en el Municipio de Cumaribo, Vichada, Contrato Interadministrativo 144 de 2021. | 15934020030071PANEL SOLAR MONO FACIAL1111447,31403533
1594 | 4020030071 | PANEL SOLAR MONO FACIAL | CUMARIBO | 1111447.314 | 1 | Panel solar Mono facial STC 460 Watt/tolerancia positiva en potencia +3%/0,6%degradacion lineal/eficiencia modulo >= 21,16%. (Incluye Suministro, transporte e instalación); según lo solicitado en el Memorando 20241520041873; en relación con el objeto del contrato “desarrollar e implementar soluciones individuales solares fotovoltaicas - SISFV para la ampliación de cobertura y mejorar las centrales de generación en las comunidades rurales y dispersas de la ZNI en los diferentes Municipios del Departamento de Vichada”., Proyecto de Generación Solar Híbrida en el Municipio de Cumaribo, Vichada, Contrato Interadministrativo 144 de 2021. | 15944020030071PANEL SOLAR MONO FACIAL1111447,31403533
1595 | 4020030071 | PANEL SOLAR MONO FACIAL | CUMARIBO | 1111447.314 | 1 | Panel solar Mono facial STC 460 Watt/tolerancia positiva en potencia +3%/0,6%degradacion lineal/eficiencia modulo >= 21,16%. (Incluye Suministro, transporte e instalación); según lo solicitado en el Memorando 20241520041873; en relación con el objeto del contrato “desarrollar e implementar soluciones individuales solares fotovoltaicas - SISFV para la ampliación de cobertura y mejorar las centrales de generación en las comunidades rurales y dispersas de la ZNI en los diferentes Municipios del Departamento de Vichada”., Proyecto de Generación Solar Híbrida en el Municipio de Cumaribo, Vichada, Contrato Interadministrativo 144 de 2021. | 15954020030071PANEL SOLAR MONO FACIAL1111447,31403533
1596 | 4020030071 | PANEL SOLAR MONO FACIAL | CUMARIBO | 1111447.314 | 1 | Panel solar Mono facial STC 460 Watt/tolerancia positiva en potencia +3%/0,6%degradacion lineal/eficiencia modulo >= 21,16%. (Incluye Suministro, transporte e instalación); según lo solicitado en el Memorando 20241520041873; en relación con el objeto del contrato “desarrollar e implementar soluciones individuales solares fotovoltaicas - SISFV para la ampliación de cobertura y mejorar las centrales de generación en las comunidades rurales y dispersas de la ZNI en los diferentes Municipios del Departamento de Vichada”., Proyecto de Generación Solar Híbrida en el Municipio de Cumaribo, Vichada, Contrato Interadministrativo 144 de 2021. | 15964020030071PANEL SOLAR MONO FACIAL1111447,31403533
1597 | 4020030071 | PANEL SOLAR MONO FACIAL | CUMARIBO | 1111447.314 | 1 | Panel solar Mono facial STC 460 Watt/tolerancia positiva en potencia +3%/0,6%degradacion lineal/eficiencia modulo >= 21,16%. (Incluye Suministro, transporte e instalación); según lo solicitado en el Memorando 20241520041873; en relación con el objeto del contrato “desarrollar e implementar soluciones individuales solares fotovoltaicas - SISFV para la ampliación de cobertura y mejorar las centrales de generación en las comunidades rurales y dispersas de la ZNI en los diferentes Municipios del Departamento de Vichada”., Proyecto de Generación Solar Híbrida en el Municipio de Cumaribo, Vichada, Contrato Interadministrativo 144 de 2021. | 15974020030071PANEL SOLAR MONO FACIAL1111447,31403533
1598 | 4020030071 | PANEL SOLAR MONO FACIAL | CUMARIBO | 1111447.314 | 1 | Panel solar Mono facial STC 460 Watt/tolerancia positiva en potencia +3%/0,6%degradacion lineal/eficiencia modulo >= 21,16%. (Incluye Suministro, transporte e instalación); según lo solicitado en el Memorando 20241520041873; en relación con el objeto del contrato “desarrollar e implementar soluciones individuales solares fotovoltaicas - SISFV para la ampliación de cobertura y mejorar las centrales de generación en las comunidades rurales y dispersas de la ZNI en los diferentes Municipios del Departamento de Vichada”., Proyecto de Generación Solar Híbrida en el Municipio de Cumaribo, Vichada, Contrato Interadministrativo 144 de 2021. | 15984020030071PANEL SOLAR MONO FACIAL1111447,31403533
1599 | 4020030071 | PANEL SOLAR MONO FACIAL | CUMARIBO | 1111447.314 | 1 | Panel solar Mono facial STC 460 Watt/tolerancia positiva en potencia +3%/0,6%degradacion lineal/eficiencia modulo >= 21,16%. (Incluye Suministro, transporte e instalación); según lo solicitado en el Memorando 20241520041873; en relación con el objeto del contrato “desarrollar e implementar soluciones individuales solares fotovoltaicas - SISFV para la ampliación de cobertura y mejorar las centrales de generación en las comunidades rurales y dispersas de la ZNI en los diferentes Municipios del Departamento de Vichada”., Proyecto de Generación Solar Híbrida en el Municipio de Cumaribo, Vichada, Contrato Interadministrativo 144 de 2021. | 15994020030071PANEL SOLAR MONO FACIAL1111447,31403533
1600 | 4020030071 | PANEL SOLAR MONO FACIAL | CUMARIBO | 1111447.314 | 1 | Panel solar Mono facial STC 460 Watt/tolerancia positiva en potencia +3%/0,6%degradacion lineal/eficiencia modulo >= 21,16%. (Incluye Suministro, transporte e instalación); según lo solicitado en el Memorando 20241520041873; en relación con el objeto del contrato “desarrollar e implementar soluciones individuales solares fotovoltaicas - SISFV para la ampliación de cobertura y mejorar las centrales de generación en las comunidades rurales y dispersas de la ZNI en los diferentes Municipios del Departamento de Vichada”., Proyecto de Generación Solar Híbrida en el Municipio de Cumaribo, Vichada, Contrato Interadministrativo 144 de 2021. | 16004020030071PANEL SOLAR MONO FACIAL1111447,31403533
1601 | 4020030071 | PANEL SOLAR MONO FACIAL | CUMARIBO | 1111447.314 | 1 | Panel solar Mono facial STC 460 Watt/tolerancia positiva en potencia +3%/0,6%degradacion lineal/eficiencia modulo >= 21,16%. (Incluye Suministro, transporte e instalación); según lo solicitado en el Memorando 20241520041873; en relación con el objeto del contrato “desarrollar e implementar soluciones individuales solares fotovoltaicas - SISFV para la ampliación de cobertura y mejorar las centrales de generación en las comunidades rurales y dispersas de la ZNI en los diferentes Municipios del Departamento de Vichada”., Proyecto de Generación Solar Híbrida en el Municipio de Cumaribo, Vichada, Contrato Interadministrativo 144 de 2021. | 16014020030071PANEL SOLAR MONO FACIAL1111447,31403533
1602 | 4020030071 | PANEL SOLAR MONO FACIAL | CUMARIBO | 1111447.314 | 1 | Panel solar Mono facial STC 460 Watt/tolerancia positiva en potencia +3%/0,6%degradacion lineal/eficiencia modulo >= 21,16%. (Incluye Suministro, transporte e instalación); según lo solicitado en el Memorando 20241520041873; en relación con el objeto del contrato “desarrollar e implementar soluciones individuales solares fotovoltaicas - SISFV para la ampliación de cobertura y mejorar las centrales de generación en las comunidades rurales y dispersas de la ZNI en los diferentes Municipios del Departamento de Vichada”., Proyecto de Generación Solar Híbrida en el Municipio de Cumaribo, Vichada, Contrato Interadministrativo 144 de 2021. | 16024020030071PANEL SOLAR MONO FACIAL1111447,31403533
1603 | 4020030071 | PANEL SOLAR MONO FACIAL | CUMARIBO | 1111447.314 | 1 | Panel solar Mono facial STC 460 Watt/tolerancia positiva en potencia +3%/0,6%degradacion lineal/eficiencia modulo >= 21,16%. (Incluye Suministro, transporte e instalación); según lo solicitado en el Memorando 20241520041873; en relación con el objeto del contrato “desarrollar e implementar soluciones individuales solares fotovoltaicas - SISFV para la ampliación de cobertura y mejorar las centrales de generación en las comunidades rurales y dispersas de la ZNI en los diferentes Municipios del Departamento de Vichada”., Proyecto de Generación Solar Híbrida en el Municipio de Cumaribo, Vichada, Contrato Interadministrativo 144 de 2021. | 16034020030071PANEL SOLAR MONO FACIAL1111447,31403533
1604 | 4020030071 | PANEL SOLAR MONO FACIAL | CUMARIBO | 1111447.314 | 1 | Panel solar Mono facial STC 460 Watt/tolerancia positiva en potencia +3%/0,6%degradacion lineal/eficiencia modulo >= 21,16%. (Incluye Suministro, transporte e instalación); según lo solicitado en el Memorando 20241520041873; en relación con el objeto del contrato “desarrollar e implementar soluciones individuales solares fotovoltaicas - SISFV para la ampliación de cobertura y mejorar las centrales de generación en las comunidades rurales y dispersas de la ZNI en los diferentes Municipios del Departamento de Vichada”., Proyecto de Generación Solar Híbrida en el Municipio de Cumaribo, Vichada, Contrato Interadministrativo 144 de 2021. | 16044020030071PANEL SOLAR MONO FACIAL1111447,31403533
1605 | 4020030071 | PANEL SOLAR MONO FACIAL | CUMARIBO | 1111447.314 | 1 | Panel solar Mono facial STC 460 Watt/tolerancia positiva en potencia +3%/0,6%degradacion lineal/eficiencia modulo >= 21,16%. (Incluye Suministro, transporte e instalación); según lo solicitado en el Memorando 20241520041873; en relación con el objeto del contrato “desarrollar e implementar soluciones individuales solares fotovoltaicas - SISFV para la ampliación de cobertura y mejorar las centrales de generación en las comunidades rurales y dispersas de la ZNI en los diferentes Municipios del Departamento de Vichada”., Proyecto de Generación Solar Híbrida en el Municipio de Cumaribo, Vichada, Contrato Interadministrativo 144 de 2021. | 16054020030071PANEL SOLAR MONO FACIAL1111447,31403533
1606 | 4020030071 | PANEL SOLAR MONO FACIAL | CUMARIBO | 1111447.314 | 1 | Panel solar Mono facial STC 460 Watt/tolerancia positiva en potencia +3%/0,6%degradacion lineal/eficiencia modulo >= 21,16%. (Incluye Suministro, transporte e instalación); según lo solicitado en el Memorando 20241520041873; en relación con el objeto del contrato “desarrollar e implementar soluciones individuales solares fotovoltaicas - SISFV para la ampliación de cobertura y mejorar las centrales de generación en las comunidades rurales y dispersas de la ZNI en los diferentes Municipios del Departamento de Vichada”., Proyecto de Generación Solar Híbrida en el Municipio de Cumaribo, Vichada, Contrato Interadministrativo 144 de 2021. | 16064020030071PANEL SOLAR MONO FACIAL1111447,31403533
1607 | 4020030071 | PANEL SOLAR MONO FACIAL | CUMARIBO | 1111447.314 | 1 | Panel solar Mono facial STC 460 Watt/tolerancia positiva en potencia +3%/0,6%degradacion lineal/eficiencia modulo >= 21,16%. (Incluye Suministro, transporte e instalación); según lo solicitado en el Memorando 20241520041873; en relación con el objeto del contrato “desarrollar e implementar soluciones individuales solares fotovoltaicas - SISFV para la ampliación de cobertura y mejorar las centrales de generación en las comunidades rurales y dispersas de la ZNI en los diferentes Municipios del Departamento de Vichada”., Proyecto de Generación Solar Híbrida en el Municipio de Cumaribo, Vichada, Contrato Interadministrativo 144 de 2021. | 16074020030071PANEL SOLAR MONO FACIAL1111447,31403533
1608 | 4020030071 | PANEL SOLAR MONO FACIAL | CUMARIBO | 1111447.314 | 1 | Panel solar Mono facial STC 460 Watt/tolerancia positiva en potencia +3%/0,6%degradacion lineal/eficiencia modulo >= 21,16%. (Incluye Suministro, transporte e instalación); según lo solicitado en el Memorando 20241520041873; en relación con el objeto del contrato “desarrollar e implementar soluciones individuales solares fotovoltaicas - SISFV para la ampliación de cobertura y mejorar las centrales de generación en las comunidades rurales y dispersas de la ZNI en los diferentes Municipios del Departamento de Vichada”., Proyecto de Generación Solar Híbrida en el Municipio de Cumaribo, Vichada, Contrato Interadministrativo 144 de 2021. | 16084020030071PANEL SOLAR MONO FACIAL1111447,31403533
1609 | 4020030071 | PANEL SOLAR MONO FACIAL | CUMARIBO | 1111447.314 | 1 | Panel solar Mono facial STC 460 Watt/tolerancia positiva en potencia +3%/0,6%degradacion lineal/eficiencia modulo >= 21,16%. (Incluye Suministro, transporte e instalación); según lo solicitado en el Memorando 20241520041873; en relación con el objeto del contrato “desarrollar e implementar soluciones individuales solares fotovoltaicas - SISFV para la ampliación de cobertura y mejorar las centrales de generación en las comunidades rurales y dispersas de la ZNI en los diferentes Municipios del Departamento de Vichada”., Proyecto de Generación Solar Híbrida en el Municipio de Cumaribo, Vichada, Contrato Interadministrativo 144 de 2021. | 16094020030071PANEL SOLAR MONO FACIAL1111447,31403533
1610 | 4020030071 | PANEL SOLAR MONO FACIAL | CUMARIBO | 1111447.314 | 1 | Panel solar Mono facial STC 460 Watt/tolerancia positiva en potencia +3%/0,6%degradacion lineal/eficiencia modulo >= 21,16%. (Incluye Suministro, transporte e instalación); según lo solicitado en el Memorando 20241520041873; en relación con el objeto del contrato “desarrollar e implementar soluciones individuales solares fotovoltaicas - SISFV para la ampliación de cobertura y mejorar las centrales de generación en las comunidades rurales y dispersas de la ZNI en los diferentes Municipios del Departamento de Vichada”., Proyecto de Generación Solar Híbrida en el Municipio de Cumaribo, Vichada, Contrato Interadministrativo 144 de 2021. | 16104020030071PANEL SOLAR MONO FACIAL1111447,31403533
1611 | 4020030071 | PANEL SOLAR MONO FACIAL | CUMARIBO | 1111447.314 | 1 | Panel solar Mono facial STC 460 Watt/tolerancia positiva en potencia +3%/0,6%degradacion lineal/eficiencia modulo >= 21,16%. (Incluye Suministro, transporte e instalación); según lo solicitado en el Memorando 20241520041873; en relación con el objeto del contrato “desarrollar e implementar soluciones individuales solares fotovoltaicas - SISFV para la ampliación de cobertura y mejorar las centrales de generación en las comunidades rurales y dispersas de la ZNI en los diferentes Municipios del Departamento de Vichada”., Proyecto de Generación Solar Híbrida en el Municipio de Cumaribo, Vichada, Contrato Interadministrativo 144 de 2021. | 16114020030071PANEL SOLAR MONO FACIAL1111447,31403533
1612 | 4020030071 | PANEL SOLAR MONO FACIAL | CUMARIBO | 1111447.314 | 1 | Panel solar Mono facial STC 460 Watt/tolerancia positiva en potencia +3%/0,6%degradacion lineal/eficiencia modulo >= 21,16%. (Incluye Suministro, transporte e instalación); según lo solicitado en el Memorando 20241520041873; en relación con el objeto del contrato “desarrollar e implementar soluciones individuales solares fotovoltaicas - SISFV para la ampliación de cobertura y mejorar las centrales de generación en las comunidades rurales y dispersas de la ZNI en los diferentes Municipios del Departamento de Vichada”., Proyecto de Generación Solar Híbrida en el Municipio de Cumaribo, Vichada, Contrato Interadministrativo 144 de 2021. | 16124020030071PANEL SOLAR MONO FACIAL1111447,31403533
1613 | 4020030071 | PANEL SOLAR MONO FACIAL | CUMARIBO | 1111447.314 | 1 | Panel solar Mono facial STC 460 Watt/tolerancia positiva en potencia +3%/0,6%degradacion lineal/eficiencia modulo >= 21,16%. (Incluye Suministro, transporte e instalación); según lo solicitado en el Memorando 20241520041873; en relación con el objeto del contrato “desarrollar e implementar soluciones individuales solares fotovoltaicas - SISFV para la ampliación de cobertura y mejorar las centrales de generación en las comunidades rurales y dispersas de la ZNI en los diferentes Municipios del Departamento de Vichada”., Proyecto de Generación Solar Híbrida en el Municipio de Cumaribo, Vichada, Contrato Interadministrativo 144 de 2021. | 16134020030071PANEL SOLAR MONO FACIAL1111447,31403533
1614 | 4020030071 | PANEL SOLAR MONO FACIAL | CUMARIBO | 1111447.314 | 1 | Panel solar Mono facial STC 460 Watt/tolerancia positiva en potencia +3%/0,6%degradacion lineal/eficiencia modulo >= 21,16%. (Incluye Suministro, transporte e instalación); según lo solicitado en el Memorando 20241520041873; en relación con el objeto del contrato “desarrollar e implementar soluciones individuales solares fotovoltaicas - SISFV para la ampliación de cobertura y mejorar las centrales de generación en las comunidades rurales y dispersas de la ZNI en los diferentes Municipios del Departamento de Vichada”., Proyecto de Generación Solar Híbrida en el Municipio de Cumaribo, Vichada, Contrato Interadministrativo 144 de 2021. | 16144020030071PANEL SOLAR MONO FACIAL1111447,31403533
1615 | 4020030071 | PANEL SOLAR MONO FACIAL | CUMARIBO | 1111447.314 | 1 | Panel solar Mono facial STC 460 Watt/tolerancia positiva en potencia +3%/0,6%degradacion lineal/eficiencia modulo >= 21,16%. (Incluye Suministro, transporte e instalación); según lo solicitado en el Memorando 20241520041873; en relación con el objeto del contrato “desarrollar e implementar soluciones individuales solares fotovoltaicas - SISFV para la ampliación de cobertura y mejorar las centrales de generación en las comunidades rurales y dispersas de la ZNI en los diferentes Municipios del Departamento de Vichada”., Proyecto de Generación Solar Híbrida en el Municipio de Cumaribo, Vichada, Contrato Interadministrativo 144 de 2021. | 16154020030071PANEL SOLAR MONO FACIAL1111447,31403533
1616 | 4020030071 | PANEL SOLAR MONO FACIAL | CUMARIBO | 1111447.314 | 1 | Panel solar Mono facial STC 460 Watt/tolerancia positiva en potencia +3%/0,6%degradacion lineal/eficiencia modulo >= 21,16%. (Incluye Suministro, transporte e instalación); según lo solicitado en el Memorando 20241520041873; en relación con el objeto del contrato “desarrollar e implementar soluciones individuales solares fotovoltaicas - SISFV para la ampliación de cobertura y mejorar las centrales de generación en las comunidades rurales y dispersas de la ZNI en los diferentes Municipios del Departamento de Vichada”., Proyecto de Generación Solar Híbrida en el Municipio de Cumaribo, Vichada, Contrato Interadministrativo 144 de 2021. | 16164020030071PANEL SOLAR MONO FACIAL1111447,31403533
1617 | 4020030071 | PANEL SOLAR MONO FACIAL | CUMARIBO | 1111447.314 | 1 | Panel solar Mono facial STC 460 Watt/tolerancia positiva en potencia +3%/0,6%degradacion lineal/eficiencia modulo >= 21,16%. (Incluye Suministro, transporte e instalación); según lo solicitado en el Memorando 20241520041873; en relación con el objeto del contrato “desarrollar e implementar soluciones individuales solares fotovoltaicas - SISFV para la ampliación de cobertura y mejorar las centrales de generación en las comunidades rurales y dispersas de la ZNI en los diferentes Municipios del Departamento de Vichada”., Proyecto de Generación Solar Híbrida en el Municipio de Cumaribo, Vichada, Contrato Interadministrativo 144 de 2021. | 16174020030071PANEL SOLAR MONO FACIAL1111447,31403533
1618 | 4020030071 | PANEL SOLAR MONO FACIAL | CUMARIBO | 1111447.314 | 1 | Panel solar Mono facial STC 460 Watt/tolerancia positiva en potencia +3%/0,6%degradacion lineal/eficiencia modulo >= 21,16%. (Incluye Suministro, transporte e instalación); según lo solicitado en el Memorando 20241520041873; en relación con el objeto del contrato “desarrollar e implementar soluciones individuales solares fotovoltaicas - SISFV para la ampliación de cobertura y mejorar las centrales de generación en las comunidades rurales y dispersas de la ZNI en los diferentes Municipios del Departamento de Vichada”., Proyecto de Generación Solar Híbrida en el Municipio de Cumaribo, Vichada, Contrato Interadministrativo 144 de 2021. | 16184020030071PANEL SOLAR MONO FACIAL1111447,31403533
1619 | 4020030071 | PANEL SOLAR MONO FACIAL | CUMARIBO | 1111447.314 | 1 | Panel solar Mono facial STC 460 Watt/tolerancia positiva en potencia +3%/0,6%degradacion lineal/eficiencia modulo >= 21,16%. (Incluye Suministro, transporte e instalación); según lo solicitado en el Memorando 20241520041873; en relación con el objeto del contrato “desarrollar e implementar soluciones individuales solares fotovoltaicas - SISFV para la ampliación de cobertura y mejorar las centrales de generación en las comunidades rurales y dispersas de la ZNI en los diferentes Municipios del Departamento de Vichada”., Proyecto de Generación Solar Híbrida en el Municipio de Cumaribo, Vichada, Contrato Interadministrativo 144 de 2021. | 16194020030071PANEL SOLAR MONO FACIAL1111447,31403533
1620 | 4020030071 | PANEL SOLAR MONO FACIAL | CUMARIBO | 1111447.314 | 1 | Panel solar Mono facial STC 460 Watt/tolerancia positiva en potencia +3%/0,6%degradacion lineal/eficiencia modulo >= 21,16%. (Incluye Suministro, transporte e instalación); según lo solicitado en el Memorando 20241520041873; en relación con el objeto del contrato “desarrollar e implementar soluciones individuales solares fotovoltaicas - SISFV para la ampliación de cobertura y mejorar las centrales de generación en las comunidades rurales y dispersas de la ZNI en los diferentes Municipios del Departamento de Vichada”., Proyecto de Generación Solar Híbrida en el Municipio de Cumaribo, Vichada, Contrato Interadministrativo 144 de 2021. | 16204020030071PANEL SOLAR MONO FACIAL1111447,31403533
1621 | 4020030071 | PANEL SOLAR MONO FACIAL | CUMARIBO | 1111447.314 | 1 | Panel solar Mono facial STC 460 Watt/tolerancia positiva en potencia +3%/0,6%degradacion lineal/eficiencia modulo >= 21,16%. (Incluye Suministro, transporte e instalación); según lo solicitado en el Memorando 20241520041873; en relación con el objeto del contrato “desarrollar e implementar soluciones individuales solares fotovoltaicas - SISFV para la ampliación de cobertura y mejorar las centrales de generación en las comunidades rurales y dispersas de la ZNI en los diferentes Municipios del Departamento de Vichada”., Proyecto de Generación Solar Híbrida en el Municipio de Cumaribo, Vichada, Contrato Interadministrativo 144 de 2021. | 16214020030071PANEL SOLAR MONO FACIAL1111447,31403533
1622 | 4020030071 | PANEL SOLAR MONO FACIAL | CUMARIBO | 1111447.314 | 1 | Panel solar Mono facial STC 460 Watt/tolerancia positiva en potencia +3%/0,6%degradacion lineal/eficiencia modulo >= 21,16%. (Incluye Suministro, transporte e instalación); según lo solicitado en el Memorando 20241520041873; en relación con el objeto del contrato “desarrollar e implementar soluciones individuales solares fotovoltaicas - SISFV para la ampliación de cobertura y mejorar las centrales de generación en las comunidades rurales y dispersas de la ZNI en los diferentes Municipios del Departamento de Vichada”., Proyecto de Generación Solar Híbrida en el Municipio de Cumaribo, Vichada, Contrato Interadministrativo 144 de 2021. | 16224020030071PANEL SOLAR MONO FACIAL1111447,31403533
1623 | 4020030071 | PANEL SOLAR MONO FACIAL | CUMARIBO | 1111447.314 | 1 | Panel solar Mono facial STC 460 Watt/tolerancia positiva en potencia +3%/0,6%degradacion lineal/eficiencia modulo >= 21,16%. (Incluye Suministro, transporte e instalación); según lo solicitado en el Memorando 20241520041873; en relación con el objeto del contrato “desarrollar e implementar soluciones individuales solares fotovoltaicas - SISFV para la ampliación de cobertura y mejorar las centrales de generación en las comunidades rurales y dispersas de la ZNI en los diferentes Municipios del Departamento de Vichada”., Proyecto de Generación Solar Híbrida en el Municipio de Cumaribo, Vichada, Contrato Interadministrativo 144 de 2021. | 16234020030071PANEL SOLAR MONO FACIAL1111447,31403533
1624 | 4020030071 | PANEL SOLAR MONO FACIAL | CUMARIBO | 1111447.314 | 1 | Panel solar Mono facial STC 460 Watt/tolerancia positiva en potencia +3%/0,6%degradacion lineal/eficiencia modulo >= 21,16%. (Incluye Suministro, transporte e instalación); según lo solicitado en el Memorando 20241520041873; en relación con el objeto del contrato “desarrollar e implementar soluciones individuales solares fotovoltaicas - SISFV para la ampliación de cobertura y mejorar las centrales de generación en las comunidades rurales y dispersas de la ZNI en los diferentes Municipios del Departamento de Vichada”., Proyecto de Generación Solar Híbrida en el Municipio de Cumaribo, Vichada, Contrato Interadministrativo 144 de 2021. | 16244020030071PANEL SOLAR MONO FACIAL1111447,31403533
1625 | 4020030071 | PANEL SOLAR MONO FACIAL | CUMARIBO | 1111447.314 | 1 | Panel solar Mono facial STC 460 Watt/tolerancia positiva en potencia +3%/0,6%degradacion lineal/eficiencia modulo >= 21,16%. (Incluye Suministro, transporte e instalación); según lo solicitado en el Memorando 20241520041873; en relación con el objeto del contrato “desarrollar e implementar soluciones individuales solares fotovoltaicas - SISFV para la ampliación de cobertura y mejorar las centrales de generación en las comunidades rurales y dispersas de la ZNI en los diferentes Municipios del Departamento de Vichada”., Proyecto de Generación Solar Híbrida en el Municipio de Cumaribo, Vichada, Contrato Interadministrativo 144 de 2021. | 16254020030071PANEL SOLAR MONO FACIAL1111447,31403533
1626 | 4020030071 | PANEL SOLAR MONO FACIAL | CUMARIBO | 1111447.314 | 1 | Panel solar Mono facial STC 460 Watt/tolerancia positiva en potencia +3%/0,6%degradacion lineal/eficiencia modulo >= 21,16%. (Incluye Suministro, transporte e instalación); según lo solicitado en el Memorando 20241520041873; en relación con el objeto del contrato “desarrollar e implementar soluciones individuales solares fotovoltaicas - SISFV para la ampliación de cobertura y mejorar las centrales de generación en las comunidades rurales y dispersas de la ZNI en los diferentes Municipios del Departamento de Vichada”., Proyecto de Generación Solar Híbrida en el Municipio de Cumaribo, Vichada, Contrato Interadministrativo 144 de 2021. | 16264020030071PANEL SOLAR MONO FACIAL1111447,31403533
1627 | 4020030071 | PANEL SOLAR MONO FACIAL | CUMARIBO | 1111447.314 | 1 | Panel solar Mono facial STC 460 Watt/tolerancia positiva en potencia +3%/0,6%degradacion lineal/eficiencia modulo >= 21,16%. (Incluye Suministro, transporte e instalación); según lo solicitado en el Memorando 20241520041873; en relación con el objeto del contrato “desarrollar e implementar soluciones individuales solares fotovoltaicas - SISFV para la ampliación de cobertura y mejorar las centrales de generación en las comunidades rurales y dispersas de la ZNI en los diferentes Municipios del Departamento de Vichada”., Proyecto de Generación Solar Híbrida en el Municipio de Cumaribo, Vichada, Contrato Interadministrativo 144 de 2021. | 16274020030071PANEL SOLAR MONO FACIAL1111447,31403533
1628 | 4020030071 | PANEL SOLAR MONO FACIAL | CUMARIBO | 1111447.314 | 1 | Panel solar Mono facial STC 460 Watt/tolerancia positiva en potencia +3%/0,6%degradacion lineal/eficiencia modulo >= 21,16%. (Incluye Suministro, transporte e instalación); según lo solicitado en el Memorando 20241520041873; en relación con el objeto del contrato “desarrollar e implementar soluciones individuales solares fotovoltaicas - SISFV para la ampliación de cobertura y mejorar las centrales de generación en las comunidades rurales y dispersas de la ZNI en los diferentes Municipios del Departamento de Vichada”., Proyecto de Generación Solar Híbrida en el Municipio de Cumaribo, Vichada, Contrato Interadministrativo 144 de 2021. | 16284020030071PANEL SOLAR MONO FACIAL1111447,31403533
1629 | 4020030071 | PANEL SOLAR MONO FACIAL | CUMARIBO | 1111447.314 | 1 | Panel solar Mono facial STC 460 Watt/tolerancia positiva en potencia +3%/0,6%degradacion lineal/eficiencia modulo >= 21,16%. (Incluye Suministro, transporte e instalación); según lo solicitado en el Memorando 20241520041873; en relación con el objeto del contrato “desarrollar e implementar soluciones individuales solares fotovoltaicas - SISFV para la ampliación de cobertura y mejorar las centrales de generación en las comunidades rurales y dispersas de la ZNI en los diferentes Municipios del Departamento de Vichada”., Proyecto de Generación Solar Híbrida en el Municipio de Cumaribo, Vichada, Contrato Interadministrativo 144 de 2021. | 16294020030071PANEL SOLAR MONO FACIAL1111447,31403533
1630 | 4020030071 | PANEL SOLAR MONO FACIAL | CUMARIBO | 1111447.314 | 1 | Panel solar Mono facial STC 460 Watt/tolerancia positiva en potencia +3%/0,6%degradacion lineal/eficiencia modulo >= 21,16%. (Incluye Suministro, transporte e instalación); según lo solicitado en el Memorando 20241520041873; en relación con el objeto del contrato “desarrollar e implementar soluciones individuales solares fotovoltaicas - SISFV para la ampliación de cobertura y mejorar las centrales de generación en las comunidades rurales y dispersas de la ZNI en los diferentes Municipios del Departamento de Vichada”., Proyecto de Generación Solar Híbrida en el Municipio de Cumaribo, Vichada, Contrato Interadministrativo 144 de 2021. | 16304020030071PANEL SOLAR MONO FACIAL1111447,31403533
1631 | 4020030071 | PANEL SOLAR MONO FACIAL | CUMARIBO | 1111447.314 | 1 | Panel solar Mono facial STC 460 Watt/tolerancia positiva en potencia +3%/0,6%degradacion lineal/eficiencia modulo >= 21,16%. (Incluye Suministro, transporte e instalación); según lo solicitado en el Memorando 20241520041873; en relación con el objeto del contrato “desarrollar e implementar soluciones individuales solares fotovoltaicas - SISFV para la ampliación de cobertura y mejorar las centrales de generación en las comunidades rurales y dispersas de la ZNI en los diferentes Municipios del Departamento de Vichada”., Proyecto de Generación Solar Híbrida en el Municipio de Cumaribo, Vichada, Contrato Interadministrativo 144 de 2021. | 16314020030071PANEL SOLAR MONO FACIAL1111447,31403533
1632 | 4020030071 | PANEL SOLAR MONO FACIAL | CUMARIBO | 1111447.314 | 1 | Panel solar Mono facial STC 460 Watt/tolerancia positiva en potencia +3%/0,6%degradacion lineal/eficiencia modulo >= 21,16%. (Incluye Suministro, transporte e instalación); según lo solicitado en el Memorando 20241520041873; en relación con el objeto del contrato “desarrollar e implementar soluciones individuales solares fotovoltaicas - SISFV para la ampliación de cobertura y mejorar las centrales de generación en las comunidades rurales y dispersas de la ZNI en los diferentes Municipios del Departamento de Vichada”., Proyecto de Generación Solar Híbrida en el Municipio de Cumaribo, Vichada, Contrato Interadministrativo 144 de 2021. | 16324020030071PANEL SOLAR MONO FACIAL1111447,31403533
1633 | 4020030071 | PANEL SOLAR MONO FACIAL | CUMARIBO | 1111447.314 | 1 | Panel solar Mono facial STC 460 Watt/tolerancia positiva en potencia +3%/0,6%degradacion lineal/eficiencia modulo >= 21,16%. (Incluye Suministro, transporte e instalación); según lo solicitado en el Memorando 20241520041873; en relación con el objeto del contrato “desarrollar e implementar soluciones individuales solares fotovoltaicas - SISFV para la ampliación de cobertura y mejorar las centrales de generación en las comunidades rurales y dispersas de la ZNI en los diferentes Municipios del Departamento de Vichada”., Proyecto de Generación Solar Híbrida en el Municipio de Cumaribo, Vichada, Contrato Interadministrativo 144 de 2021. | 16334020030071PANEL SOLAR MONO FACIAL1111447,31403533
1634 | 4020030071 | PANEL SOLAR MONO FACIAL | CUMARIBO | 1111447.314 | 1 | Panel solar Mono facial STC 460 Watt/tolerancia positiva en potencia +3%/0,6%degradacion lineal/eficiencia modulo >= 21,16%. (Incluye Suministro, transporte e instalación); según lo solicitado en el Memorando 20241520041873; en relación con el objeto del contrato “desarrollar e implementar soluciones individuales solares fotovoltaicas - SISFV para la ampliación de cobertura y mejorar las centrales de generación en las comunidades rurales y dispersas de la ZNI en los diferentes Municipios del Departamento de Vichada”., Proyecto de Generación Solar Híbrida en el Municipio de Cumaribo, Vichada, Contrato Interadministrativo 144 de 2021. | 16344020030071PANEL SOLAR MONO FACIAL1111447,31403533
1635 | 4020030071 | PANEL SOLAR MONO FACIAL | CUMARIBO | 1111447.314 | 1 | Panel solar Mono facial STC 460 Watt/tolerancia positiva en potencia +3%/0,6%degradacion lineal/eficiencia modulo >= 21,16%. (Incluye Suministro, transporte e instalación); según lo solicitado en el Memorando 20241520041873; en relación con el objeto del contrato “desarrollar e implementar soluciones individuales solares fotovoltaicas - SISFV para la ampliación de cobertura y mejorar las centrales de generación en las comunidades rurales y dispersas de la ZNI en los diferentes Municipios del Departamento de Vichada”., Proyecto de Generación Solar Híbrida en el Municipio de Cumaribo, Vichada, Contrato Interadministrativo 144 de 2021. | 16354020030071PANEL SOLAR MONO FACIAL1111447,31403533
1636 | 4020030071 | PANEL SOLAR MONO FACIAL | CUMARIBO | 1111447.314 | 1 | Panel solar Mono facial STC 460 Watt/tolerancia positiva en potencia +3%/0,6%degradacion lineal/eficiencia modulo >= 21,16%. (Incluye Suministro, transporte e instalación); según lo solicitado en el Memorando 20241520041873; en relación con el objeto del contrato “desarrollar e implementar soluciones individuales solares fotovoltaicas - SISFV para la ampliación de cobertura y mejorar las centrales de generación en las comunidades rurales y dispersas de la ZNI en los diferentes Municipios del Departamento de Vichada”., Proyecto de Generación Solar Híbrida en el Municipio de Cumaribo, Vichada, Contrato Interadministrativo 144 de 2021. | 16364020030071PANEL SOLAR MONO FACIAL1111447,31403533
1637 | 4020030071 | PANEL SOLAR MONO FACIAL | CUMARIBO | 1111447.314 | 1 | Panel solar Mono facial STC 460 Watt/tolerancia positiva en potencia +3%/0,6%degradacion lineal/eficiencia modulo >= 21,16%. (Incluye Suministro, transporte e instalación); según lo solicitado en el Memorando 20241520041873; en relación con el objeto del contrato “desarrollar e implementar soluciones individuales solares fotovoltaicas - SISFV para la ampliación de cobertura y mejorar las centrales de generación en las comunidades rurales y dispersas de la ZNI en los diferentes Municipios del Departamento de Vichada”., Proyecto de Generación Solar Híbrida en el Municipio de Cumaribo, Vichada, Contrato Interadministrativo 144 de 2021. | 16374020030071PANEL SOLAR MONO FACIAL1111447,31403533
1638 | 4020030071 | PANEL SOLAR MONO FACIAL | CUMARIBO | 1111447.314 | 1 | Panel solar Mono facial STC 460 Watt/tolerancia positiva en potencia +3%/0,6%degradacion lineal/eficiencia modulo >= 21,16%. (Incluye Suministro, transporte e instalación); según lo solicitado en el Memorando 20241520041873; en relación con el objeto del contrato “desarrollar e implementar soluciones individuales solares fotovoltaicas - SISFV para la ampliación de cobertura y mejorar las centrales de generación en las comunidades rurales y dispersas de la ZNI en los diferentes Municipios del Departamento de Vichada”., Proyecto de Generación Solar Híbrida en el Municipio de Cumaribo, Vichada, Contrato Interadministrativo 144 de 2021. | 16384020030071PANEL SOLAR MONO FACIAL1111447,31403533
1639 | 4020030071 | PANEL SOLAR MONO FACIAL | CUMARIBO | 1111447.314 | 1 | Panel solar Mono facial STC 460 Watt/tolerancia positiva en potencia +3%/0,6%degradacion lineal/eficiencia modulo >= 21,16%. (Incluye Suministro, transporte e instalación); según lo solicitado en el Memorando 20241520041873; en relación con el objeto del contrato “desarrollar e implementar soluciones individuales solares fotovoltaicas - SISFV para la ampliación de cobertura y mejorar las centrales de generación en las comunidades rurales y dispersas de la ZNI en los diferentes Municipios del Departamento de Vichada”., Proyecto de Generación Solar Híbrida en el Municipio de Cumaribo, Vichada, Contrato Interadministrativo 144 de 2021. | 16394020030071PANEL SOLAR MONO FACIAL1111447,31403533
1640 | 4020030071 | PANEL SOLAR MONO FACIAL | CUMARIBO | 1111447.314 | 1 | Panel solar Mono facial STC 460 Watt/tolerancia positiva en potencia +3%/0,6%degradacion lineal/eficiencia modulo >= 21,16%. (Incluye Suministro, transporte e instalación); según lo solicitado en el Memorando 20241520041873; en relación con el objeto del contrato “desarrollar e implementar soluciones individuales solares fotovoltaicas - SISFV para la ampliación de cobertura y mejorar las centrales de generación en las comunidades rurales y dispersas de la ZNI en los diferentes Municipios del Departamento de Vichada”., Proyecto de Generación Solar Híbrida en el Municipio de Cumaribo, Vichada, Contrato Interadministrativo 144 de 2021. | 16404020030071PANEL SOLAR MONO FACIAL1111447,31403533
1641 | 4020030071 | PANEL SOLAR MONO FACIAL | CUMARIBO | 1111447.314 | 1 | Panel solar Mono facial STC 460 Watt/tolerancia positiva en potencia +3%/0,6%degradacion lineal/eficiencia modulo >= 21,16%. (Incluye Suministro, transporte e instalación); según lo solicitado en el Memorando 20241520041873; en relación con el objeto del contrato “desarrollar e implementar soluciones individuales solares fotovoltaicas - SISFV para la ampliación de cobertura y mejorar las centrales de generación en las comunidades rurales y dispersas de la ZNI en los diferentes Municipios del Departamento de Vichada”., Proyecto de Generación Solar Híbrida en el Municipio de Cumaribo, Vichada, Contrato Interadministrativo 144 de 2021. | 16414020030071PANEL SOLAR MONO FACIAL1111447,31403533
1642 | 4020030071 | PANEL SOLAR MONO FACIAL | CUMARIBO | 1111447.314 | 1 | Panel solar Mono facial STC 460 Watt/tolerancia positiva en potencia +3%/0,6%degradacion lineal/eficiencia modulo >= 21,16%. (Incluye Suministro, transporte e instalación); según lo solicitado en el Memorando 20241520041873; en relación con el objeto del contrato “desarrollar e implementar soluciones individuales solares fotovoltaicas - SISFV para la ampliación de cobertura y mejorar las centrales de generación en las comunidades rurales y dispersas de la ZNI en los diferentes Municipios del Departamento de Vichada”., Proyecto de Generación Solar Híbrida en el Municipio de Cumaribo, Vichada, Contrato Interadministrativo 144 de 2021. | 16424020030071PANEL SOLAR MONO FACIAL1111447,31403533
1643 | 4020030071 | PANEL SOLAR MONO FACIAL | CUMARIBO | 1111447.314 | 1 | Panel solar Mono facial STC 460 Watt/tolerancia positiva en potencia +3%/0,6%degradacion lineal/eficiencia modulo >= 21,16%. (Incluye Suministro, transporte e instalación); según lo solicitado en el Memorando 20241520041873; en relación con el objeto del contrato “desarrollar e implementar soluciones individuales solares fotovoltaicas - SISFV para la ampliación de cobertura y mejorar las centrales de generación en las comunidades rurales y dispersas de la ZNI en los diferentes Municipios del Departamento de Vichada”., Proyecto de Generación Solar Híbrida en el Municipio de Cumaribo, Vichada, Contrato Interadministrativo 144 de 2021. | 16434020030071PANEL SOLAR MONO FACIAL1111447,31403533
1644 | 4020030071 | PANEL SOLAR MONO FACIAL | CUMARIBO | 1111447.314 | 1 | Panel solar Mono facial STC 460 Watt/tolerancia positiva en potencia +3%/0,6%degradacion lineal/eficiencia modulo >= 21,16%. (Incluye Suministro, transporte e instalación); según lo solicitado en el Memorando 20241520041873; en relación con el objeto del contrato “desarrollar e implementar soluciones individuales solares fotovoltaicas - SISFV para la ampliación de cobertura y mejorar las centrales de generación en las comunidades rurales y dispersas de la ZNI en los diferentes Municipios del Departamento de Vichada”., Proyecto de Generación Solar Híbrida en el Municipio de Cumaribo, Vichada, Contrato Interadministrativo 144 de 2021. | 16444020030071PANEL SOLAR MONO FACIAL1111447,31403533
1645 | 4020030071 | PANEL SOLAR MONO FACIAL | CUMARIBO | 1111447.314 | 1 | Panel solar Mono facial STC 460 Watt/tolerancia positiva en potencia +3%/0,6%degradacion lineal/eficiencia modulo >= 21,16%. (Incluye Suministro, transporte e instalación); según lo solicitado en el Memorando 20241520041873; en relación con el objeto del contrato “desarrollar e implementar soluciones individuales solares fotovoltaicas - SISFV para la ampliación de cobertura y mejorar las centrales de generación en las comunidades rurales y dispersas de la ZNI en los diferentes Municipios del Departamento de Vichada”., Proyecto de Generación Solar Híbrida en el Municipio de Cumaribo, Vichada, Contrato Interadministrativo 144 de 2021. | 16454020030071PANEL SOLAR MONO FACIAL1111447,31403533
1646 | 4020030071 | PANEL SOLAR MONO FACIAL | CUMARIBO | 1111447.314 | 1 | Panel solar Mono facial STC 460 Watt/tolerancia positiva en potencia +3%/0,6%degradacion lineal/eficiencia modulo >= 21,16%. (Incluye Suministro, transporte e instalación); según lo solicitado en el Memorando 20241520041873; en relación con el objeto del contrato “desarrollar e implementar soluciones individuales solares fotovoltaicas - SISFV para la ampliación de cobertura y mejorar las centrales de generación en las comunidades rurales y dispersas de la ZNI en los diferentes Municipios del Departamento de Vichada”., Proyecto de Generación Solar Híbrida en el Municipio de Cumaribo, Vichada, Contrato Interadministrativo 144 de 2021. | 16464020030071PANEL SOLAR MONO FACIAL1111447,31403533
1647 | 4020030071 | PANEL SOLAR MONO FACIAL | CUMARIBO | 1111447.314 | 1 | Panel solar Mono facial STC 460 Watt/tolerancia positiva en potencia +3%/0,6%degradacion lineal/eficiencia modulo >= 21,16%. (Incluye Suministro, transporte e instalación); según lo solicitado en el Memorando 20241520041873; en relación con el objeto del contrato “desarrollar e implementar soluciones individuales solares fotovoltaicas - SISFV para la ampliación de cobertura y mejorar las centrales de generación en las comunidades rurales y dispersas de la ZNI en los diferentes Municipios del Departamento de Vichada”., Proyecto de Generación Solar Híbrida en el Municipio de Cumaribo, Vichada, Contrato Interadministrativo 144 de 2021. | 16474020030071PANEL SOLAR MONO FACIAL1111447,31403533
1648 | 4020030071 | PANEL SOLAR MONO FACIAL | CUMARIBO | 1111447.314 | 1 | Panel solar Mono facial STC 460 Watt/tolerancia positiva en potencia +3%/0,6%degradacion lineal/eficiencia modulo >= 21,16%. (Incluye Suministro, transporte e instalación); según lo solicitado en el Memorando 20241520041873; en relación con el objeto del contrato “desarrollar e implementar soluciones individuales solares fotovoltaicas - SISFV para la ampliación de cobertura y mejorar las centrales de generación en las comunidades rurales y dispersas de la ZNI en los diferentes Municipios del Departamento de Vichada”., Proyecto de Generación Solar Híbrida en el Municipio de Cumaribo, Vichada, Contrato Interadministrativo 144 de 2021. | 16484020030071PANEL SOLAR MONO FACIAL1111447,31403533
1649 | 4020030071 | PANEL SOLAR MONO FACIAL | CUMARIBO | 1111447.314 | 1 | Panel solar Mono facial STC 460 Watt/tolerancia positiva en potencia +3%/0,6%degradacion lineal/eficiencia modulo >= 21,16%. (Incluye Suministro, transporte e instalación); según lo solicitado en el Memorando 20241520041873; en relación con el objeto del contrato “desarrollar e implementar soluciones individuales solares fotovoltaicas - SISFV para la ampliación de cobertura y mejorar las centrales de generación en las comunidades rurales y dispersas de la ZNI en los diferentes Municipios del Departamento de Vichada”., Proyecto de Generación Solar Híbrida en el Municipio de Cumaribo, Vichada, Contrato Interadministrativo 144 de 2021. | 16494020030071PANEL SOLAR MONO FACIAL1111447,31403533
1650 | 4020030071 | PANEL SOLAR MONO FACIAL | CUMARIBO | 1111447.314 | 1 | Panel solar Mono facial STC 460 Watt/tolerancia positiva en potencia +3%/0,6%degradacion lineal/eficiencia modulo >= 21,16%. (Incluye Suministro, transporte e instalación); según lo solicitado en el Memorando 20241520041873; en relación con el objeto del contrato “desarrollar e implementar soluciones individuales solares fotovoltaicas - SISFV para la ampliación de cobertura y mejorar las centrales de generación en las comunidades rurales y dispersas de la ZNI en los diferentes Municipios del Departamento de Vichada”., Proyecto de Generación Solar Híbrida en el Municipio de Cumaribo, Vichada, Contrato Interadministrativo 144 de 2021. | 16504020030071PANEL SOLAR MONO FACIAL1111447,31403533
1651 | 4020030071 | PANEL SOLAR MONO FACIAL | CUMARIBO | 1111447.314 | 1 | Panel solar Mono facial STC 460 Watt/tolerancia positiva en potencia +3%/0,6%degradacion lineal/eficiencia modulo >= 21,16%. (Incluye Suministro, transporte e instalación); según lo solicitado en el Memorando 20241520041873; en relación con el objeto del contrato “desarrollar e implementar soluciones individuales solares fotovoltaicas - SISFV para la ampliación de cobertura y mejorar las centrales de generación en las comunidades rurales y dispersas de la ZNI en los diferentes Municipios del Departamento de Vichada”., Proyecto de Generación Solar Híbrida en el Municipio de Cumaribo, Vichada, Contrato Interadministrativo 144 de 2021. | 16514020030071PANEL SOLAR MONO FACIAL1111447,31403533
1652 | 4020030071 | PANEL SOLAR MONO FACIAL | CUMARIBO | 1111447.314 | 1 | Panel solar Mono facial STC 460 Watt/tolerancia positiva en potencia +3%/0,6%degradacion lineal/eficiencia modulo >= 21,16%. (Incluye Suministro, transporte e instalación); según lo solicitado en el Memorando 20241520041873; en relación con el objeto del contrato “desarrollar e implementar soluciones individuales solares fotovoltaicas - SISFV para la ampliación de cobertura y mejorar las centrales de generación en las comunidades rurales y dispersas de la ZNI en los diferentes Municipios del Departamento de Vichada”., Proyecto de Generación Solar Híbrida en el Municipio de Cumaribo, Vichada, Contrato Interadministrativo 144 de 2021. | 16524020030071PANEL SOLAR MONO FACIAL1111447,31403533
1653 | 4020030071 | PANEL SOLAR MONO FACIAL | CUMARIBO | 1111447.314 | 1 | Panel solar Mono facial STC 460 Watt/tolerancia positiva en potencia +3%/0,6%degradacion lineal/eficiencia modulo >= 21,16%. (Incluye Suministro, transporte e instalación); según lo solicitado en el Memorando 20241520041873; en relación con el objeto del contrato “desarrollar e implementar soluciones individuales solares fotovoltaicas - SISFV para la ampliación de cobertura y mejorar las centrales de generación en las comunidades rurales y dispersas de la ZNI en los diferentes Municipios del Departamento de Vichada”., Proyecto de Generación Solar Híbrida en el Municipio de Cumaribo, Vichada, Contrato Interadministrativo 144 de 2021. | 16534020030071PANEL SOLAR MONO FACIAL1111447,31403533
1654 | 4020030071 | PANEL SOLAR MONO FACIAL | CUMARIBO | 1111447.314 | 1 | Panel solar Mono facial STC 460 Watt/tolerancia positiva en potencia +3%/0,6%degradacion lineal/eficiencia modulo >= 21,16%. (Incluye Suministro, transporte e instalación); según lo solicitado en el Memorando 20241520041873; en relación con el objeto del contrato “desarrollar e implementar soluciones individuales solares fotovoltaicas - SISFV para la ampliación de cobertura y mejorar las centrales de generación en las comunidades rurales y dispersas de la ZNI en los diferentes Municipios del Departamento de Vichada”., Proyecto de Generación Solar Híbrida en el Municipio de Cumaribo, Vichada, Contrato Interadministrativo 144 de 2021. | 16544020030071PANEL SOLAR MONO FACIAL1111447,31403533
1655 | 4020030071 | PANEL SOLAR MONO FACIAL | CUMARIBO | 1111447.314 | 1 | Panel solar Mono facial STC 460 Watt/tolerancia positiva en potencia +3%/0,6%degradacion lineal/eficiencia modulo >= 21,16%. (Incluye Suministro, transporte e instalación); según lo solicitado en el Memorando 20241520041873; en relación con el objeto del contrato “desarrollar e implementar soluciones individuales solares fotovoltaicas - SISFV para la ampliación de cobertura y mejorar las centrales de generación en las comunidades rurales y dispersas de la ZNI en los diferentes Municipios del Departamento de Vichada”., Proyecto de Generación Solar Híbrida en el Municipio de Cumaribo, Vichada, Contrato Interadministrativo 144 de 2021. | 16554020030071PANEL SOLAR MONO FACIAL1111447,31403533
1656 | 4020030071 | PANEL SOLAR MONO FACIAL | CUMARIBO | 1111447.314 | 1 | Panel solar Mono facial STC 460 Watt/tolerancia positiva en potencia +3%/0,6%degradacion lineal/eficiencia modulo >= 21,16%. (Incluye Suministro, transporte e instalación); según lo solicitado en el Memorando 20241520041873; en relación con el objeto del contrato “desarrollar e implementar soluciones individuales solares fotovoltaicas - SISFV para la ampliación de cobertura y mejorar las centrales de generación en las comunidades rurales y dispersas de la ZNI en los diferentes Municipios del Departamento de Vichada”., Proyecto de Generación Solar Híbrida en el Municipio de Cumaribo, Vichada, Contrato Interadministrativo 144 de 2021. | 16564020030071PANEL SOLAR MONO FACIAL1111447,31403533
1657 | 4020030071 | PANEL SOLAR MONO FACIAL | CUMARIBO | 1111447.314 | 1 | Panel solar Mono facial STC 460 Watt/tolerancia positiva en potencia +3%/0,6%degradacion lineal/eficiencia modulo >= 21,16%. (Incluye Suministro, transporte e instalación); según lo solicitado en el Memorando 20241520041873; en relación con el objeto del contrato “desarrollar e implementar soluciones individuales solares fotovoltaicas - SISFV para la ampliación de cobertura y mejorar las centrales de generación en las comunidades rurales y dispersas de la ZNI en los diferentes Municipios del Departamento de Vichada”., Proyecto de Generación Solar Híbrida en el Municipio de Cumaribo, Vichada, Contrato Interadministrativo 144 de 2021. | 16574020030071PANEL SOLAR MONO FACIAL1111447,31403533
1658 | 4020030071 | PANEL SOLAR MONO FACIAL | CUMARIBO | 1111447.314 | 1 | Panel solar Mono facial STC 460 Watt/tolerancia positiva en potencia +3%/0,6%degradacion lineal/eficiencia modulo >= 21,16%. (Incluye Suministro, transporte e instalación); según lo solicitado en el Memorando 20241520041873; en relación con el objeto del contrato “desarrollar e implementar soluciones individuales solares fotovoltaicas - SISFV para la ampliación de cobertura y mejorar las centrales de generación en las comunidades rurales y dispersas de la ZNI en los diferentes Municipios del Departamento de Vichada”., Proyecto de Generación Solar Híbrida en el Municipio de Cumaribo, Vichada, Contrato Interadministrativo 144 de 2021. | 16584020030071PANEL SOLAR MONO FACIAL1111447,31403533
1659 | 4020030071 | PANEL SOLAR MONO FACIAL | CUMARIBO | 1111447.314 | 1 | Panel solar Mono facial STC 460 Watt/tolerancia positiva en potencia +3%/0,6%degradacion lineal/eficiencia modulo >= 21,16%. (Incluye Suministro, transporte e instalación); según lo solicitado en el Memorando 20241520041873; en relación con el objeto del contrato “desarrollar e implementar soluciones individuales solares fotovoltaicas - SISFV para la ampliación de cobertura y mejorar las centrales de generación en las comunidades rurales y dispersas de la ZNI en los diferentes Municipios del Departamento de Vichada”., Proyecto de Generación Solar Híbrida en el Municipio de Cumaribo, Vichada, Contrato Interadministrativo 144 de 2021. | 16594020030071PANEL SOLAR MONO FACIAL1111447,31403533
1660 | 4020030071 | PANEL SOLAR MONO FACIAL | CUMARIBO | 1111447.314 | 1 | Panel solar Mono facial STC 460 Watt/tolerancia positiva en potencia +3%/0,6%degradacion lineal/eficiencia modulo >= 21,16%. (Incluye Suministro, transporte e instalación); según lo solicitado en el Memorando 20241520041873; en relación con el objeto del contrato “desarrollar e implementar soluciones individuales solares fotovoltaicas - SISFV para la ampliación de cobertura y mejorar las centrales de generación en las comunidades rurales y dispersas de la ZNI en los diferentes Municipios del Departamento de Vichada”., Proyecto de Generación Solar Híbrida en el Municipio de Cumaribo, Vichada, Contrato Interadministrativo 144 de 2021. | 16604020030071PANEL SOLAR MONO FACIAL1111447,31403533
1661 | 4020030071 | PANEL SOLAR MONO FACIAL | CUMARIBO | 1111447.314 | 1 | Panel solar Mono facial STC 460 Watt/tolerancia positiva en potencia +3%/0,6%degradacion lineal/eficiencia modulo >= 21,16%. (Incluye Suministro, transporte e instalación); según lo solicitado en el Memorando 20241520041873; en relación con el objeto del contrato “desarrollar e implementar soluciones individuales solares fotovoltaicas - SISFV para la ampliación de cobertura y mejorar las centrales de generación en las comunidades rurales y dispersas de la ZNI en los diferentes Municipios del Departamento de Vichada”., Proyecto de Generación Solar Híbrida en el Municipio de Cumaribo, Vichada, Contrato Interadministrativo 144 de 2021. | 16614020030071PANEL SOLAR MONO FACIAL1111447,31403533
1662 | 4020030071 | PANEL SOLAR MONO FACIAL | CUMARIBO | 1111447.314 | 1 | Panel solar Mono facial STC 460 Watt/tolerancia positiva en potencia +3%/0,6%degradacion lineal/eficiencia modulo >= 21,16%. (Incluye Suministro, transporte e instalación); según lo solicitado en el Memorando 20241520041873; en relación con el objeto del contrato “desarrollar e implementar soluciones individuales solares fotovoltaicas - SISFV para la ampliación de cobertura y mejorar las centrales de generación en las comunidades rurales y dispersas de la ZNI en los diferentes Municipios del Departamento de Vichada”., Proyecto de Generación Solar Híbrida en el Municipio de Cumaribo, Vichada, Contrato Interadministrativo 144 de 2021. | 16624020030071PANEL SOLAR MONO FACIAL1111447,31403533
1663 | 4020030071 | PANEL SOLAR MONO FACIAL | CUMARIBO | 1111447.314 | 1 | Panel solar Mono facial STC 460 Watt/tolerancia positiva en potencia +3%/0,6%degradacion lineal/eficiencia modulo >= 21,16%. (Incluye Suministro, transporte e instalación); según lo solicitado en el Memorando 20241520041873; en relación con el objeto del contrato “desarrollar e implementar soluciones individuales solares fotovoltaicas - SISFV para la ampliación de cobertura y mejorar las centrales de generación en las comunidades rurales y dispersas de la ZNI en los diferentes Municipios del Departamento de Vichada”., Proyecto de Generación Solar Híbrida en el Municipio de Cumaribo, Vichada, Contrato Interadministrativo 144 de 2021. | 16634020030071PANEL SOLAR MONO FACIAL1111447,31403533
1664 | 4020030071 | PANEL SOLAR MONO FACIAL | CUMARIBO | 1111447.314 | 1 | Panel solar Mono facial STC 460 Watt/tolerancia positiva en potencia +3%/0,6%degradacion lineal/eficiencia modulo >= 21,16%. (Incluye Suministro, transporte e instalación); según lo solicitado en el Memorando 20241520041873; en relación con el objeto del contrato “desarrollar e implementar soluciones individuales solares fotovoltaicas - SISFV para la ampliación de cobertura y mejorar las centrales de generación en las comunidades rurales y dispersas de la ZNI en los diferentes Municipios del Departamento de Vichada”., Proyecto de Generación Solar Híbrida en el Municipio de Cumaribo, Vichada, Contrato Interadministrativo 144 de 2021. | 16644020030071PANEL SOLAR MONO FACIAL1111447,31403533
1665 | 4020030071 | PANEL SOLAR MONO FACIAL | CUMARIBO | 1111447.314 | 1 | Panel solar Mono facial STC 460 Watt/tolerancia positiva en potencia +3%/0,6%degradacion lineal/eficiencia modulo >= 21,16%. (Incluye Suministro, transporte e instalación); según lo solicitado en el Memorando 20241520041873; en relación con el objeto del contrato “desarrollar e implementar soluciones individuales solares fotovoltaicas - SISFV para la ampliación de cobertura y mejorar las centrales de generación en las comunidades rurales y dispersas de la ZNI en los diferentes Municipios del Departamento de Vichada”., Proyecto de Generación Solar Híbrida en el Municipio de Cumaribo, Vichada, Contrato Interadministrativo 144 de 2021. | 16654020030071PANEL SOLAR MONO FACIAL1111447,31403533
1666 | 4020030071 | PANEL SOLAR MONO FACIAL | CUMARIBO | 1111447.314 | 1 | Panel solar Mono facial STC 460 Watt/tolerancia positiva en potencia +3%/0,6%degradacion lineal/eficiencia modulo >= 21,16%. (Incluye Suministro, transporte e instalación); según lo solicitado en el Memorando 20241520041873; en relación con el objeto del contrato “desarrollar e implementar soluciones individuales solares fotovoltaicas - SISFV para la ampliación de cobertura y mejorar las centrales de generación en las comunidades rurales y dispersas de la ZNI en los diferentes Municipios del Departamento de Vichada”., Proyecto de Generación Solar Híbrida en el Municipio de Cumaribo, Vichada, Contrato Interadministrativo 144 de 2021. | 16664020030071PANEL SOLAR MONO FACIAL1111447,31403533
1667 | 4020030071 | PANEL SOLAR MONO FACIAL | CUMARIBO | 1111447.314 | 1 | Panel solar Mono facial STC 460 Watt/tolerancia positiva en potencia +3%/0,6%degradacion lineal/eficiencia modulo >= 21,16%. (Incluye Suministro, transporte e instalación); según lo solicitado en el Memorando 20241520041873; en relación con el objeto del contrato “desarrollar e implementar soluciones individuales solares fotovoltaicas - SISFV para la ampliación de cobertura y mejorar las centrales de generación en las comunidades rurales y dispersas de la ZNI en los diferentes Municipios del Departamento de Vichada”., Proyecto de Generación Solar Híbrida en el Municipio de Cumaribo, Vichada, Contrato Interadministrativo 144 de 2021. | 16674020030071PANEL SOLAR MONO FACIAL1111447,31403533
1668 | 4020030071 | PANEL SOLAR MONO FACIAL | CUMARIBO | 1111447.314 | 1 | Panel solar Mono facial STC 460 Watt/tolerancia positiva en potencia +3%/0,6%degradacion lineal/eficiencia modulo >= 21,16%. (Incluye Suministro, transporte e instalación); según lo solicitado en el Memorando 20241520041873; en relación con el objeto del contrato “desarrollar e implementar soluciones individuales solares fotovoltaicas - SISFV para la ampliación de cobertura y mejorar las centrales de generación en las comunidades rurales y dispersas de la ZNI en los diferentes Municipios del Departamento de Vichada”., Proyecto de Generación Solar Híbrida en el Municipio de Cumaribo, Vichada, Contrato Interadministrativo 144 de 2021. | 16684020030071PANEL SOLAR MONO FACIAL1111447,31403533
1669 | 4020030071 | PANEL SOLAR MONO FACIAL | CUMARIBO | 1111447.314 | 1 | Panel solar Mono facial STC 460 Watt/tolerancia positiva en potencia +3%/0,6%degradacion lineal/eficiencia modulo >= 21,16%. (Incluye Suministro, transporte e instalación); según lo solicitado en el Memorando 20241520041873; en relación con el objeto del contrato “desarrollar e implementar soluciones individuales solares fotovoltaicas - SISFV para la ampliación de cobertura y mejorar las centrales de generación en las comunidades rurales y dispersas de la ZNI en los diferentes Municipios del Departamento de Vichada”., Proyecto de Generación Solar Híbrida en el Municipio de Cumaribo, Vichada, Contrato Interadministrativo 144 de 2021. | 16694020030071PANEL SOLAR MONO FACIAL1111447,31403533
1670 | 4020030071 | PANEL SOLAR MONO FACIAL | CUMARIBO | 1111447.314 | 1 | Panel solar Mono facial STC 460 Watt/tolerancia positiva en potencia +3%/0,6%degradacion lineal/eficiencia modulo >= 21,16%. (Incluye Suministro, transporte e instalación); según lo solicitado en el Memorando 20241520041873; en relación con el objeto del contrato “desarrollar e implementar soluciones individuales solares fotovoltaicas - SISFV para la ampliación de cobertura y mejorar las centrales de generación en las comunidades rurales y dispersas de la ZNI en los diferentes Municipios del Departamento de Vichada”., Proyecto de Generación Solar Híbrida en el Municipio de Cumaribo, Vichada, Contrato Interadministrativo 144 de 2021. | 16704020030071PANEL SOLAR MONO FACIAL1111447,31403533
1671 | 4020030071 | PANEL SOLAR MONO FACIAL | CUMARIBO | 1111447.314 | 1 | Panel solar Mono facial STC 460 Watt/tolerancia positiva en potencia +3%/0,6%degradacion lineal/eficiencia modulo >= 21,16%. (Incluye Suministro, transporte e instalación); según lo solicitado en el Memorando 20241520041873; en relación con el objeto del contrato “desarrollar e implementar soluciones individuales solares fotovoltaicas - SISFV para la ampliación de cobertura y mejorar las centrales de generación en las comunidades rurales y dispersas de la ZNI en los diferentes Municipios del Departamento de Vichada”., Proyecto de Generación Solar Híbrida en el Municipio de Cumaribo, Vichada, Contrato Interadministrativo 144 de 2021. | 16714020030071PANEL SOLAR MONO FACIAL1111447,31403533
1672 | 4020030071 | PANEL SOLAR MONO FACIAL | CUMARIBO | 1111447.314 | 1 | Panel solar Mono facial STC 460 Watt/tolerancia positiva en potencia +3%/0,6%degradacion lineal/eficiencia modulo >= 21,16%. (Incluye Suministro, transporte e instalación); según lo solicitado en el Memorando 20241520041873; en relación con el objeto del contrato “desarrollar e implementar soluciones individuales solares fotovoltaicas - SISFV para la ampliación de cobertura y mejorar las centrales de generación en las comunidades rurales y dispersas de la ZNI en los diferentes Municipios del Departamento de Vichada”., Proyecto de Generación Solar Híbrida en el Municipio de Cumaribo, Vichada, Contrato Interadministrativo 144 de 2021. | 16724020030071PANEL SOLAR MONO FACIAL1111447,31403533
1673 | 4020030071 | PANEL SOLAR MONO FACIAL | CUMARIBO | 1111447.314 | 1 | Panel solar Mono facial STC 460 Watt/tolerancia positiva en potencia +3%/0,6%degradacion lineal/eficiencia modulo >= 21,16%. (Incluye Suministro, transporte e instalación); según lo solicitado en el Memorando 20241520041873; en relación con el objeto del contrato “desarrollar e implementar soluciones individuales solares fotovoltaicas - SISFV para la ampliación de cobertura y mejorar las centrales de generación en las comunidades rurales y dispersas de la ZNI en los diferentes Municipios del Departamento de Vichada”., Proyecto de Generación Solar Híbrida en el Municipio de Cumaribo, Vichada, Contrato Interadministrativo 144 de 2021. | 16734020030071PANEL SOLAR MONO FACIAL1111447,31403533
1674 | 4020030071 | PANEL SOLAR MONO FACIAL | CUMARIBO | 1111447.314 | 1 | Panel solar Mono facial STC 460 Watt/tolerancia positiva en potencia +3%/0,6%degradacion lineal/eficiencia modulo >= 21,16%. (Incluye Suministro, transporte e instalación); según lo solicitado en el Memorando 20241520041873; en relación con el objeto del contrato “desarrollar e implementar soluciones individuales solares fotovoltaicas - SISFV para la ampliación de cobertura y mejorar las centrales de generación en las comunidades rurales y dispersas de la ZNI en los diferentes Municipios del Departamento de Vichada”., Proyecto de Generación Solar Híbrida en el Municipio de Cumaribo, Vichada, Contrato Interadministrativo 144 de 2021. | 16744020030071PANEL SOLAR MONO FACIAL1111447,31403533
1675 | 4020030071 | PANEL SOLAR MONO FACIAL | CUMARIBO | 1111447.314 | 1 | Panel solar Mono facial STC 460 Watt/tolerancia positiva en potencia +3%/0,6%degradacion lineal/eficiencia modulo >= 21,16%. (Incluye Suministro, transporte e instalación); según lo solicitado en el Memorando 20241520041873; en relación con el objeto del contrato “desarrollar e implementar soluciones individuales solares fotovoltaicas - SISFV para la ampliación de cobertura y mejorar las centrales de generación en las comunidades rurales y dispersas de la ZNI en los diferentes Municipios del Departamento de Vichada”., Proyecto de Generación Solar Híbrida en el Municipio de Cumaribo, Vichada, Contrato Interadministrativo 144 de 2021. | 16754020030071PANEL SOLAR MONO FACIAL1111447,31403533
1676 | 4020030071 | PANEL SOLAR MONO FACIAL | CUMARIBO | 1111447.314 | 1 | Panel solar Mono facial STC 460 Watt/tolerancia positiva en potencia +3%/0,6%degradacion lineal/eficiencia modulo >= 21,16%. (Incluye Suministro, transporte e instalación); según lo solicitado en el Memorando 20241520041873; en relación con el objeto del contrato “desarrollar e implementar soluciones individuales solares fotovoltaicas - SISFV para la ampliación de cobertura y mejorar las centrales de generación en las comunidades rurales y dispersas de la ZNI en los diferentes Municipios del Departamento de Vichada”., Proyecto de Generación Solar Híbrida en el Municipio de Cumaribo, Vichada, Contrato Interadministrativo 144 de 2021. | 16764020030071PANEL SOLAR MONO FACIAL1111447,31403533
1677 | 4020030071 | PANEL SOLAR MONO FACIAL | CUMARIBO | 1111447.314 | 1 | Panel solar Mono facial STC 460 Watt/tolerancia positiva en potencia +3%/0,6%degradacion lineal/eficiencia modulo >= 21,16%. (Incluye Suministro, transporte e instalación); según lo solicitado en el Memorando 20241520041873; en relación con el objeto del contrato “desarrollar e implementar soluciones individuales solares fotovoltaicas - SISFV para la ampliación de cobertura y mejorar las centrales de generación en las comunidades rurales y dispersas de la ZNI en los diferentes Municipios del Departamento de Vichada”., Proyecto de Generación Solar Híbrida en el Municipio de Cumaribo, Vichada, Contrato Interadministrativo 144 de 2021. | 16774020030071PANEL SOLAR MONO FACIAL1111447,31403533
1678 | 4020030071 | PANEL SOLAR MONO FACIAL | CUMARIBO | 1111447.314 | 1 | Panel solar Mono facial STC 460 Watt/tolerancia positiva en potencia +3%/0,6%degradacion lineal/eficiencia modulo >= 21,16%. (Incluye Suministro, transporte e instalación); según lo solicitado en el Memorando 20241520041873; en relación con el objeto del contrato “desarrollar e implementar soluciones individuales solares fotovoltaicas - SISFV para la ampliación de cobertura y mejorar las centrales de generación en las comunidades rurales y dispersas de la ZNI en los diferentes Municipios del Departamento de Vichada”., Proyecto de Generación Solar Híbrida en el Municipio de Cumaribo, Vichada, Contrato Interadministrativo 144 de 2021. | 16784020030071PANEL SOLAR MONO FACIAL1111447,31403533
1679 | 4020030071 | PANEL SOLAR MONO FACIAL | CUMARIBO | 1111447.314 | 1 | Panel solar Mono facial STC 460 Watt/tolerancia positiva en potencia +3%/0,6%degradacion lineal/eficiencia modulo >= 21,16%. (Incluye Suministro, transporte e instalación); según lo solicitado en el Memorando 20241520041873; en relación con el objeto del contrato “desarrollar e implementar soluciones individuales solares fotovoltaicas - SISFV para la ampliación de cobertura y mejorar las centrales de generación en las comunidades rurales y dispersas de la ZNI en los diferentes Municipios del Departamento de Vichada”., Proyecto de Generación Solar Híbrida en el Municipio de Cumaribo, Vichada, Contrato Interadministrativo 144 de 2021. | 16794020030071PANEL SOLAR MONO FACIAL1111447,31403533
1680 | 4020030071 | PANEL SOLAR MONO FACIAL | CUMARIBO | 1111447.314 | 1 | Panel solar Mono facial STC 460 Watt/tolerancia positiva en potencia +3%/0,6%degradacion lineal/eficiencia modulo >= 21,16%. (Incluye Suministro, transporte e instalación); según lo solicitado en el Memorando 20241520041873; en relación con el objeto del contrato “desarrollar e implementar soluciones individuales solares fotovoltaicas - SISFV para la ampliación de cobertura y mejorar las centrales de generación en las comunidades rurales y dispersas de la ZNI en los diferentes Municipios del Departamento de Vichada”., Proyecto de Generación Solar Híbrida en el Municipio de Cumaribo, Vichada, Contrato Interadministrativo 144 de 2021. | 16804020030071PANEL SOLAR MONO FACIAL1111447,31403533
1681 | 4020030071 | PANEL SOLAR MONO FACIAL | CUMARIBO | 1111447.314 | 1 | Panel solar Mono facial STC 460 Watt/tolerancia positiva en potencia +3%/0,6%degradacion lineal/eficiencia modulo >= 21,16%. (Incluye Suministro, transporte e instalación); según lo solicitado en el Memorando 20241520041873; en relación con el objeto del contrato “desarrollar e implementar soluciones individuales solares fotovoltaicas - SISFV para la ampliación de cobertura y mejorar las centrales de generación en las comunidades rurales y dispersas de la ZNI en los diferentes Municipios del Departamento de Vichada”., Proyecto de Generación Solar Híbrida en el Municipio de Cumaribo, Vichada, Contrato Interadministrativo 144 de 2021. | 16814020030071PANEL SOLAR MONO FACIAL1111447,31403533
1682 | 4020030071 | PANEL SOLAR MONO FACIAL | CUMARIBO | 1111447.314 | 1 | Panel solar Mono facial STC 460 Watt/tolerancia positiva en potencia +3%/0,6%degradacion lineal/eficiencia modulo >= 21,16%. (Incluye Suministro, transporte e instalación); según lo solicitado en el Memorando 20241520041873; en relación con el objeto del contrato “desarrollar e implementar soluciones individuales solares fotovoltaicas - SISFV para la ampliación de cobertura y mejorar las centrales de generación en las comunidades rurales y dispersas de la ZNI en los diferentes Municipios del Departamento de Vichada”., Proyecto de Generación Solar Híbrida en el Municipio de Cumaribo, Vichada, Contrato Interadministrativo 144 de 2021. | 16824020030071PANEL SOLAR MONO FACIAL1111447,31403533
1683 | 4020030071 | PANEL SOLAR MONO FACIAL | CUMARIBO | 1111447.314 | 1 | Panel solar Mono facial STC 460 Watt/tolerancia positiva en potencia +3%/0,6%degradacion lineal/eficiencia modulo >= 21,16%. (Incluye Suministro, transporte e instalación); según lo solicitado en el Memorando 20241520041873; en relación con el objeto del contrato “desarrollar e implementar soluciones individuales solares fotovoltaicas - SISFV para la ampliación de cobertura y mejorar las centrales de generación en las comunidades rurales y dispersas de la ZNI en los diferentes Municipios del Departamento de Vichada”., Proyecto de Generación Solar Híbrida en el Municipio de Cumaribo, Vichada, Contrato Interadministrativo 144 de 2021. | 16834020030071PANEL SOLAR MONO FACIAL1111447,31403533
1684 | 4020030071 | PANEL SOLAR MONO FACIAL | CUMARIBO | 1111447.314 | 1 | Panel solar Mono facial STC 460 Watt/tolerancia positiva en potencia +3%/0,6%degradacion lineal/eficiencia modulo >= 21,16%. (Incluye Suministro, transporte e instalación); según lo solicitado en el Memorando 20241520041873; en relación con el objeto del contrato “desarrollar e implementar soluciones individuales solares fotovoltaicas - SISFV para la ampliación de cobertura y mejorar las centrales de generación en las comunidades rurales y dispersas de la ZNI en los diferentes Municipios del Departamento de Vichada”., Proyecto de Generación Solar Híbrida en el Municipio de Cumaribo, Vichada, Contrato Interadministrativo 144 de 2021. | 16844020030071PANEL SOLAR MONO FACIAL1111447,31403533
1685 | 4020030071 | PANEL SOLAR MONO FACIAL | CUMARIBO | 1111447.314 | 1 | Panel solar Mono facial STC 460 Watt/tolerancia positiva en potencia +3%/0,6%degradacion lineal/eficiencia modulo >= 21,16%. (Incluye Suministro, transporte e instalación); según lo solicitado en el Memorando 20241520041873; en relación con el objeto del contrato “desarrollar e implementar soluciones individuales solares fotovoltaicas - SISFV para la ampliación de cobertura y mejorar las centrales de generación en las comunidades rurales y dispersas de la ZNI en los diferentes Municipios del Departamento de Vichada”., Proyecto de Generación Solar Híbrida en el Municipio de Cumaribo, Vichada, Contrato Interadministrativo 144 de 2021. | 16854020030071PANEL SOLAR MONO FACIAL1111447,31403533
1686 | 4020030071 | PANEL SOLAR MONO FACIAL | CUMARIBO | 1111447.314 | 1 | Panel solar Mono facial STC 460 Watt/tolerancia positiva en potencia +3%/0,6%degradacion lineal/eficiencia modulo >= 21,16%. (Incluye Suministro, transporte e instalación); según lo solicitado en el Memorando 20241520041873; en relación con el objeto del contrato “desarrollar e implementar soluciones individuales solares fotovoltaicas - SISFV para la ampliación de cobertura y mejorar las centrales de generación en las comunidades rurales y dispersas de la ZNI en los diferentes Municipios del Departamento de Vichada”., Proyecto de Generación Solar Híbrida en el Municipio de Cumaribo, Vichada, Contrato Interadministrativo 144 de 2021. | 16864020030071PANEL SOLAR MONO FACIAL1111447,31403533
1687 | 4020030071 | PANEL SOLAR MONO FACIAL | CUMARIBO | 1111447.314 | 1 | Panel solar Mono facial STC 460 Watt/tolerancia positiva en potencia +3%/0,6%degradacion lineal/eficiencia modulo >= 21,16%. (Incluye Suministro, transporte e instalación); según lo solicitado en el Memorando 20241520041873; en relación con el objeto del contrato “desarrollar e implementar soluciones individuales solares fotovoltaicas - SISFV para la ampliación de cobertura y mejorar las centrales de generación en las comunidades rurales y dispersas de la ZNI en los diferentes Municipios del Departamento de Vichada”., Proyecto de Generación Solar Híbrida en el Municipio de Cumaribo, Vichada, Contrato Interadministrativo 144 de 2021. | 16874020030071PANEL SOLAR MONO FACIAL1111447,31403533
1688 | 4020030071 | PANEL SOLAR MONO FACIAL | CUMARIBO | 1111447.314 | 1 | Panel solar Mono facial STC 460 Watt/tolerancia positiva en potencia +3%/0,6%degradacion lineal/eficiencia modulo >= 21,16%. (Incluye Suministro, transporte e instalación); según lo solicitado en el Memorando 20241520041873; en relación con el objeto del contrato “desarrollar e implementar soluciones individuales solares fotovoltaicas - SISFV para la ampliación de cobertura y mejorar las centrales de generación en las comunidades rurales y dispersas de la ZNI en los diferentes Municipios del Departamento de Vichada”., Proyecto de Generación Solar Híbrida en el Municipio de Cumaribo, Vichada, Contrato Interadministrativo 144 de 2021. | 16884020030071PANEL SOLAR MONO FACIAL1111447,31403533
1689 | 4020030071 | PANEL SOLAR MONO FACIAL | CUMARIBO | 1111447.314 | 1 | Panel solar Mono facial STC 460 Watt/tolerancia positiva en potencia +3%/0,6%degradacion lineal/eficiencia modulo >= 21,16%. (Incluye Suministro, transporte e instalación); según lo solicitado en el Memorando 20241520041873; en relación con el objeto del contrato “desarrollar e implementar soluciones individuales solares fotovoltaicas - SISFV para la ampliación de cobertura y mejorar las centrales de generación en las comunidades rurales y dispersas de la ZNI en los diferentes Municipios del Departamento de Vichada”., Proyecto de Generación Solar Híbrida en el Municipio de Cumaribo, Vichada, Contrato Interadministrativo 144 de 2021. | 16894020030071PANEL SOLAR MONO FACIAL1111447,31403533
1690 | 4020030071 | PANEL SOLAR MONO FACIAL | CUMARIBO | 1111447.314 | 1 | Panel solar Mono facial STC 460 Watt/tolerancia positiva en potencia +3%/0,6%degradacion lineal/eficiencia modulo >= 21,16%. (Incluye Suministro, transporte e instalación); según lo solicitado en el Memorando 20241520041873; en relación con el objeto del contrato “desarrollar e implementar soluciones individuales solares fotovoltaicas - SISFV para la ampliación de cobertura y mejorar las centrales de generación en las comunidades rurales y dispersas de la ZNI en los diferentes Municipios del Departamento de Vichada”., Proyecto de Generación Solar Híbrida en el Municipio de Cumaribo, Vichada, Contrato Interadministrativo 144 de 2021. | 16904020030071PANEL SOLAR MONO FACIAL1111447,31403533
1691 | 4020030071 | PANEL SOLAR MONO FACIAL | CUMARIBO | 1111447.314 | 1 | Panel solar Mono facial STC 460 Watt/tolerancia positiva en potencia +3%/0,6%degradacion lineal/eficiencia modulo >= 21,16%. (Incluye Suministro, transporte e instalación); según lo solicitado en el Memorando 20241520041873; en relación con el objeto del contrato “desarrollar e implementar soluciones individuales solares fotovoltaicas - SISFV para la ampliación de cobertura y mejorar las centrales de generación en las comunidades rurales y dispersas de la ZNI en los diferentes Municipios del Departamento de Vichada”., Proyecto de Generación Solar Híbrida en el Municipio de Cumaribo, Vichada, Contrato Interadministrativo 144 de 2021. | 16914020030071PANEL SOLAR MONO FACIAL1111447,31403533
1692 | 4020030071 | PANEL SOLAR MONO FACIAL | CUMARIBO | 1111447.314 | 1 | Panel solar Mono facial STC 460 Watt/tolerancia positiva en potencia +3%/0,6%degradacion lineal/eficiencia modulo >= 21,16%. (Incluye Suministro, transporte e instalación); según lo solicitado en el Memorando 20241520041873; en relación con el objeto del contrato “desarrollar e implementar soluciones individuales solares fotovoltaicas - SISFV para la ampliación de cobertura y mejorar las centrales de generación en las comunidades rurales y dispersas de la ZNI en los diferentes Municipios del Departamento de Vichada”., Proyecto de Generación Solar Híbrida en el Municipio de Cumaribo, Vichada, Contrato Interadministrativo 144 de 2021. | 16924020030071PANEL SOLAR MONO FACIAL1111447,31403533
1693 | 4020030071 | PANEL SOLAR MONO FACIAL | CUMARIBO | 1111447.314 | 1 | Panel solar Mono facial STC 460 Watt/tolerancia positiva en potencia +3%/0,6%degradacion lineal/eficiencia modulo >= 21,16%. (Incluye Suministro, transporte e instalación); según lo solicitado en el Memorando 20241520041873; en relación con el objeto del contrato “desarrollar e implementar soluciones individuales solares fotovoltaicas - SISFV para la ampliación de cobertura y mejorar las centrales de generación en las comunidades rurales y dispersas de la ZNI en los diferentes Municipios del Departamento de Vichada”., Proyecto de Generación Solar Híbrida en el Municipio de Cumaribo, Vichada, Contrato Interadministrativo 144 de 2021. | 16934020030071PANEL SOLAR MONO FACIAL1111447,31403533
1694 | 4020030071 | PANEL SOLAR MONO FACIAL | CUMARIBO | 1111447.314 | 1 | Panel solar Mono facial STC 460 Watt/tolerancia positiva en potencia +3%/0,6%degradacion lineal/eficiencia modulo >= 21,16%. (Incluye Suministro, transporte e instalación); según lo solicitado en el Memorando 20241520041873; en relación con el objeto del contrato “desarrollar e implementar soluciones individuales solares fotovoltaicas - SISFV para la ampliación de cobertura y mejorar las centrales de generación en las comunidades rurales y dispersas de la ZNI en los diferentes Municipios del Departamento de Vichada”., Proyecto de Generación Solar Híbrida en el Municipio de Cumaribo, Vichada, Contrato Interadministrativo 144 de 2021. | 16944020030071PANEL SOLAR MONO FACIAL1111447,31403533
1695 | 4020030071 | PANEL SOLAR MONO FACIAL | CUMARIBO | 1111447.314 | 1 | Panel solar Mono facial STC 460 Watt/tolerancia positiva en potencia +3%/0,6%degradacion lineal/eficiencia modulo >= 21,16%. (Incluye Suministro, transporte e instalación); según lo solicitado en el Memorando 20241520041873; en relación con el objeto del contrato “desarrollar e implementar soluciones individuales solares fotovoltaicas - SISFV para la ampliación de cobertura y mejorar las centrales de generación en las comunidades rurales y dispersas de la ZNI en los diferentes Municipios del Departamento de Vichada”., Proyecto de Generación Solar Híbrida en el Municipio de Cumaribo, Vichada, Contrato Interadministrativo 144 de 2021. | 16954020030071PANEL SOLAR MONO FACIAL1111447,31403533
1696 | 4020030071 | PANEL SOLAR MONO FACIAL | CUMARIBO | 1111447.314 | 1 | Panel solar Mono facial STC 460 Watt/tolerancia positiva en potencia +3%/0,6%degradacion lineal/eficiencia modulo >= 21,16%. (Incluye Suministro, transporte e instalación); según lo solicitado en el Memorando 20241520041873; en relación con el objeto del contrato “desarrollar e implementar soluciones individuales solares fotovoltaicas - SISFV para la ampliación de cobertura y mejorar las centrales de generación en las comunidades rurales y dispersas de la ZNI en los diferentes Municipios del Departamento de Vichada”., Proyecto de Generación Solar Híbrida en el Municipio de Cumaribo, Vichada, Contrato Interadministrativo 144 de 2021. | 16964020030071PANEL SOLAR MONO FACIAL1111447,31403533
1697 | 4020030071 | PANEL SOLAR MONO FACIAL | CUMARIBO | 1111447.314 | 1 | Panel solar Mono facial STC 460 Watt/tolerancia positiva en potencia +3%/0,6%degradacion lineal/eficiencia modulo >= 21,16%. (Incluye Suministro, transporte e instalación); según lo solicitado en el Memorando 20241520041873; en relación con el objeto del contrato “desarrollar e implementar soluciones individuales solares fotovoltaicas - SISFV para la ampliación de cobertura y mejorar las centrales de generación en las comunidades rurales y dispersas de la ZNI en los diferentes Municipios del Departamento de Vichada”., Proyecto de Generación Solar Híbrida en el Municipio de Cumaribo, Vichada, Contrato Interadministrativo 144 de 2021. | 16974020030071PANEL SOLAR MONO FACIAL1111447,31403533
1698 | 4020030071 | PANEL SOLAR MONO FACIAL | CUMARIBO | 1111447.314 | 1 | Panel solar Mono facial STC 460 Watt/tolerancia positiva en potencia +3%/0,6%degradacion lineal/eficiencia modulo >= 21,16%. (Incluye Suministro, transporte e instalación); según lo solicitado en el Memorando 20241520041873; en relación con el objeto del contrato “desarrollar e implementar soluciones individuales solares fotovoltaicas - SISFV para la ampliación de cobertura y mejorar las centrales de generación en las comunidades rurales y dispersas de la ZNI en los diferentes Municipios del Departamento de Vichada”., Proyecto de Generación Solar Híbrida en el Municipio de Cumaribo, Vichada, Contrato Interadministrativo 144 de 2021. | 16984020030071PANEL SOLAR MONO FACIAL1111447,31403533
1699 | 4020030071 | PANEL SOLAR MONO FACIAL | CUMARIBO | 1111447.314 | 1 | Panel solar Mono facial STC 460 Watt/tolerancia positiva en potencia +3%/0,6%degradacion lineal/eficiencia modulo >= 21,16%. (Incluye Suministro, transporte e instalación); según lo solicitado en el Memorando 20241520041873; en relación con el objeto del contrato “desarrollar e implementar soluciones individuales solares fotovoltaicas - SISFV para la ampliación de cobertura y mejorar las centrales de generación en las comunidades rurales y dispersas de la ZNI en los diferentes Municipios del Departamento de Vichada”., Proyecto de Generación Solar Híbrida en el Municipio de Cumaribo, Vichada, Contrato Interadministrativo 144 de 2021. | 16994020030071PANEL SOLAR MONO FACIAL1111447,31403533
1700 | 4020030071 | PANEL SOLAR MONO FACIAL | CUMARIBO | 1111447.314 | 1 | Panel solar Mono facial STC 460 Watt/tolerancia positiva en potencia +3%/0,6%degradacion lineal/eficiencia modulo >= 21,16%. (Incluye Suministro, transporte e instalación); según lo solicitado en el Memorando 20241520041873; en relación con el objeto del contrato “desarrollar e implementar soluciones individuales solares fotovoltaicas - SISFV para la ampliación de cobertura y mejorar las centrales de generación en las comunidades rurales y dispersas de la ZNI en los diferentes Municipios del Departamento de Vichada”., Proyecto de Generación Solar Híbrida en el Municipio de Cumaribo, Vichada, Contrato Interadministrativo 144 de 2021. | 17004020030071PANEL SOLAR MONO FACIAL1111447,31403533
1701 | 4020030071 | PANEL SOLAR MONO FACIAL | CUMARIBO | 1111447.314 | 1 | Panel solar Mono facial STC 460 Watt/tolerancia positiva en potencia +3%/0,6%degradacion lineal/eficiencia modulo >= 21,16%. (Incluye Suministro, transporte e instalación); según lo solicitado en el Memorando 20241520041873; en relación con el objeto del contrato “desarrollar e implementar soluciones individuales solares fotovoltaicas - SISFV para la ampliación de cobertura y mejorar las centrales de generación en las comunidades rurales y dispersas de la ZNI en los diferentes Municipios del Departamento de Vichada”., Proyecto de Generación Solar Híbrida en el Municipio de Cumaribo, Vichada, Contrato Interadministrativo 144 de 2021. | 17014020030071PANEL SOLAR MONO FACIAL1111447,31403533
1702 | 4020030071 | PANEL SOLAR MONO FACIAL | CUMARIBO | 1111447.314 | 1 | Panel solar Mono facial STC 460 Watt/tolerancia positiva en potencia +3%/0,6%degradacion lineal/eficiencia modulo >= 21,16%. (Incluye Suministro, transporte e instalación); según lo solicitado en el Memorando 20241520041873; en relación con el objeto del contrato “desarrollar e implementar soluciones individuales solares fotovoltaicas - SISFV para la ampliación de cobertura y mejorar las centrales de generación en las comunidades rurales y dispersas de la ZNI en los diferentes Municipios del Departamento de Vichada”., Proyecto de Generación Solar Híbrida en el Municipio de Cumaribo, Vichada, Contrato Interadministrativo 144 de 2021. | 17024020030071PANEL SOLAR MONO FACIAL1111447,31403533
1703 | 4020030071 | PANEL SOLAR MONO FACIAL | CUMARIBO | 1111447.314 | 1 | Panel solar Mono facial STC 460 Watt/tolerancia positiva en potencia +3%/0,6%degradacion lineal/eficiencia modulo >= 21,16%. (Incluye Suministro, transporte e instalación); según lo solicitado en el Memorando 20241520041873; en relación con el objeto del contrato “desarrollar e implementar soluciones individuales solares fotovoltaicas - SISFV para la ampliación de cobertura y mejorar las centrales de generación en las comunidades rurales y dispersas de la ZNI en los diferentes Municipios del Departamento de Vichada”., Proyecto de Generación Solar Híbrida en el Municipio de Cumaribo, Vichada, Contrato Interadministrativo 144 de 2021. | 17034020030071PANEL SOLAR MONO FACIAL1111447,31403533
1704 | 4020030071 | PANEL SOLAR MONO FACIAL | CUMARIBO | 1111447.314 | 1 | Panel solar Mono facial STC 460 Watt/tolerancia positiva en potencia +3%/0,6%degradacion lineal/eficiencia modulo >= 21,16%. (Incluye Suministro, transporte e instalación); según lo solicitado en el Memorando 20241520041873; en relación con el objeto del contrato “desarrollar e implementar soluciones individuales solares fotovoltaicas - SISFV para la ampliación de cobertura y mejorar las centrales de generación en las comunidades rurales y dispersas de la ZNI en los diferentes Municipios del Departamento de Vichada”., Proyecto de Generación Solar Híbrida en el Municipio de Cumaribo, Vichada, Contrato Interadministrativo 144 de 2021. | 17044020030071PANEL SOLAR MONO FACIAL1111447,31403533
1705 | 4020030071 | PANEL SOLAR MONO FACIAL | CUMARIBO | 1111447.314 | 1 | Panel solar Mono facial STC 460 Watt/tolerancia positiva en potencia +3%/0,6%degradacion lineal/eficiencia modulo >= 21,16%. (Incluye Suministro, transporte e instalación); según lo solicitado en el Memorando 20241520041873; en relación con el objeto del contrato “desarrollar e implementar soluciones individuales solares fotovoltaicas - SISFV para la ampliación de cobertura y mejorar las centrales de generación en las comunidades rurales y dispersas de la ZNI en los diferentes Municipios del Departamento de Vichada”., Proyecto de Generación Solar Híbrida en el Municipio de Cumaribo, Vichada, Contrato Interadministrativo 144 de 2021. | 17054020030071PANEL SOLAR MONO FACIAL1111447,31403533
1706 | 4020030071 | PANEL SOLAR MONO FACIAL | CUMARIBO | 1111447.314 | 1 | Panel solar Mono facial STC 460 Watt/tolerancia positiva en potencia +3%/0,6%degradacion lineal/eficiencia modulo >= 21,16%. (Incluye Suministro, transporte e instalación); según lo solicitado en el Memorando 20241520041873; en relación con el objeto del contrato “desarrollar e implementar soluciones individuales solares fotovoltaicas - SISFV para la ampliación de cobertura y mejorar las centrales de generación en las comunidades rurales y dispersas de la ZNI en los diferentes Municipios del Departamento de Vichada”., Proyecto de Generación Solar Híbrida en el Municipio de Cumaribo, Vichada, Contrato Interadministrativo 144 de 2021. | 17064020030071PANEL SOLAR MONO FACIAL1111447,31403533
1707 | 4020030071 | PANEL SOLAR MONO FACIAL | CUMARIBO | 1111447.314 | 1 | Panel solar Mono facial STC 460 Watt/tolerancia positiva en potencia +3%/0,6%degradacion lineal/eficiencia modulo >= 21,16%. (Incluye Suministro, transporte e instalación); según lo solicitado en el Memorando 20241520041873; en relación con el objeto del contrato “desarrollar e implementar soluciones individuales solares fotovoltaicas - SISFV para la ampliación de cobertura y mejorar las centrales de generación en las comunidades rurales y dispersas de la ZNI en los diferentes Municipios del Departamento de Vichada”., Proyecto de Generación Solar Híbrida en el Municipio de Cumaribo, Vichada, Contrato Interadministrativo 144 de 2021. | 17074020030071PANEL SOLAR MONO FACIAL1111447,31403533
1708 | 4020030071 | PANEL SOLAR MONO FACIAL | CUMARIBO | 1111447.314 | 1 | Panel solar Mono facial STC 460 Watt/tolerancia positiva en potencia +3%/0,6%degradacion lineal/eficiencia modulo >= 21,16%. (Incluye Suministro, transporte e instalación); según lo solicitado en el Memorando 20241520041873; en relación con el objeto del contrato “desarrollar e implementar soluciones individuales solares fotovoltaicas - SISFV para la ampliación de cobertura y mejorar las centrales de generación en las comunidades rurales y dispersas de la ZNI en los diferentes Municipios del Departamento de Vichada”., Proyecto de Generación Solar Híbrida en el Municipio de Cumaribo, Vichada, Contrato Interadministrativo 144 de 2021. | 17084020030071PANEL SOLAR MONO FACIAL1111447,31403533
1709 | 4020030071 | PANEL SOLAR MONO FACIAL | CUMARIBO | 1111447.314 | 1 | Panel solar Mono facial STC 460 Watt/tolerancia positiva en potencia +3%/0,6%degradacion lineal/eficiencia modulo >= 21,16%. (Incluye Suministro, transporte e instalación); según lo solicitado en el Memorando 20241520041873; en relación con el objeto del contrato “desarrollar e implementar soluciones individuales solares fotovoltaicas - SISFV para la ampliación de cobertura y mejorar las centrales de generación en las comunidades rurales y dispersas de la ZNI en los diferentes Municipios del Departamento de Vichada”., Proyecto de Generación Solar Híbrida en el Municipio de Cumaribo, Vichada, Contrato Interadministrativo 144 de 2021. | 17094020030071PANEL SOLAR MONO FACIAL1111447,31403533
1710 | 4020030071 | PANEL SOLAR MONO FACIAL | CUMARIBO | 1111447.314 | 1 | Panel solar Mono facial STC 460 Watt/tolerancia positiva en potencia +3%/0,6%degradacion lineal/eficiencia modulo >= 21,16%. (Incluye Suministro, transporte e instalación); según lo solicitado en el Memorando 20241520041873; en relación con el objeto del contrato “desarrollar e implementar soluciones individuales solares fotovoltaicas - SISFV para la ampliación de cobertura y mejorar las centrales de generación en las comunidades rurales y dispersas de la ZNI en los diferentes Municipios del Departamento de Vichada”., Proyecto de Generación Solar Híbrida en el Municipio de Cumaribo, Vichada, Contrato Interadministrativo 144 de 2021. | 17104020030071PANEL SOLAR MONO FACIAL1111447,31403533
1711 | 4020030071 | PANEL SOLAR MONO FACIAL | CUMARIBO | 1111447.314 | 1 | Panel solar Mono facial STC 460 Watt/tolerancia positiva en potencia +3%/0,6%degradacion lineal/eficiencia modulo >= 21,16%. (Incluye Suministro, transporte e instalación); según lo solicitado en el Memorando 20241520041873; en relación con el objeto del contrato “desarrollar e implementar soluciones individuales solares fotovoltaicas - SISFV para la ampliación de cobertura y mejorar las centrales de generación en las comunidades rurales y dispersas de la ZNI en los diferentes Municipios del Departamento de Vichada”., Proyecto de Generación Solar Híbrida en el Municipio de Cumaribo, Vichada, Contrato Interadministrativo 144 de 2021. | 17114020030071PANEL SOLAR MONO FACIAL1111447,31403533
1712 | 4020030071 | PANEL SOLAR MONO FACIAL | CUMARIBO | 1111447.314 | 1 | Panel solar Mono facial STC 460 Watt/tolerancia positiva en potencia +3%/0,6%degradacion lineal/eficiencia modulo >= 21,16%. (Incluye Suministro, transporte e instalación); según lo solicitado en el Memorando 20241520041873; en relación con el objeto del contrato “desarrollar e implementar soluciones individuales solares fotovoltaicas - SISFV para la ampliación de cobertura y mejorar las centrales de generación en las comunidades rurales y dispersas de la ZNI en los diferentes Municipios del Departamento de Vichada”., Proyecto de Generación Solar Híbrida en el Municipio de Cumaribo, Vichada, Contrato Interadministrativo 144 de 2021. | 17124020030071PANEL SOLAR MONO FACIAL1111447,31403533
1713 | 4020030071 | PANEL SOLAR MONO FACIAL | CUMARIBO | 1111447.314 | 1 | Panel solar Mono facial STC 460 Watt/tolerancia positiva en potencia +3%/0,6%degradacion lineal/eficiencia modulo >= 21,16%. (Incluye Suministro, transporte e instalación); según lo solicitado en el Memorando 20241520041873; en relación con el objeto del contrato “desarrollar e implementar soluciones individuales solares fotovoltaicas - SISFV para la ampliación de cobertura y mejorar las centrales de generación en las comunidades rurales y dispersas de la ZNI en los diferentes Municipios del Departamento de Vichada”., Proyecto de Generación Solar Híbrida en el Municipio de Cumaribo, Vichada, Contrato Interadministrativo 144 de 2021. | 17134020030071PANEL SOLAR MONO FACIAL1111447,31403533
1714 | 4020030071 | PANEL SOLAR MONO FACIAL | CUMARIBO | 1111447.314 | 1 | Panel solar Mono facial STC 460 Watt/tolerancia positiva en potencia +3%/0,6%degradacion lineal/eficiencia modulo >= 21,16%. (Incluye Suministro, transporte e instalación); según lo solicitado en el Memorando 20241520041873; en relación con el objeto del contrato “desarrollar e implementar soluciones individuales solares fotovoltaicas - SISFV para la ampliación de cobertura y mejorar las centrales de generación en las comunidades rurales y dispersas de la ZNI en los diferentes Municipios del Departamento de Vichada”., Proyecto de Generación Solar Híbrida en el Municipio de Cumaribo, Vichada, Contrato Interadministrativo 144 de 2021. | 17144020030071PANEL SOLAR MONO FACIAL1111447,31403533
1715 | 4020030071 | PANEL SOLAR MONO FACIAL | CUMARIBO | 1111447.314 | 1 | Panel solar Mono facial STC 460 Watt/tolerancia positiva en potencia +3%/0,6%degradacion lineal/eficiencia modulo >= 21,16%. (Incluye Suministro, transporte e instalación); según lo solicitado en el Memorando 20241520041873; en relación con el objeto del contrato “desarrollar e implementar soluciones individuales solares fotovoltaicas - SISFV para la ampliación de cobertura y mejorar las centrales de generación en las comunidades rurales y dispersas de la ZNI en los diferentes Municipios del Departamento de Vichada”., Proyecto de Generación Solar Híbrida en el Municipio de Cumaribo, Vichada, Contrato Interadministrativo 144 de 2021. | 17154020030071PANEL SOLAR MONO FACIAL1111447,31403533
1716 | 4020030071 | PANEL SOLAR MONO FACIAL | CUMARIBO | 1111447.314 | 1 | Panel solar Mono facial STC 460 Watt/tolerancia positiva en potencia +3%/0,6%degradacion lineal/eficiencia modulo >= 21,16%. (Incluye Suministro, transporte e instalación); según lo solicitado en el Memorando 20241520041873; en relación con el objeto del contrato “desarrollar e implementar soluciones individuales solares fotovoltaicas - SISFV para la ampliación de cobertura y mejorar las centrales de generación en las comunidades rurales y dispersas de la ZNI en los diferentes Municipios del Departamento de Vichada”., Proyecto de Generación Solar Híbrida en el Municipio de Cumaribo, Vichada, Contrato Interadministrativo 144 de 2021. | 17164020030071PANEL SOLAR MONO FACIAL1111447,31403533
1717 | 4020030071 | PANEL SOLAR MONO FACIAL | CUMARIBO | 1111447.314 | 1 | Panel solar Mono facial STC 460 Watt/tolerancia positiva en potencia +3%/0,6%degradacion lineal/eficiencia modulo >= 21,16%. (Incluye Suministro, transporte e instalación); según lo solicitado en el Memorando 20241520041873; en relación con el objeto del contrato “desarrollar e implementar soluciones individuales solares fotovoltaicas - SISFV para la ampliación de cobertura y mejorar las centrales de generación en las comunidades rurales y dispersas de la ZNI en los diferentes Municipios del Departamento de Vichada”., Proyecto de Generación Solar Híbrida en el Municipio de Cumaribo, Vichada, Contrato Interadministrativo 144 de 2021. | 17174020030071PANEL SOLAR MONO FACIAL1111447,31403533
1718 | 4020030071 | PANEL SOLAR MONO FACIAL | CUMARIBO | 1111447.314 | 1 | Panel solar Mono facial STC 460 Watt/tolerancia positiva en potencia +3%/0,6%degradacion lineal/eficiencia modulo >= 21,16%. (Incluye Suministro, transporte e instalación); según lo solicitado en el Memorando 20241520041873; en relación con el objeto del contrato “desarrollar e implementar soluciones individuales solares fotovoltaicas - SISFV para la ampliación de cobertura y mejorar las centrales de generación en las comunidades rurales y dispersas de la ZNI en los diferentes Municipios del Departamento de Vichada”., Proyecto de Generación Solar Híbrida en el Municipio de Cumaribo, Vichada, Contrato Interadministrativo 144 de 2021. | 17184020030071PANEL SOLAR MONO FACIAL1111447,31403533
1719 | 4020030071 | PANEL SOLAR MONO FACIAL | CUMARIBO | 1111447.314 | 1 | Panel solar Mono facial STC 460 Watt/tolerancia positiva en potencia +3%/0,6%degradacion lineal/eficiencia modulo >= 21,16%. (Incluye Suministro, transporte e instalación); según lo solicitado en el Memorando 20241520041873; en relación con el objeto del contrato “desarrollar e implementar soluciones individuales solares fotovoltaicas - SISFV para la ampliación de cobertura y mejorar las centrales de generación en las comunidades rurales y dispersas de la ZNI en los diferentes Municipios del Departamento de Vichada”., Proyecto de Generación Solar Híbrida en el Municipio de Cumaribo, Vichada, Contrato Interadministrativo 144 de 2021. | 17194020030071PANEL SOLAR MONO FACIAL1111447,31403533
1720 | 4020030071 | PANEL SOLAR MONO FACIAL | CUMARIBO | 1111447.314 | 1 | Panel solar Mono facial STC 460 Watt/tolerancia positiva en potencia +3%/0,6%degradacion lineal/eficiencia modulo >= 21,16%. (Incluye Suministro, transporte e instalación); según lo solicitado en el Memorando 20241520041873; en relación con el objeto del contrato “desarrollar e implementar soluciones individuales solares fotovoltaicas - SISFV para la ampliación de cobertura y mejorar las centrales de generación en las comunidades rurales y dispersas de la ZNI en los diferentes Municipios del Departamento de Vichada”., Proyecto de Generación Solar Híbrida en el Municipio de Cumaribo, Vichada, Contrato Interadministrativo 144 de 2021. | 17204020030071PANEL SOLAR MONO FACIAL1111447,31403533
1721 | 4020030071 | PANEL SOLAR MONO FACIAL | CUMARIBO | 1111447.314 | 1 | Panel solar Mono facial STC 460 Watt/tolerancia positiva en potencia +3%/0,6%degradacion lineal/eficiencia modulo >= 21,16%. (Incluye Suministro, transporte e instalación); según lo solicitado en el Memorando 20241520041873; en relación con el objeto del contrato “desarrollar e implementar soluciones individuales solares fotovoltaicas - SISFV para la ampliación de cobertura y mejorar las centrales de generación en las comunidades rurales y dispersas de la ZNI en los diferentes Municipios del Departamento de Vichada”., Proyecto de Generación Solar Híbrida en el Municipio de Cumaribo, Vichada, Contrato Interadministrativo 144 de 2021. | 17214020030071PANEL SOLAR MONO FACIAL1111447,31403533
1722 | 4020030071 | PANEL SOLAR MONO FACIAL | CUMARIBO | 1111447.314 | 1 | Panel solar Mono facial STC 460 Watt/tolerancia positiva en potencia +3%/0,6%degradacion lineal/eficiencia modulo >= 21,16%. (Incluye Suministro, transporte e instalación); según lo solicitado en el Memorando 20241520041873; en relación con el objeto del contrato “desarrollar e implementar soluciones individuales solares fotovoltaicas - SISFV para la ampliación de cobertura y mejorar las centrales de generación en las comunidades rurales y dispersas de la ZNI en los diferentes Municipios del Departamento de Vichada”., Proyecto de Generación Solar Híbrida en el Municipio de Cumaribo, Vichada, Contrato Interadministrativo 144 de 2021. | 17224020030071PANEL SOLAR MONO FACIAL1111447,31403533
1723 | 4020030071 | PANEL SOLAR MONO FACIAL | CUMARIBO | 1111447.314 | 1 | Panel solar Mono facial STC 460 Watt/tolerancia positiva en potencia +3%/0,6%degradacion lineal/eficiencia modulo >= 21,16%. (Incluye Suministro, transporte e instalación); según lo solicitado en el Memorando 20241520041873; en relación con el objeto del contrato “desarrollar e implementar soluciones individuales solares fotovoltaicas - SISFV para la ampliación de cobertura y mejorar las centrales de generación en las comunidades rurales y dispersas de la ZNI en los diferentes Municipios del Departamento de Vichada”., Proyecto de Generación Solar Híbrida en el Municipio de Cumaribo, Vichada, Contrato Interadministrativo 144 de 2021. | 17234020030071PANEL SOLAR MONO FACIAL1111447,31403533
1724 | 4020030071 | PANEL SOLAR MONO FACIAL | CUMARIBO | 1111447.314 | 1 | Panel solar Mono facial STC 460 Watt/tolerancia positiva en potencia +3%/0,6%degradacion lineal/eficiencia modulo >= 21,16%. (Incluye Suministro, transporte e instalación); según lo solicitado en el Memorando 20241520041873; en relación con el objeto del contrato “desarrollar e implementar soluciones individuales solares fotovoltaicas - SISFV para la ampliación de cobertura y mejorar las centrales de generación en las comunidades rurales y dispersas de la ZNI en los diferentes Municipios del Departamento de Vichada”., Proyecto de Generación Solar Híbrida en el Municipio de Cumaribo, Vichada, Contrato Interadministrativo 144 de 2021. | 17244020030071PANEL SOLAR MONO FACIAL1111447,31403533
1725 | 4020030071 | PANEL SOLAR MONO FACIAL | CUMARIBO | 1111447.314 | 1 | Panel solar Mono facial STC 460 Watt/tolerancia positiva en potencia +3%/0,6%degradacion lineal/eficiencia modulo >= 21,16%. (Incluye Suministro, transporte e instalación); según lo solicitado en el Memorando 20241520041873; en relación con el objeto del contrato “desarrollar e implementar soluciones individuales solares fotovoltaicas - SISFV para la ampliación de cobertura y mejorar las centrales de generación en las comunidades rurales y dispersas de la ZNI en los diferentes Municipios del Departamento de Vichada”., Proyecto de Generación Solar Híbrida en el Municipio de Cumaribo, Vichada, Contrato Interadministrativo 144 de 2021. | 17254020030071PANEL SOLAR MONO FACIAL1111447,31403533
1726 | 4020030071 | PANEL SOLAR MONO FACIAL | CUMARIBO | 1111447.314 | 1 | Panel solar Mono facial STC 460 Watt/tolerancia positiva en potencia +3%/0,6%degradacion lineal/eficiencia modulo >= 21,16%. (Incluye Suministro, transporte e instalación); según lo solicitado en el Memorando 20241520041873; en relación con el objeto del contrato “desarrollar e implementar soluciones individuales solares fotovoltaicas - SISFV para la ampliación de cobertura y mejorar las centrales de generación en las comunidades rurales y dispersas de la ZNI en los diferentes Municipios del Departamento de Vichada”., Proyecto de Generación Solar Híbrida en el Municipio de Cumaribo, Vichada, Contrato Interadministrativo 144 de 2021. | 17264020030071PANEL SOLAR MONO FACIAL1111447,31403533
1727 | 4020030071 | PANEL SOLAR MONO FACIAL | CUMARIBO | 1111447.314 | 1 | Panel solar Mono facial STC 460 Watt/tolerancia positiva en potencia +3%/0,6%degradacion lineal/eficiencia modulo >= 21,16%. (Incluye Suministro, transporte e instalación); según lo solicitado en el Memorando 20241520041873; en relación con el objeto del contrato “desarrollar e implementar soluciones individuales solares fotovoltaicas - SISFV para la ampliación de cobertura y mejorar las centrales de generación en las comunidades rurales y dispersas de la ZNI en los diferentes Municipios del Departamento de Vichada”., Proyecto de Generación Solar Híbrida en el Municipio de Cumaribo, Vichada, Contrato Interadministrativo 144 de 2021. | 17274020030071PANEL SOLAR MONO FACIAL1111447,31403533
1728 | 4020030071 | PANEL SOLAR MONO FACIAL | CUMARIBO | 1111447.314 | 1 | Panel solar Mono facial STC 460 Watt/tolerancia positiva en potencia +3%/0,6%degradacion lineal/eficiencia modulo >= 21,16%. (Incluye Suministro, transporte e instalación); según lo solicitado en el Memorando 20241520041873; en relación con el objeto del contrato “desarrollar e implementar soluciones individuales solares fotovoltaicas - SISFV para la ampliación de cobertura y mejorar las centrales de generación en las comunidades rurales y dispersas de la ZNI en los diferentes Municipios del Departamento de Vichada”., Proyecto de Generación Solar Híbrida en el Municipio de Cumaribo, Vichada, Contrato Interadministrativo 144 de 2021. | 17284020030071PANEL SOLAR MONO FACIAL1111447,31403533
1729 | 4020030071 | PANEL SOLAR MONO FACIAL | CUMARIBO | 1111447.314 | 1 | Panel solar Mono facial STC 460 Watt/tolerancia positiva en potencia +3%/0,6%degradacion lineal/eficiencia modulo >= 21,16%. (Incluye Suministro, transporte e instalación); según lo solicitado en el Memorando 20241520041873; en relación con el objeto del contrato “desarrollar e implementar soluciones individuales solares fotovoltaicas - SISFV para la ampliación de cobertura y mejorar las centrales de generación en las comunidades rurales y dispersas de la ZNI en los diferentes Municipios del Departamento de Vichada”., Proyecto de Generación Solar Híbrida en el Municipio de Cumaribo, Vichada, Contrato Interadministrativo 144 de 2021. | 17294020030071PANEL SOLAR MONO FACIAL1111447,31403533
1730 | 4020030071 | PANEL SOLAR MONO FACIAL | CUMARIBO | 1111447.314 | 1 | Panel solar Mono facial STC 460 Watt/tolerancia positiva en potencia +3%/0,6%degradacion lineal/eficiencia modulo >= 21,16%. (Incluye Suministro, transporte e instalación); según lo solicitado en el Memorando 20241520041873; en relación con el objeto del contrato “desarrollar e implementar soluciones individuales solares fotovoltaicas - SISFV para la ampliación de cobertura y mejorar las centrales de generación en las comunidades rurales y dispersas de la ZNI en los diferentes Municipios del Departamento de Vichada”., Proyecto de Generación Solar Híbrida en el Municipio de Cumaribo, Vichada, Contrato Interadministrativo 144 de 2021. | 17304020030071PANEL SOLAR MONO FACIAL1111447,31403533
1731 | 4020030071 | PANEL SOLAR MONO FACIAL | CUMARIBO | 1111447.314 | 1 | Panel solar Mono facial STC 460 Watt/tolerancia positiva en potencia +3%/0,6%degradacion lineal/eficiencia modulo >= 21,16%. (Incluye Suministro, transporte e instalación); según lo solicitado en el Memorando 20241520041873; en relación con el objeto del contrato “desarrollar e implementar soluciones individuales solares fotovoltaicas - SISFV para la ampliación de cobertura y mejorar las centrales de generación en las comunidades rurales y dispersas de la ZNI en los diferentes Municipios del Departamento de Vichada”., Proyecto de Generación Solar Híbrida en el Municipio de Cumaribo, Vichada, Contrato Interadministrativo 144 de 2021. | 17314020030071PANEL SOLAR MONO FACIAL1111447,31403533
1732 | 4020030071 | PANEL SOLAR MONO FACIAL | CUMARIBO | 1111447.314 | 1 | Panel solar Mono facial STC 460 Watt/tolerancia positiva en potencia +3%/0,6%degradacion lineal/eficiencia modulo >= 21,16%. (Incluye Suministro, transporte e instalación); según lo solicitado en el Memorando 20241520041873; en relación con el objeto del contrato “desarrollar e implementar soluciones individuales solares fotovoltaicas - SISFV para la ampliación de cobertura y mejorar las centrales de generación en las comunidades rurales y dispersas de la ZNI en los diferentes Municipios del Departamento de Vichada”., Proyecto de Generación Solar Híbrida en el Municipio de Cumaribo, Vichada, Contrato Interadministrativo 144 de 2021. | 17324020030071PANEL SOLAR MONO FACIAL1111447,31403533
1733 | 4020030071 | PANEL SOLAR MONO FACIAL | CUMARIBO | 1111447.314 | 1 | Panel solar Mono facial STC 460 Watt/tolerancia positiva en potencia +3%/0,6%degradacion lineal/eficiencia modulo >= 21,16%. (Incluye Suministro, transporte e instalación); según lo solicitado en el Memorando 20241520041873; en relación con el objeto del contrato “desarrollar e implementar soluciones individuales solares fotovoltaicas - SISFV para la ampliación de cobertura y mejorar las centrales de generación en las comunidades rurales y dispersas de la ZNI en los diferentes Municipios del Departamento de Vichada”., Proyecto de Generación Solar Híbrida en el Municipio de Cumaribo, Vichada, Contrato Interadministrativo 144 de 2021. | 17334020030071PANEL SOLAR MONO FACIAL1111447,31403533
1734 | 4020030071 | PANEL SOLAR MONO FACIAL | CUMARIBO | 1111447.314 | 1 | Panel solar Mono facial STC 460 Watt/tolerancia positiva en potencia +3%/0,6%degradacion lineal/eficiencia modulo >= 21,16%. (Incluye Suministro, transporte e instalación); según lo solicitado en el Memorando 20241520041873; en relación con el objeto del contrato “desarrollar e implementar soluciones individuales solares fotovoltaicas - SISFV para la ampliación de cobertura y mejorar las centrales de generación en las comunidades rurales y dispersas de la ZNI en los diferentes Municipios del Departamento de Vichada”., Proyecto de Generación Solar Híbrida en el Municipio de Cumaribo, Vichada, Contrato Interadministrativo 144 de 2021. | 17344020030071PANEL SOLAR MONO FACIAL1111447,31403533
1735 | 4020030071 | PANEL SOLAR MONO FACIAL | CUMARIBO | 1111447.314 | 1 | Panel solar Mono facial STC 460 Watt/tolerancia positiva en potencia +3%/0,6%degradacion lineal/eficiencia modulo >= 21,16%. (Incluye Suministro, transporte e instalación); según lo solicitado en el Memorando 20241520041873; en relación con el objeto del contrato “desarrollar e implementar soluciones individuales solares fotovoltaicas - SISFV para la ampliación de cobertura y mejorar las centrales de generación en las comunidades rurales y dispersas de la ZNI en los diferentes Municipios del Departamento de Vichada”., Proyecto de Generación Solar Híbrida en el Municipio de Cumaribo, Vichada, Contrato Interadministrativo 144 de 2021. | 17354020030071PANEL SOLAR MONO FACIAL1111447,31403533
1736 | 4020030071 | PANEL SOLAR MONO FACIAL | CUMARIBO | 1111447.314 | 1 | Panel solar Mono facial STC 460 Watt/tolerancia positiva en potencia +3%/0,6%degradacion lineal/eficiencia modulo >= 21,16%. (Incluye Suministro, transporte e instalación); según lo solicitado en el Memorando 20241520041873; en relación con el objeto del contrato “desarrollar e implementar soluciones individuales solares fotovoltaicas - SISFV para la ampliación de cobertura y mejorar las centrales de generación en las comunidades rurales y dispersas de la ZNI en los diferentes Municipios del Departamento de Vichada”., Proyecto de Generación Solar Híbrida en el Municipio de Cumaribo, Vichada, Contrato Interadministrativo 144 de 2021. | 17364020030071PANEL SOLAR MONO FACIAL1111447,31403533
1737 | 4020030071 | PANEL SOLAR MONO FACIAL | CUMARIBO | 1111447.314 | 1 | Panel solar Mono facial STC 460 Watt/tolerancia positiva en potencia +3%/0,6%degradacion lineal/eficiencia modulo >= 21,16%. (Incluye Suministro, transporte e instalación); según lo solicitado en el Memorando 20241520041873; en relación con el objeto del contrato “desarrollar e implementar soluciones individuales solares fotovoltaicas - SISFV para la ampliación de cobertura y mejorar las centrales de generación en las comunidades rurales y dispersas de la ZNI en los diferentes Municipios del Departamento de Vichada”., Proyecto de Generación Solar Híbrida en el Municipio de Cumaribo, Vichada, Contrato Interadministrativo 144 de 2021. | 17374020030071PANEL SOLAR MONO FACIAL1111447,31403533
1738 | 4020030071 | PANEL SOLAR MONO FACIAL | CUMARIBO | 1111447.314 | 1 | Panel solar Mono facial STC 460 Watt/tolerancia positiva en potencia +3%/0,6%degradacion lineal/eficiencia modulo >= 21,16%. (Incluye Suministro, transporte e instalación); según lo solicitado en el Memorando 20241520041873; en relación con el objeto del contrato “desarrollar e implementar soluciones individuales solares fotovoltaicas - SISFV para la ampliación de cobertura y mejorar las centrales de generación en las comunidades rurales y dispersas de la ZNI en los diferentes Municipios del Departamento de Vichada”., Proyecto de Generación Solar Híbrida en el Municipio de Cumaribo, Vichada, Contrato Interadministrativo 144 de 2021. | 17384020030071PANEL SOLAR MONO FACIAL1111447,31403533
1739 | 4020030071 | PANEL SOLAR MONO FACIAL | CUMARIBO | 1111447.314 | 1 | Panel solar Mono facial STC 460 Watt/tolerancia positiva en potencia +3%/0,6%degradacion lineal/eficiencia modulo >= 21,16%. (Incluye Suministro, transporte e instalación); según lo solicitado en el Memorando 20241520041873; en relación con el objeto del contrato “desarrollar e implementar soluciones individuales solares fotovoltaicas - SISFV para la ampliación de cobertura y mejorar las centrales de generación en las comunidades rurales y dispersas de la ZNI en los diferentes Municipios del Departamento de Vichada”., Proyecto de Generación Solar Híbrida en el Municipio de Cumaribo, Vichada, Contrato Interadministrativo 144 de 2021. | 17394020030071PANEL SOLAR MONO FACIAL1111447,31403533
1740 | 4020030071 | PANEL SOLAR MONO FACIAL | CUMARIBO | 1111447.314 | 1 | Panel solar Mono facial STC 460 Watt/tolerancia positiva en potencia +3%/0,6%degradacion lineal/eficiencia modulo >= 21,16%. (Incluye Suministro, transporte e instalación); según lo solicitado en el Memorando 20241520041873; en relación con el objeto del contrato “desarrollar e implementar soluciones individuales solares fotovoltaicas - SISFV para la ampliación de cobertura y mejorar las centrales de generación en las comunidades rurales y dispersas de la ZNI en los diferentes Municipios del Departamento de Vichada”., Proyecto de Generación Solar Híbrida en el Municipio de Cumaribo, Vichada, Contrato Interadministrativo 144 de 2021. | 17404020030071PANEL SOLAR MONO FACIAL1111447,31403533
1741 | 4020030071 | PANEL SOLAR MONO FACIAL | CUMARIBO | 1111447.314 | 1 | Panel solar Mono facial STC 460 Watt/tolerancia positiva en potencia +3%/0,6%degradacion lineal/eficiencia modulo >= 21,16%. (Incluye Suministro, transporte e instalación); según lo solicitado en el Memorando 20241520041873; en relación con el objeto del contrato “desarrollar e implementar soluciones individuales solares fotovoltaicas - SISFV para la ampliación de cobertura y mejorar las centrales de generación en las comunidades rurales y dispersas de la ZNI en los diferentes Municipios del Departamento de Vichada”., Proyecto de Generación Solar Híbrida en el Municipio de Cumaribo, Vichada, Contrato Interadministrativo 144 de 2021. | 17414020030071PANEL SOLAR MONO FACIAL1111447,31403533
1742 | 4020030071 | PANEL SOLAR MONO FACIAL | CUMARIBO | 1111447.314 | 1 | Panel solar Mono facial STC 460 Watt/tolerancia positiva en potencia +3%/0,6%degradacion lineal/eficiencia modulo >= 21,16%. (Incluye Suministro, transporte e instalación); según lo solicitado en el Memorando 20241520041873; en relación con el objeto del contrato “desarrollar e implementar soluciones individuales solares fotovoltaicas - SISFV para la ampliación de cobertura y mejorar las centrales de generación en las comunidades rurales y dispersas de la ZNI en los diferentes Municipios del Departamento de Vichada”., Proyecto de Generación Solar Híbrida en el Municipio de Cumaribo, Vichada, Contrato Interadministrativo 144 de 2021. | 17424020030071PANEL SOLAR MONO FACIAL1111447,31403533
1743 | 4020030071 | PANEL SOLAR MONO FACIAL | CUMARIBO | 1111447.314 | 1 | Panel solar Mono facial STC 460 Watt/tolerancia positiva en potencia +3%/0,6%degradacion lineal/eficiencia modulo >= 21,16%. (Incluye Suministro, transporte e instalación); según lo solicitado en el Memorando 20241520041873; en relación con el objeto del contrato “desarrollar e implementar soluciones individuales solares fotovoltaicas - SISFV para la ampliación de cobertura y mejorar las centrales de generación en las comunidades rurales y dispersas de la ZNI en los diferentes Municipios del Departamento de Vichada”., Proyecto de Generación Solar Híbrida en el Municipio de Cumaribo, Vichada, Contrato Interadministrativo 144 de 2021. | 17434020030071PANEL SOLAR MONO FACIAL1111447,31403533
1744 | 4020030071 | PANEL SOLAR MONO FACIAL | CUMARIBO | 1111447.314 | 1 | Panel solar Mono facial STC 460 Watt/tolerancia positiva en potencia +3%/0,6%degradacion lineal/eficiencia modulo >= 21,16%. (Incluye Suministro, transporte e instalación); según lo solicitado en el Memorando 20241520041873; en relación con el objeto del contrato “desarrollar e implementar soluciones individuales solares fotovoltaicas - SISFV para la ampliación de cobertura y mejorar las centrales de generación en las comunidades rurales y dispersas de la ZNI en los diferentes Municipios del Departamento de Vichada”., Proyecto de Generación Solar Híbrida en el Municipio de Cumaribo, Vichada, Contrato Interadministrativo 144 de 2021. | 17444020030071PANEL SOLAR MONO FACIAL1111447,31403533
1745 | 4020030071 | PANEL SOLAR MONO FACIAL | CUMARIBO | 1111447.314 | 1 | Panel solar Mono facial STC 460 Watt/tolerancia positiva en potencia +3%/0,6%degradacion lineal/eficiencia modulo >= 21,16%. (Incluye Suministro, transporte e instalación); según lo solicitado en el Memorando 20241520041873; en relación con el objeto del contrato “desarrollar e implementar soluciones individuales solares fotovoltaicas - SISFV para la ampliación de cobertura y mejorar las centrales de generación en las comunidades rurales y dispersas de la ZNI en los diferentes Municipios del Departamento de Vichada”., Proyecto de Generación Solar Híbrida en el Municipio de Cumaribo, Vichada, Contrato Interadministrativo 144 de 2021. | 17454020030071PANEL SOLAR MONO FACIAL1111447,31403533
1746 | 4020030071 | PANEL SOLAR MONO FACIAL | CUMARIBO | 1111447.314 | 1 | Panel solar Mono facial STC 460 Watt/tolerancia positiva en potencia +3%/0,6%degradacion lineal/eficiencia modulo >= 21,16%. (Incluye Suministro, transporte e instalación); según lo solicitado en el Memorando 20241520041873; en relación con el objeto del contrato “desarrollar e implementar soluciones individuales solares fotovoltaicas - SISFV para la ampliación de cobertura y mejorar las centrales de generación en las comunidades rurales y dispersas de la ZNI en los diferentes Municipios del Departamento de Vichada”., Proyecto de Generación Solar Híbrida en el Municipio de Cumaribo, Vichada, Contrato Interadministrativo 144 de 2021. | 17464020030071PANEL SOLAR MONO FACIAL1111447,31403533
1747 | 4020030071 | PANEL SOLAR MONO FACIAL | CUMARIBO | 1111447.314 | 1 | Panel solar Mono facial STC 460 Watt/tolerancia positiva en potencia +3%/0,6%degradacion lineal/eficiencia modulo >= 21,16%. (Incluye Suministro, transporte e instalación); según lo solicitado en el Memorando 20241520041873; en relación con el objeto del contrato “desarrollar e implementar soluciones individuales solares fotovoltaicas - SISFV para la ampliación de cobertura y mejorar las centrales de generación en las comunidades rurales y dispersas de la ZNI en los diferentes Municipios del Departamento de Vichada”., Proyecto de Generación Solar Híbrida en el Municipio de Cumaribo, Vichada, Contrato Interadministrativo 144 de 2021. | 17474020030071PANEL SOLAR MONO FACIAL1111447,31403533
1748 | 4020030071 | PANEL SOLAR MONO FACIAL | CUMARIBO | 1111447.314 | 1 | Panel solar Mono facial STC 460 Watt/tolerancia positiva en potencia +3%/0,6%degradacion lineal/eficiencia modulo >= 21,16%. (Incluye Suministro, transporte e instalación); según lo solicitado en el Memorando 20241520041873; en relación con el objeto del contrato “desarrollar e implementar soluciones individuales solares fotovoltaicas - SISFV para la ampliación de cobertura y mejorar las centrales de generación en las comunidades rurales y dispersas de la ZNI en los diferentes Municipios del Departamento de Vichada”., Proyecto de Generación Solar Híbrida en el Municipio de Cumaribo, Vichada, Contrato Interadministrativo 144 de 2021. | 17484020030071PANEL SOLAR MONO FACIAL1111447,31403533
1749 | 4020030071 | PANEL SOLAR MONO FACIAL | CUMARIBO | 1111447.314 | 1 | Panel solar Mono facial STC 460 Watt/tolerancia positiva en potencia +3%/0,6%degradacion lineal/eficiencia modulo >= 21,16%. (Incluye Suministro, transporte e instalación); según lo solicitado en el Memorando 20241520041873; en relación con el objeto del contrato “desarrollar e implementar soluciones individuales solares fotovoltaicas - SISFV para la ampliación de cobertura y mejorar las centrales de generación en las comunidades rurales y dispersas de la ZNI en los diferentes Municipios del Departamento de Vichada”., Proyecto de Generación Solar Híbrida en el Municipio de Cumaribo, Vichada, Contrato Interadministrativo 144 de 2021. | 17494020030071PANEL SOLAR MONO FACIAL1111447,31403533
1750 | 4020030071 | PANEL SOLAR MONO FACIAL | CUMARIBO | 1111447.314 | 1 | Panel solar Mono facial STC 460 Watt/tolerancia positiva en potencia +3%/0,6%degradacion lineal/eficiencia modulo >= 21,16%. (Incluye Suministro, transporte e instalación); según lo solicitado en el Memorando 20241520041873; en relación con el objeto del contrato “desarrollar e implementar soluciones individuales solares fotovoltaicas - SISFV para la ampliación de cobertura y mejorar las centrales de generación en las comunidades rurales y dispersas de la ZNI en los diferentes Municipios del Departamento de Vichada”., Proyecto de Generación Solar Híbrida en el Municipio de Cumaribo, Vichada, Contrato Interadministrativo 144 de 2021. | 17504020030071PANEL SOLAR MONO FACIAL1111447,31403533
1751 | 4020030071 | PANEL SOLAR MONO FACIAL | CUMARIBO | 1111447.314 | 1 | Panel solar Mono facial STC 460 Watt/tolerancia positiva en potencia +3%/0,6%degradacion lineal/eficiencia modulo >= 21,16%. (Incluye Suministro, transporte e instalación); según lo solicitado en el Memorando 20241520041873; en relación con el objeto del contrato “desarrollar e implementar soluciones individuales solares fotovoltaicas - SISFV para la ampliación de cobertura y mejorar las centrales de generación en las comunidades rurales y dispersas de la ZNI en los diferentes Municipios del Departamento de Vichada”., Proyecto de Generación Solar Híbrida en el Municipio de Cumaribo, Vichada, Contrato Interadministrativo 144 de 2021. | 17514020030071PANEL SOLAR MONO FACIAL1111447,31403533
1752 | 4020030071 | PANEL SOLAR MONO FACIAL | CUMARIBO | 1111447.314 | 1 | Panel solar Mono facial STC 460 Watt/tolerancia positiva en potencia +3%/0,6%degradacion lineal/eficiencia modulo >= 21,16%. (Incluye Suministro, transporte e instalación); según lo solicitado en el Memorando 20241520041873; en relación con el objeto del contrato “desarrollar e implementar soluciones individuales solares fotovoltaicas - SISFV para la ampliación de cobertura y mejorar las centrales de generación en las comunidades rurales y dispersas de la ZNI en los diferentes Municipios del Departamento de Vichada”., Proyecto de Generación Solar Híbrida en el Municipio de Cumaribo, Vichada, Contrato Interadministrativo 144 de 2021. | 17524020030071PANEL SOLAR MONO FACIAL1111447,31403533
1753 | 4020030071 | PANEL SOLAR MONO FACIAL | CUMARIBO | 1111447.314 | 1 | Panel solar Mono facial STC 460 Watt/tolerancia positiva en potencia +3%/0,6%degradacion lineal/eficiencia modulo >= 21,16%. (Incluye Suministro, transporte e instalación); según lo solicitado en el Memorando 20241520041873; en relación con el objeto del contrato “desarrollar e implementar soluciones individuales solares fotovoltaicas - SISFV para la ampliación de cobertura y mejorar las centrales de generación en las comunidades rurales y dispersas de la ZNI en los diferentes Municipios del Departamento de Vichada”., Proyecto de Generación Solar Híbrida en el Municipio de Cumaribo, Vichada, Contrato Interadministrativo 144 de 2021. | 17534020030071PANEL SOLAR MONO FACIAL1111447,31403533
1754 | 4020030071 | PANEL SOLAR MONO FACIAL | CUMARIBO | 1111447.314 | 1 | Panel solar Mono facial STC 460 Watt/tolerancia positiva en potencia +3%/0,6%degradacion lineal/eficiencia modulo >= 21,16%. (Incluye Suministro, transporte e instalación); según lo solicitado en el Memorando 20241520041873; en relación con el objeto del contrato “desarrollar e implementar soluciones individuales solares fotovoltaicas - SISFV para la ampliación de cobertura y mejorar las centrales de generación en las comunidades rurales y dispersas de la ZNI en los diferentes Municipios del Departamento de Vichada”., Proyecto de Generación Solar Híbrida en el Municipio de Cumaribo, Vichada, Contrato Interadministrativo 144 de 2021. | 17544020030071PANEL SOLAR MONO FACIAL1111447,31403533
1755 | 4020030071 | PANEL SOLAR MONO FACIAL | CUMARIBO | 1111447.314 | 1 | Panel solar Mono facial STC 460 Watt/tolerancia positiva en potencia +3%/0,6%degradacion lineal/eficiencia modulo >= 21,16%. (Incluye Suministro, transporte e instalación); según lo solicitado en el Memorando 20241520041873; en relación con el objeto del contrato “desarrollar e implementar soluciones individuales solares fotovoltaicas - SISFV para la ampliación de cobertura y mejorar las centrales de generación en las comunidades rurales y dispersas de la ZNI en los diferentes Municipios del Departamento de Vichada”., Proyecto de Generación Solar Híbrida en el Municipio de Cumaribo, Vichada, Contrato Interadministrativo 144 de 2021. | 17554020030071PANEL SOLAR MONO FACIAL1111447,31403533
1756 | 4020030071 | PANEL SOLAR MONO FACIAL | CUMARIBO | 1111447.314 | 1 | Panel solar Mono facial STC 460 Watt/tolerancia positiva en potencia +3%/0,6%degradacion lineal/eficiencia modulo >= 21,16%. (Incluye Suministro, transporte e instalación); según lo solicitado en el Memorando 20241520041873; en relación con el objeto del contrato “desarrollar e implementar soluciones individuales solares fotovoltaicas - SISFV para la ampliación de cobertura y mejorar las centrales de generación en las comunidades rurales y dispersas de la ZNI en los diferentes Municipios del Departamento de Vichada”., Proyecto de Generación Solar Híbrida en el Municipio de Cumaribo, Vichada, Contrato Interadministrativo 144 de 2021. | 17564020030071PANEL SOLAR MONO FACIAL1111447,31403533
1757 | 4020030071 | PANEL SOLAR MONO FACIAL | CUMARIBO | 1111447.314 | 1 | Panel solar Mono facial STC 460 Watt/tolerancia positiva en potencia +3%/0,6%degradacion lineal/eficiencia modulo >= 21,16%. (Incluye Suministro, transporte e instalación); según lo solicitado en el Memorando 20241520041873; en relación con el objeto del contrato “desarrollar e implementar soluciones individuales solares fotovoltaicas - SISFV para la ampliación de cobertura y mejorar las centrales de generación en las comunidades rurales y dispersas de la ZNI en los diferentes Municipios del Departamento de Vichada”., Proyecto de Generación Solar Híbrida en el Municipio de Cumaribo, Vichada, Contrato Interadministrativo 144 de 2021. | 17574020030071PANEL SOLAR MONO FACIAL1111447,31403533
1758 | 4020030071 | PANEL SOLAR MONO FACIAL | CUMARIBO | 1111447.314 | 1 | Panel solar Mono facial STC 460 Watt/tolerancia positiva en potencia +3%/0,6%degradacion lineal/eficiencia modulo >= 21,16%. (Incluye Suministro, transporte e instalación); según lo solicitado en el Memorando 20241520041873; en relación con el objeto del contrato “desarrollar e implementar soluciones individuales solares fotovoltaicas - SISFV para la ampliación de cobertura y mejorar las centrales de generación en las comunidades rurales y dispersas de la ZNI en los diferentes Municipios del Departamento de Vichada”., Proyecto de Generación Solar Híbrida en el Municipio de Cumaribo, Vichada, Contrato Interadministrativo 144 de 2021. | 17584020030071PANEL SOLAR MONO FACIAL1111447,31403533
1759 | 4020030071 | PANEL SOLAR MONO FACIAL | CUMARIBO | 1111447.314 | 1 | Panel solar Mono facial STC 460 Watt/tolerancia positiva en potencia +3%/0,6%degradacion lineal/eficiencia modulo >= 21,16%. (Incluye Suministro, transporte e instalación); según lo solicitado en el Memorando 20241520041873; en relación con el objeto del contrato “desarrollar e implementar soluciones individuales solares fotovoltaicas - SISFV para la ampliación de cobertura y mejorar las centrales de generación en las comunidades rurales y dispersas de la ZNI en los diferentes Municipios del Departamento de Vichada”., Proyecto de Generación Solar Híbrida en el Municipio de Cumaribo, Vichada, Contrato Interadministrativo 144 de 2021. | 17594020030071PANEL SOLAR MONO FACIAL1111447,31403533
1760 | 4020030071 | PANEL SOLAR MONO FACIAL | CUMARIBO | 1111447.314 | 1 | Panel solar Mono facial STC 460 Watt/tolerancia positiva en potencia +3%/0,6%degradacion lineal/eficiencia modulo >= 21,16%. (Incluye Suministro, transporte e instalación); según lo solicitado en el Memorando 20241520041873; en relación con el objeto del contrato “desarrollar e implementar soluciones individuales solares fotovoltaicas - SISFV para la ampliación de cobertura y mejorar las centrales de generación en las comunidades rurales y dispersas de la ZNI en los diferentes Municipios del Departamento de Vichada”., Proyecto de Generación Solar Híbrida en el Municipio de Cumaribo, Vichada, Contrato Interadministrativo 144 de 2021. | 17604020030071PANEL SOLAR MONO FACIAL1111447,31403533
1761 | 4020030071 | PANEL SOLAR MONO FACIAL | CUMARIBO | 1111447.314 | 1 | Panel solar Mono facial STC 460 Watt/tolerancia positiva en potencia +3%/0,6%degradacion lineal/eficiencia modulo >= 21,16%. (Incluye Suministro, transporte e instalación); según lo solicitado en el Memorando 20241520041873; en relación con el objeto del contrato “desarrollar e implementar soluciones individuales solares fotovoltaicas - SISFV para la ampliación de cobertura y mejorar las centrales de generación en las comunidades rurales y dispersas de la ZNI en los diferentes Municipios del Departamento de Vichada”., Proyecto de Generación Solar Híbrida en el Municipio de Cumaribo, Vichada, Contrato Interadministrativo 144 de 2021. | 17614020030071PANEL SOLAR MONO FACIAL1111447,31403533
1762 | 4020030071 | PANEL SOLAR MONO FACIAL | CUMARIBO | 1111447.314 | 1 | Panel solar Mono facial STC 460 Watt/tolerancia positiva en potencia +3%/0,6%degradacion lineal/eficiencia modulo >= 21,16%. (Incluye Suministro, transporte e instalación); según lo solicitado en el Memorando 20241520041873; en relación con el objeto del contrato “desarrollar e implementar soluciones individuales solares fotovoltaicas - SISFV para la ampliación de cobertura y mejorar las centrales de generación en las comunidades rurales y dispersas de la ZNI en los diferentes Municipios del Departamento de Vichada”., Proyecto de Generación Solar Híbrida en el Municipio de Cumaribo, Vichada, Contrato Interadministrativo 144 de 2021. | 17624020030071PANEL SOLAR MONO FACIAL1111447,31403533
1763 | 4020030071 | PANEL SOLAR MONO FACIAL | CUMARIBO | 1111447.314 | 1 | Panel solar Mono facial STC 460 Watt/tolerancia positiva en potencia +3%/0,6%degradacion lineal/eficiencia modulo >= 21,16%. (Incluye Suministro, transporte e instalación); según lo solicitado en el Memorando 20241520041873; en relación con el objeto del contrato “desarrollar e implementar soluciones individuales solares fotovoltaicas - SISFV para la ampliación de cobertura y mejorar las centrales de generación en las comunidades rurales y dispersas de la ZNI en los diferentes Municipios del Departamento de Vichada”., Proyecto de Generación Solar Híbrida en el Municipio de Cumaribo, Vichada, Contrato Interadministrativo 144 de 2021. | 17634020030071PANEL SOLAR MONO FACIAL1111447,31403533
1764 | 4020030071 | PANEL SOLAR MONO FACIAL | CUMARIBO | 1111447.314 | 1 | Panel solar Mono facial STC 460 Watt/tolerancia positiva en potencia +3%/0,6%degradacion lineal/eficiencia modulo >= 21,16%. (Incluye Suministro, transporte e instalación); según lo solicitado en el Memorando 20241520041873; en relación con el objeto del contrato “desarrollar e implementar soluciones individuales solares fotovoltaicas - SISFV para la ampliación de cobertura y mejorar las centrales de generación en las comunidades rurales y dispersas de la ZNI en los diferentes Municipios del Departamento de Vichada”., Proyecto de Generación Solar Híbrida en el Municipio de Cumaribo, Vichada, Contrato Interadministrativo 144 de 2021. | 17644020030071PANEL SOLAR MONO FACIAL1111447,31403533
1765 | 4020030071 | PANEL SOLAR MONO FACIAL | CUMARIBO | 1111447.314 | 1 | Panel solar Mono facial STC 460 Watt/tolerancia positiva en potencia +3%/0,6%degradacion lineal/eficiencia modulo >= 21,16%. (Incluye Suministro, transporte e instalación); según lo solicitado en el Memorando 20241520041873; en relación con el objeto del contrato “desarrollar e implementar soluciones individuales solares fotovoltaicas - SISFV para la ampliación de cobertura y mejorar las centrales de generación en las comunidades rurales y dispersas de la ZNI en los diferentes Municipios del Departamento de Vichada”., Proyecto de Generación Solar Híbrida en el Municipio de Cumaribo, Vichada, Contrato Interadministrativo 144 de 2021. | 17654020030071PANEL SOLAR MONO FACIAL1111447,31403533
1766 | 4020030071 | PANEL SOLAR MONO FACIAL | CUMARIBO | 1111447.314 | 1 | Panel solar Mono facial STC 460 Watt/tolerancia positiva en potencia +3%/0,6%degradacion lineal/eficiencia modulo >= 21,16%. (Incluye Suministro, transporte e instalación); según lo solicitado en el Memorando 20241520041873; en relación con el objeto del contrato “desarrollar e implementar soluciones individuales solares fotovoltaicas - SISFV para la ampliación de cobertura y mejorar las centrales de generación en las comunidades rurales y dispersas de la ZNI en los diferentes Municipios del Departamento de Vichada”., Proyecto de Generación Solar Híbrida en el Municipio de Cumaribo, Vichada, Contrato Interadministrativo 144 de 2021. | 17664020030071PANEL SOLAR MONO FACIAL1111447,31403533
1767 | 4020030071 | PANEL SOLAR MONO FACIAL | CUMARIBO | 1111447.314 | 1 | Panel solar Mono facial STC 460 Watt/tolerancia positiva en potencia +3%/0,6%degradacion lineal/eficiencia modulo >= 21,16%. (Incluye Suministro, transporte e instalación); según lo solicitado en el Memorando 20241520041873; en relación con el objeto del contrato “desarrollar e implementar soluciones individuales solares fotovoltaicas - SISFV para la ampliación de cobertura y mejorar las centrales de generación en las comunidades rurales y dispersas de la ZNI en los diferentes Municipios del Departamento de Vichada”., Proyecto de Generación Solar Híbrida en el Municipio de Cumaribo, Vichada, Contrato Interadministrativo 144 de 2021. | 17674020030071PANEL SOLAR MONO FACIAL1111447,31403533
1768 | 4020030071 | PANEL SOLAR MONO FACIAL | CUMARIBO | 1111447.314 | 1 | Panel solar Mono facial STC 460 Watt/tolerancia positiva en potencia +3%/0,6%degradacion lineal/eficiencia modulo >= 21,16%. (Incluye Suministro, transporte e instalación); según lo solicitado en el Memorando 20241520041873; en relación con el objeto del contrato “desarrollar e implementar soluciones individuales solares fotovoltaicas - SISFV para la ampliación de cobertura y mejorar las centrales de generación en las comunidades rurales y dispersas de la ZNI en los diferentes Municipios del Departamento de Vichada”., Proyecto de Generación Solar Híbrida en el Municipio de Cumaribo, Vichada, Contrato Interadministrativo 144 de 2021. | 17684020030071PANEL SOLAR MONO FACIAL1111447,31403533
1769 | 4020030071 | PANEL SOLAR MONO FACIAL | CUMARIBO | 1111447.314 | 1 | Panel solar Mono facial STC 460 Watt/tolerancia positiva en potencia +3%/0,6%degradacion lineal/eficiencia modulo >= 21,16%. (Incluye Suministro, transporte e instalación); según lo solicitado en el Memorando 20241520041873; en relación con el objeto del contrato “desarrollar e implementar soluciones individuales solares fotovoltaicas - SISFV para la ampliación de cobertura y mejorar las centrales de generación en las comunidades rurales y dispersas de la ZNI en los diferentes Municipios del Departamento de Vichada”., Proyecto de Generación Solar Híbrida en el Municipio de Cumaribo, Vichada, Contrato Interadministrativo 144 de 2021. | 17694020030071PANEL SOLAR MONO FACIAL1111447,31403533
1770 | 4020030071 | PANEL SOLAR MONO FACIAL | CUMARIBO | 1111447.314 | 1 | Panel solar Mono facial STC 460 Watt/tolerancia positiva en potencia +3%/0,6%degradacion lineal/eficiencia modulo >= 21,16%. (Incluye Suministro, transporte e instalación); según lo solicitado en el Memorando 20241520041873; en relación con el objeto del contrato “desarrollar e implementar soluciones individuales solares fotovoltaicas - SISFV para la ampliación de cobertura y mejorar las centrales de generación en las comunidades rurales y dispersas de la ZNI en los diferentes Municipios del Departamento de Vichada”., Proyecto de Generación Solar Híbrida en el Municipio de Cumaribo, Vichada, Contrato Interadministrativo 144 de 2021. | 17704020030071PANEL SOLAR MONO FACIAL1111447,31403533
1771 | 4020030071 | PANEL SOLAR MONO FACIAL | CUMARIBO | 1111447.314 | 1 | Panel solar Mono facial STC 460 Watt/tolerancia positiva en potencia +3%/0,6%degradacion lineal/eficiencia modulo >= 21,16%. (Incluye Suministro, transporte e instalación); según lo solicitado en el Memorando 20241520041873; en relación con el objeto del contrato “desarrollar e implementar soluciones individuales solares fotovoltaicas - SISFV para la ampliación de cobertura y mejorar las centrales de generación en las comunidades rurales y dispersas de la ZNI en los diferentes Municipios del Departamento de Vichada”., Proyecto de Generación Solar Híbrida en el Municipio de Cumaribo, Vichada, Contrato Interadministrativo 144 de 2021. | 17714020030071PANEL SOLAR MONO FACIAL1111447,31403533
1772 | 4020030071 | PANEL SOLAR MONO FACIAL | CUMARIBO | 1111447.314 | 1 | Panel solar Mono facial STC 460 Watt/tolerancia positiva en potencia +3%/0,6%degradacion lineal/eficiencia modulo >= 21,16%. (Incluye Suministro, transporte e instalación); según lo solicitado en el Memorando 20241520041873; en relación con el objeto del contrato “desarrollar e implementar soluciones individuales solares fotovoltaicas - SISFV para la ampliación de cobertura y mejorar las centrales de generación en las comunidades rurales y dispersas de la ZNI en los diferentes Municipios del Departamento de Vichada”., Proyecto de Generación Solar Híbrida en el Municipio de Cumaribo, Vichada, Contrato Interadministrativo 144 de 2021. | 17724020030071PANEL SOLAR MONO FACIAL1111447,31403533
1773 | 4020030071 | PANEL SOLAR MONO FACIAL | CUMARIBO | 1111447.314 | 1 | Panel solar Mono facial STC 460 Watt/tolerancia positiva en potencia +3%/0,6%degradacion lineal/eficiencia modulo >= 21,16%. (Incluye Suministro, transporte e instalación); según lo solicitado en el Memorando 20241520041873; en relación con el objeto del contrato “desarrollar e implementar soluciones individuales solares fotovoltaicas - SISFV para la ampliación de cobertura y mejorar las centrales de generación en las comunidades rurales y dispersas de la ZNI en los diferentes Municipios del Departamento de Vichada”., Proyecto de Generación Solar Híbrida en el Municipio de Cumaribo, Vichada, Contrato Interadministrativo 144 de 2021. | 17734020030071PANEL SOLAR MONO FACIAL1111447,31403533
1774 | 4020030071 | PANEL SOLAR MONO FACIAL | CUMARIBO | 1111447.314 | 1 | Panel solar Mono facial STC 460 Watt/tolerancia positiva en potencia +3%/0,6%degradacion lineal/eficiencia modulo >= 21,16%. (Incluye Suministro, transporte e instalación); según lo solicitado en el Memorando 20241520041873; en relación con el objeto del contrato “desarrollar e implementar soluciones individuales solares fotovoltaicas - SISFV para la ampliación de cobertura y mejorar las centrales de generación en las comunidades rurales y dispersas de la ZNI en los diferentes Municipios del Departamento de Vichada”., Proyecto de Generación Solar Híbrida en el Municipio de Cumaribo, Vichada, Contrato Interadministrativo 144 de 2021. | 17744020030071PANEL SOLAR MONO FACIAL1111447,31403533
1775 | 4020030071 | PANEL SOLAR MONO FACIAL | CUMARIBO | 1111447.314 | 1 | Panel solar Mono facial STC 460 Watt/tolerancia positiva en potencia +3%/0,6%degradacion lineal/eficiencia modulo >= 21,16%. (Incluye Suministro, transporte e instalación); según lo solicitado en el Memorando 20241520041873; en relación con el objeto del contrato “desarrollar e implementar soluciones individuales solares fotovoltaicas - SISFV para la ampliación de cobertura y mejorar las centrales de generación en las comunidades rurales y dispersas de la ZNI en los diferentes Municipios del Departamento de Vichada”., Proyecto de Generación Solar Híbrida en el Municipio de Cumaribo, Vichada, Contrato Interadministrativo 144 de 2021. | 17754020030071PANEL SOLAR MONO FACIAL1111447,31403533
1776 | 4020030071 | PANEL SOLAR MONO FACIAL | CUMARIBO | 1111447.314 | 1 | Panel solar Mono facial STC 460 Watt/tolerancia positiva en potencia +3%/0,6%degradacion lineal/eficiencia modulo >= 21,16%. (Incluye Suministro, transporte e instalación); según lo solicitado en el Memorando 20241520041873; en relación con el objeto del contrato “desarrollar e implementar soluciones individuales solares fotovoltaicas - SISFV para la ampliación de cobertura y mejorar las centrales de generación en las comunidades rurales y dispersas de la ZNI en los diferentes Municipios del Departamento de Vichada”., Proyecto de Generación Solar Híbrida en el Municipio de Cumaribo, Vichada, Contrato Interadministrativo 144 de 2021. | 17764020030071PANEL SOLAR MONO FACIAL1111447,31403533
1777 | 4020030071 | PANEL SOLAR MONO FACIAL | CUMARIBO | 1111447.314 | 1 | Panel solar Mono facial STC 460 Watt/tolerancia positiva en potencia +3%/0,6%degradacion lineal/eficiencia modulo >= 21,16%. (Incluye Suministro, transporte e instalación); según lo solicitado en el Memorando 20241520041873; en relación con el objeto del contrato “desarrollar e implementar soluciones individuales solares fotovoltaicas - SISFV para la ampliación de cobertura y mejorar las centrales de generación en las comunidades rurales y dispersas de la ZNI en los diferentes Municipios del Departamento de Vichada”., Proyecto de Generación Solar Híbrida en el Municipio de Cumaribo, Vichada, Contrato Interadministrativo 144 de 2021. | 17774020030071PANEL SOLAR MONO FACIAL1111447,31403533
1778 | 4020030071 | PANEL SOLAR MONO FACIAL | CUMARIBO | 1111447.314 | 1 | Panel solar Mono facial STC 460 Watt/tolerancia positiva en potencia +3%/0,6%degradacion lineal/eficiencia modulo >= 21,16%. (Incluye Suministro, transporte e instalación); según lo solicitado en el Memorando 20241520041873; en relación con el objeto del contrato “desarrollar e implementar soluciones individuales solares fotovoltaicas - SISFV para la ampliación de cobertura y mejorar las centrales de generación en las comunidades rurales y dispersas de la ZNI en los diferentes Municipios del Departamento de Vichada”., Proyecto de Generación Solar Híbrida en el Municipio de Cumaribo, Vichada, Contrato Interadministrativo 144 de 2021. | 17784020030071PANEL SOLAR MONO FACIAL1111447,31403533
1779 | 4020030071 | PANEL SOLAR MONO FACIAL | CUMARIBO | 1111447.314 | 1 | Panel solar Mono facial STC 460 Watt/tolerancia positiva en potencia +3%/0,6%degradacion lineal/eficiencia modulo >= 21,16%. (Incluye Suministro, transporte e instalación); según lo solicitado en el Memorando 20241520041873; en relación con el objeto del contrato “desarrollar e implementar soluciones individuales solares fotovoltaicas - SISFV para la ampliación de cobertura y mejorar las centrales de generación en las comunidades rurales y dispersas de la ZNI en los diferentes Municipios del Departamento de Vichada”., Proyecto de Generación Solar Híbrida en el Municipio de Cumaribo, Vichada, Contrato Interadministrativo 144 de 2021. | 17794020030071PANEL SOLAR MONO FACIAL1111447,31403533
1780 | 4020030071 | PANEL SOLAR MONO FACIAL | CUMARIBO | 1111447.314 | 1 | Panel solar Mono facial STC 460 Watt/tolerancia positiva en potencia +3%/0,6%degradacion lineal/eficiencia modulo >= 21,16%. (Incluye Suministro, transporte e instalación); según lo solicitado en el Memorando 20241520041873; en relación con el objeto del contrato “desarrollar e implementar soluciones individuales solares fotovoltaicas - SISFV para la ampliación de cobertura y mejorar las centrales de generación en las comunidades rurales y dispersas de la ZNI en los diferentes Municipios del Departamento de Vichada”., Proyecto de Generación Solar Híbrida en el Municipio de Cumaribo, Vichada, Contrato Interadministrativo 144 de 2021. | 17804020030071PANEL SOLAR MONO FACIAL1111447,31403533
1781 | 4020030071 | PANEL SOLAR MONO FACIAL | CUMARIBO | 1111447.314 | 1 | Panel solar Mono facial STC 460 Watt/tolerancia positiva en potencia +3%/0,6%degradacion lineal/eficiencia modulo >= 21,16%. (Incluye Suministro, transporte e instalación); según lo solicitado en el Memorando 20241520041873; en relación con el objeto del contrato “desarrollar e implementar soluciones individuales solares fotovoltaicas - SISFV para la ampliación de cobertura y mejorar las centrales de generación en las comunidades rurales y dispersas de la ZNI en los diferentes Municipios del Departamento de Vichada”., Proyecto de Generación Solar Híbrida en el Municipio de Cumaribo, Vichada, Contrato Interadministrativo 144 de 2021. | 17814020030071PANEL SOLAR MONO FACIAL1111447,31403533
1782 | 4020030071 | PANEL SOLAR MONO FACIAL | CUMARIBO | 1111447.314 | 1 | Panel solar Mono facial STC 460 Watt/tolerancia positiva en potencia +3%/0,6%degradacion lineal/eficiencia modulo >= 21,16%. (Incluye Suministro, transporte e instalación); según lo solicitado en el Memorando 20241520041873; en relación con el objeto del contrato “desarrollar e implementar soluciones individuales solares fotovoltaicas - SISFV para la ampliación de cobertura y mejorar las centrales de generación en las comunidades rurales y dispersas de la ZNI en los diferentes Municipios del Departamento de Vichada”., Proyecto de Generación Solar Híbrida en el Municipio de Cumaribo, Vichada, Contrato Interadministrativo 144 de 2021. | 17824020030071PANEL SOLAR MONO FACIAL1111447,31403533
1783 | 4020030071 | PANEL SOLAR MONO FACIAL | CUMARIBO | 1111447.314 | 1 | Panel solar Mono facial STC 460 Watt/tolerancia positiva en potencia +3%/0,6%degradacion lineal/eficiencia modulo >= 21,16%. (Incluye Suministro, transporte e instalación); según lo solicitado en el Memorando 20241520041873; en relación con el objeto del contrato “desarrollar e implementar soluciones individuales solares fotovoltaicas - SISFV para la ampliación de cobertura y mejorar las centrales de generación en las comunidades rurales y dispersas de la ZNI en los diferentes Municipios del Departamento de Vichada”., Proyecto de Generación Solar Híbrida en el Municipio de Cumaribo, Vichada, Contrato Interadministrativo 144 de 2021. | 17834020030071PANEL SOLAR MONO FACIAL1111447,31403533
1784 | 4020030071 | PANEL SOLAR MONO FACIAL | CUMARIBO | 1111447.314 | 1 | Panel solar Mono facial STC 460 Watt/tolerancia positiva en potencia +3%/0,6%degradacion lineal/eficiencia modulo >= 21,16%. (Incluye Suministro, transporte e instalación); según lo solicitado en el Memorando 20241520041873; en relación con el objeto del contrato “desarrollar e implementar soluciones individuales solares fotovoltaicas - SISFV para la ampliación de cobertura y mejorar las centrales de generación en las comunidades rurales y dispersas de la ZNI en los diferentes Municipios del Departamento de Vichada”., Proyecto de Generación Solar Híbrida en el Municipio de Cumaribo, Vichada, Contrato Interadministrativo 144 de 2021. | 17844020030071PANEL SOLAR MONO FACIAL1111447,31403533
1785 | 4020030071 | PANEL SOLAR MONO FACIAL | CUMARIBO | 1111447.314 | 1 | Panel solar Mono facial STC 460 Watt/tolerancia positiva en potencia +3%/0,6%degradacion lineal/eficiencia modulo >= 21,16%. (Incluye Suministro, transporte e instalación); según lo solicitado en el Memorando 20241520041873; en relación con el objeto del contrato “desarrollar e implementar soluciones individuales solares fotovoltaicas - SISFV para la ampliación de cobertura y mejorar las centrales de generación en las comunidades rurales y dispersas de la ZNI en los diferentes Municipios del Departamento de Vichada”., Proyecto de Generación Solar Híbrida en el Municipio de Cumaribo, Vichada, Contrato Interadministrativo 144 de 2021. | 17854020030071PANEL SOLAR MONO FACIAL1111447,31403533
1786 | 4020030071 | PANEL SOLAR MONO FACIAL | CUMARIBO | 1111447.314 | 1 | Panel solar Mono facial STC 460 Watt/tolerancia positiva en potencia +3%/0,6%degradacion lineal/eficiencia modulo >= 21,16%. (Incluye Suministro, transporte e instalación); según lo solicitado en el Memorando 20241520041873; en relación con el objeto del contrato “desarrollar e implementar soluciones individuales solares fotovoltaicas - SISFV para la ampliación de cobertura y mejorar las centrales de generación en las comunidades rurales y dispersas de la ZNI en los diferentes Municipios del Departamento de Vichada”., Proyecto de Generación Solar Híbrida en el Municipio de Cumaribo, Vichada, Contrato Interadministrativo 144 de 2021. | 17864020030071PANEL SOLAR MONO FACIAL1111447,31403533
1787 | 4020030071 | PANEL SOLAR MONO FACIAL | CUMARIBO | 1111447.314 | 1 | Panel solar Mono facial STC 460 Watt/tolerancia positiva en potencia +3%/0,6%degradacion lineal/eficiencia modulo >= 21,16%. (Incluye Suministro, transporte e instalación); según lo solicitado en el Memorando 20241520041873; en relación con el objeto del contrato “desarrollar e implementar soluciones individuales solares fotovoltaicas - SISFV para la ampliación de cobertura y mejorar las centrales de generación en las comunidades rurales y dispersas de la ZNI en los diferentes Municipios del Departamento de Vichada”., Proyecto de Generación Solar Híbrida en el Municipio de Cumaribo, Vichada, Contrato Interadministrativo 144 de 2021. | 17874020030071PANEL SOLAR MONO FACIAL1111447,31403533
1788 | 4020030071 | PANEL SOLAR MONO FACIAL | CUMARIBO | 1111447.314 | 1 | Panel solar Mono facial STC 460 Watt/tolerancia positiva en potencia +3%/0,6%degradacion lineal/eficiencia modulo >= 21,16%. (Incluye Suministro, transporte e instalación); según lo solicitado en el Memorando 20241520041873; en relación con el objeto del contrato “desarrollar e implementar soluciones individuales solares fotovoltaicas - SISFV para la ampliación de cobertura y mejorar las centrales de generación en las comunidades rurales y dispersas de la ZNI en los diferentes Municipios del Departamento de Vichada”., Proyecto de Generación Solar Híbrida en el Municipio de Cumaribo, Vichada, Contrato Interadministrativo 144 de 2021. | 17884020030071PANEL SOLAR MONO FACIAL1111447,31403533
1789 | 4020030071 | PANEL SOLAR MONO FACIAL | CUMARIBO | 1111447.314 | 1 | Panel solar Mono facial STC 460 Watt/tolerancia positiva en potencia +3%/0,6%degradacion lineal/eficiencia modulo >= 21,16%. (Incluye Suministro, transporte e instalación); según lo solicitado en el Memorando 20241520041873; en relación con el objeto del contrato “desarrollar e implementar soluciones individuales solares fotovoltaicas - SISFV para la ampliación de cobertura y mejorar las centrales de generación en las comunidades rurales y dispersas de la ZNI en los diferentes Municipios del Departamento de Vichada”., Proyecto de Generación Solar Híbrida en el Municipio de Cumaribo, Vichada, Contrato Interadministrativo 144 de 2021. | 17894020030071PANEL SOLAR MONO FACIAL1111447,31403533
1790 | 4020030071 | PANEL SOLAR MONO FACIAL | CUMARIBO | 1111447.314 | 1 | Panel solar Mono facial STC 460 Watt/tolerancia positiva en potencia +3%/0,6%degradacion lineal/eficiencia modulo >= 21,16%. (Incluye Suministro, transporte e instalación); según lo solicitado en el Memorando 20241520041873; en relación con el objeto del contrato “desarrollar e implementar soluciones individuales solares fotovoltaicas - SISFV para la ampliación de cobertura y mejorar las centrales de generación en las comunidades rurales y dispersas de la ZNI en los diferentes Municipios del Departamento de Vichada”., Proyecto de Generación Solar Híbrida en el Municipio de Cumaribo, Vichada, Contrato Interadministrativo 144 de 2021. | 17904020030071PANEL SOLAR MONO FACIAL1111447,31403533
1791 | 4020030071 | PANEL SOLAR MONO FACIAL | CUMARIBO | 1111447.314 | 1 | Panel solar Mono facial STC 460 Watt/tolerancia positiva en potencia +3%/0,6%degradacion lineal/eficiencia modulo >= 21,16%. (Incluye Suministro, transporte e instalación); según lo solicitado en el Memorando 20241520041873; en relación con el objeto del contrato “desarrollar e implementar soluciones individuales solares fotovoltaicas - SISFV para la ampliación de cobertura y mejorar las centrales de generación en las comunidades rurales y dispersas de la ZNI en los diferentes Municipios del Departamento de Vichada”., Proyecto de Generación Solar Híbrida en el Municipio de Cumaribo, Vichada, Contrato Interadministrativo 144 de 2021. | 17914020030071PANEL SOLAR MONO FACIAL1111447,31403533
1792 | 4020030071 | PANEL SOLAR MONO FACIAL | CUMARIBO | 1111447.314 | 1 | Panel solar Mono facial STC 460 Watt/tolerancia positiva en potencia +3%/0,6%degradacion lineal/eficiencia modulo >= 21,16%. (Incluye Suministro, transporte e instalación); según lo solicitado en el Memorando 20241520041873; en relación con el objeto del contrato “desarrollar e implementar soluciones individuales solares fotovoltaicas - SISFV para la ampliación de cobertura y mejorar las centrales de generación en las comunidades rurales y dispersas de la ZNI en los diferentes Municipios del Departamento de Vichada”., Proyecto de Generación Solar Híbrida en el Municipio de Cumaribo, Vichada, Contrato Interadministrativo 144 de 2021. | 17924020030071PANEL SOLAR MONO FACIAL1111447,31403533
1793 | 4020030071 | PANEL SOLAR MONO FACIAL | CUMARIBO | 1111447.314 | 1 | Panel solar Mono facial STC 460 Watt/tolerancia positiva en potencia +3%/0,6%degradacion lineal/eficiencia modulo >= 21,16%. (Incluye Suministro, transporte e instalación); según lo solicitado en el Memorando 20241520041873; en relación con el objeto del contrato “desarrollar e implementar soluciones individuales solares fotovoltaicas - SISFV para la ampliación de cobertura y mejorar las centrales de generación en las comunidades rurales y dispersas de la ZNI en los diferentes Municipios del Departamento de Vichada”., Proyecto de Generación Solar Híbrida en el Municipio de Cumaribo, Vichada, Contrato Interadministrativo 144 de 2021. | 17934020030071PANEL SOLAR MONO FACIAL1111447,31403533
1794 | 4020030071 | PANEL SOLAR MONO FACIAL | CUMARIBO | 1111447.314 | 1 | Panel solar Mono facial STC 460 Watt/tolerancia positiva en potencia +3%/0,6%degradacion lineal/eficiencia modulo >= 21,16%. (Incluye Suministro, transporte e instalación); según lo solicitado en el Memorando 20241520041873; en relación con el objeto del contrato “desarrollar e implementar soluciones individuales solares fotovoltaicas - SISFV para la ampliación de cobertura y mejorar las centrales de generación en las comunidades rurales y dispersas de la ZNI en los diferentes Municipios del Departamento de Vichada”., Proyecto de Generación Solar Híbrida en el Municipio de Cumaribo, Vichada, Contrato Interadministrativo 144 de 2021. | 17944020030071PANEL SOLAR MONO FACIAL1111447,31403533
1795 | 4020030071 | PANEL SOLAR MONO FACIAL | CUMARIBO | 1111447.314 | 1 | Panel solar Mono facial STC 460 Watt/tolerancia positiva en potencia +3%/0,6%degradacion lineal/eficiencia modulo >= 21,16%. (Incluye Suministro, transporte e instalación); según lo solicitado en el Memorando 20241520041873; en relación con el objeto del contrato “desarrollar e implementar soluciones individuales solares fotovoltaicas - SISFV para la ampliación de cobertura y mejorar las centrales de generación en las comunidades rurales y dispersas de la ZNI en los diferentes Municipios del Departamento de Vichada”., Proyecto de Generación Solar Híbrida en el Municipio de Cumaribo, Vichada, Contrato Interadministrativo 144 de 2021. | 17954020030071PANEL SOLAR MONO FACIAL1111447,31403533
1796 | 4020030071 | PANEL SOLAR MONO FACIAL | CUMARIBO | 1111447.314 | 1 | Panel solar Mono facial STC 460 Watt/tolerancia positiva en potencia +3%/0,6%degradacion lineal/eficiencia modulo >= 21,16%. (Incluye Suministro, transporte e instalación); según lo solicitado en el Memorando 20241520041873; en relación con el objeto del contrato “desarrollar e implementar soluciones individuales solares fotovoltaicas - SISFV para la ampliación de cobertura y mejorar las centrales de generación en las comunidades rurales y dispersas de la ZNI en los diferentes Municipios del Departamento de Vichada”., Proyecto de Generación Solar Híbrida en el Municipio de Cumaribo, Vichada, Contrato Interadministrativo 144 de 2021. | 17964020030071PANEL SOLAR MONO FACIAL1111447,31403533
1797 | 4020030071 | PANEL SOLAR MONO FACIAL | CUMARIBO | 1111447.314 | 1 | Panel solar Mono facial STC 460 Watt/tolerancia positiva en potencia +3%/0,6%degradacion lineal/eficiencia modulo >= 21,16%. (Incluye Suministro, transporte e instalación); según lo solicitado en el Memorando 20241520041873; en relación con el objeto del contrato “desarrollar e implementar soluciones individuales solares fotovoltaicas - SISFV para la ampliación de cobertura y mejorar las centrales de generación en las comunidades rurales y dispersas de la ZNI en los diferentes Municipios del Departamento de Vichada”., Proyecto de Generación Solar Híbrida en el Municipio de Cumaribo, Vichada, Contrato Interadministrativo 144 de 2021. | 17974020030071PANEL SOLAR MONO FACIAL1111447,31403533
1798 | 4020030071 | PANEL SOLAR MONO FACIAL | CUMARIBO | 1111447.314 | 1 | Panel solar Mono facial STC 460 Watt/tolerancia positiva en potencia +3%/0,6%degradacion lineal/eficiencia modulo >= 21,16%. (Incluye Suministro, transporte e instalación); según lo solicitado en el Memorando 20241520041873; en relación con el objeto del contrato “desarrollar e implementar soluciones individuales solares fotovoltaicas - SISFV para la ampliación de cobertura y mejorar las centrales de generación en las comunidades rurales y dispersas de la ZNI en los diferentes Municipios del Departamento de Vichada”., Proyecto de Generación Solar Híbrida en el Municipio de Cumaribo, Vichada, Contrato Interadministrativo 144 de 2021. | 17984020030071PANEL SOLAR MONO FACIAL1111447,31403533
1799 | 4020030071 | PANEL SOLAR MONO FACIAL | CUMARIBO | 1111447.314 | 1 | Panel solar Mono facial STC 460 Watt/tolerancia positiva en potencia +3%/0,6%degradacion lineal/eficiencia modulo >= 21,16%. (Incluye Suministro, transporte e instalación); según lo solicitado en el Memorando 20241520041873; en relación con el objeto del contrato “desarrollar e implementar soluciones individuales solares fotovoltaicas - SISFV para la ampliación de cobertura y mejorar las centrales de generación en las comunidades rurales y dispersas de la ZNI en los diferentes Municipios del Departamento de Vichada”., Proyecto de Generación Solar Híbrida en el Municipio de Cumaribo, Vichada, Contrato Interadministrativo 144 de 2021. | 17994020030071PANEL SOLAR MONO FACIAL1111447,31403533
1800 | 4020030071 | PANEL SOLAR MONO FACIAL | CUMARIBO | 1111447.314 | 1 | Panel solar Mono facial STC 460 Watt/tolerancia positiva en potencia +3%/0,6%degradacion lineal/eficiencia modulo >= 21,16%. (Incluye Suministro, transporte e instalación); según lo solicitado en el Memorando 20241520041873; en relación con el objeto del contrato “desarrollar e implementar soluciones individuales solares fotovoltaicas - SISFV para la ampliación de cobertura y mejorar las centrales de generación en las comunidades rurales y dispersas de la ZNI en los diferentes Municipios del Departamento de Vichada”., Proyecto de Generación Solar Híbrida en el Municipio de Cumaribo, Vichada, Contrato Interadministrativo 144 de 2021. | 18004020030071PANEL SOLAR MONO FACIAL1111447,31403533
1801 | 4020030071 | PANEL SOLAR MONO FACIAL | CUMARIBO | 1111447.314 | 1 | Panel solar Mono facial STC 460 Watt/tolerancia positiva en potencia +3%/0,6%degradacion lineal/eficiencia modulo >= 21,16%. (Incluye Suministro, transporte e instalación); según lo solicitado en el Memorando 20241520041873; en relación con el objeto del contrato “desarrollar e implementar soluciones individuales solares fotovoltaicas - SISFV para la ampliación de cobertura y mejorar las centrales de generación en las comunidades rurales y dispersas de la ZNI en los diferentes Municipios del Departamento de Vichada”., Proyecto de Generación Solar Híbrida en el Municipio de Cumaribo, Vichada, Contrato Interadministrativo 144 de 2021. | 18014020030071PANEL SOLAR MONO FACIAL1111447,31403533
1802 | 4020030071 | PANEL SOLAR MONO FACIAL | CUMARIBO | 1111447.314 | 1 | Panel solar Mono facial STC 460 Watt/tolerancia positiva en potencia +3%/0,6%degradacion lineal/eficiencia modulo >= 21,16%. (Incluye Suministro, transporte e instalación); según lo solicitado en el Memorando 20241520041873; en relación con el objeto del contrato “desarrollar e implementar soluciones individuales solares fotovoltaicas - SISFV para la ampliación de cobertura y mejorar las centrales de generación en las comunidades rurales y dispersas de la ZNI en los diferentes Municipios del Departamento de Vichada”., Proyecto de Generación Solar Híbrida en el Municipio de Cumaribo, Vichada, Contrato Interadministrativo 144 de 2021. | 18024020030071PANEL SOLAR MONO FACIAL1111447,31403533
1803 | 4020030071 | PANEL SOLAR MONO FACIAL | CUMARIBO | 1111447.314 | 1 | Panel solar Mono facial STC 460 Watt/tolerancia positiva en potencia +3%/0,6%degradacion lineal/eficiencia modulo >= 21,16%. (Incluye Suministro, transporte e instalación); según lo solicitado en el Memorando 20241520041873; en relación con el objeto del contrato “desarrollar e implementar soluciones individuales solares fotovoltaicas - SISFV para la ampliación de cobertura y mejorar las centrales de generación en las comunidades rurales y dispersas de la ZNI en los diferentes Municipios del Departamento de Vichada”., Proyecto de Generación Solar Híbrida en el Municipio de Cumaribo, Vichada, Contrato Interadministrativo 144 de 2021. | 18034020030071PANEL SOLAR MONO FACIAL1111447,31403533
1804 | 4020030071 | PANEL SOLAR MONO FACIAL | CUMARIBO | 1111447.314 | 1 | Panel solar Mono facial STC 460 Watt/tolerancia positiva en potencia +3%/0,6%degradacion lineal/eficiencia modulo >= 21,16%. (Incluye Suministro, transporte e instalación); según lo solicitado en el Memorando 20241520041873; en relación con el objeto del contrato “desarrollar e implementar soluciones individuales solares fotovoltaicas - SISFV para la ampliación de cobertura y mejorar las centrales de generación en las comunidades rurales y dispersas de la ZNI en los diferentes Municipios del Departamento de Vichada”., Proyecto de Generación Solar Híbrida en el Municipio de Cumaribo, Vichada, Contrato Interadministrativo 144 de 2021. | 18044020030071PANEL SOLAR MONO FACIAL1111447,31403533
1805 | 4020030071 | PANEL SOLAR MONO FACIAL | CUMARIBO | 1111447.314 | 1 | Panel solar Mono facial STC 460 Watt/tolerancia positiva en potencia +3%/0,6%degradacion lineal/eficiencia modulo >= 21,16%. (Incluye Suministro, transporte e instalación); según lo solicitado en el Memorando 20241520041873; en relación con el objeto del contrato “desarrollar e implementar soluciones individuales solares fotovoltaicas - SISFV para la ampliación de cobertura y mejorar las centrales de generación en las comunidades rurales y dispersas de la ZNI en los diferentes Municipios del Departamento de Vichada”., Proyecto de Generación Solar Híbrida en el Municipio de Cumaribo, Vichada, Contrato Interadministrativo 144 de 2021. | 18054020030071PANEL SOLAR MONO FACIAL1111447,31403533
1806 | 4020030071 | PANEL SOLAR MONO FACIAL | CUMARIBO | 1111447.314 | 1 | Panel solar Mono facial STC 460 Watt/tolerancia positiva en potencia +3%/0,6%degradacion lineal/eficiencia modulo >= 21,16%. (Incluye Suministro, transporte e instalación); según lo solicitado en el Memorando 20241520041873; en relación con el objeto del contrato “desarrollar e implementar soluciones individuales solares fotovoltaicas - SISFV para la ampliación de cobertura y mejorar las centrales de generación en las comunidades rurales y dispersas de la ZNI en los diferentes Municipios del Departamento de Vichada”., Proyecto de Generación Solar Híbrida en el Municipio de Cumaribo, Vichada, Contrato Interadministrativo 144 de 2021. | 18064020030071PANEL SOLAR MONO FACIAL1111447,31403533
1807 | 4020030071 | PANEL SOLAR MONO FACIAL | CUMARIBO | 1111447.314 | 1 | Panel solar Mono facial STC 460 Watt/tolerancia positiva en potencia +3%/0,6%degradacion lineal/eficiencia modulo >= 21,16%. (Incluye Suministro, transporte e instalación); según lo solicitado en el Memorando 20241520041873; en relación con el objeto del contrato “desarrollar e implementar soluciones individuales solares fotovoltaicas - SISFV para la ampliación de cobertura y mejorar las centrales de generación en las comunidades rurales y dispersas de la ZNI en los diferentes Municipios del Departamento de Vichada”., Proyecto de Generación Solar Híbrida en el Municipio de Cumaribo, Vichada, Contrato Interadministrativo 144 de 2021. | 18074020030071PANEL SOLAR MONO FACIAL1111447,31403533
1808 | 4020030071 | PANEL SOLAR MONO FACIAL | CUMARIBO | 1111447.314 | 1 | Panel solar Mono facial STC 460 Watt/tolerancia positiva en potencia +3%/0,6%degradacion lineal/eficiencia modulo >= 21,16%. (Incluye Suministro, transporte e instalación); según lo solicitado en el Memorando 20241520041873; en relación con el objeto del contrato “desarrollar e implementar soluciones individuales solares fotovoltaicas - SISFV para la ampliación de cobertura y mejorar las centrales de generación en las comunidades rurales y dispersas de la ZNI en los diferentes Municipios del Departamento de Vichada”., Proyecto de Generación Solar Híbrida en el Municipio de Cumaribo, Vichada, Contrato Interadministrativo 144 de 2021. | 18084020030071PANEL SOLAR MONO FACIAL1111447,31403533
1809 | 4020030071 | PANEL SOLAR MONO FACIAL | CUMARIBO | 1111447.314 | 1 | Panel solar Mono facial STC 460 Watt/tolerancia positiva en potencia +3%/0,6%degradacion lineal/eficiencia modulo >= 21,16%. (Incluye Suministro, transporte e instalación); según lo solicitado en el Memorando 20241520041873; en relación con el objeto del contrato “desarrollar e implementar soluciones individuales solares fotovoltaicas - SISFV para la ampliación de cobertura y mejorar las centrales de generación en las comunidades rurales y dispersas de la ZNI en los diferentes Municipios del Departamento de Vichada”., Proyecto de Generación Solar Híbrida en el Municipio de Cumaribo, Vichada, Contrato Interadministrativo 144 de 2021. | 18094020030071PANEL SOLAR MONO FACIAL1111447,31403533
1810 | 4020030071 | PANEL SOLAR MONO FACIAL | CUMARIBO | 1111447.314 | 1 | Panel solar Mono facial STC 460 Watt/tolerancia positiva en potencia +3%/0,6%degradacion lineal/eficiencia modulo >= 21,16%. (Incluye Suministro, transporte e instalación); según lo solicitado en el Memorando 20241520041873; en relación con el objeto del contrato “desarrollar e implementar soluciones individuales solares fotovoltaicas - SISFV para la ampliación de cobertura y mejorar las centrales de generación en las comunidades rurales y dispersas de la ZNI en los diferentes Municipios del Departamento de Vichada”., Proyecto de Generación Solar Híbrida en el Municipio de Cumaribo, Vichada, Contrato Interadministrativo 144 de 2021. | 18104020030071PANEL SOLAR MONO FACIAL1111447,31403533
1811 | 4020030071 | PANEL SOLAR MONO FACIAL | CUMARIBO | 1111447.314 | 1 | Panel solar Mono facial STC 460 Watt/tolerancia positiva en potencia +3%/0,6%degradacion lineal/eficiencia modulo >= 21,16%. (Incluye Suministro, transporte e instalación); según lo solicitado en el Memorando 20241520041873; en relación con el objeto del contrato “desarrollar e implementar soluciones individuales solares fotovoltaicas - SISFV para la ampliación de cobertura y mejorar las centrales de generación en las comunidades rurales y dispersas de la ZNI en los diferentes Municipios del Departamento de Vichada”., Proyecto de Generación Solar Híbrida en el Municipio de Cumaribo, Vichada, Contrato Interadministrativo 144 de 2021. | 18114020030071PANEL SOLAR MONO FACIAL1111447,31403533
1812 | 4020030071 | PANEL SOLAR MONO FACIAL | CUMARIBO | 1111447.314 | 1 | Panel solar Mono facial STC 460 Watt/tolerancia positiva en potencia +3%/0,6%degradacion lineal/eficiencia modulo >= 21,16%. (Incluye Suministro, transporte e instalación); según lo solicitado en el Memorando 20241520041873; en relación con el objeto del contrato “desarrollar e implementar soluciones individuales solares fotovoltaicas - SISFV para la ampliación de cobertura y mejorar las centrales de generación en las comunidades rurales y dispersas de la ZNI en los diferentes Municipios del Departamento de Vichada”., Proyecto de Generación Solar Híbrida en el Municipio de Cumaribo, Vichada, Contrato Interadministrativo 144 de 2021. | 18124020030071PANEL SOLAR MONO FACIAL1111447,31403533
1813 | 4020030071 | PANEL SOLAR MONO FACIAL | CUMARIBO | 1111447.314 | 1 | Panel solar Mono facial STC 460 Watt/tolerancia positiva en potencia +3%/0,6%degradacion lineal/eficiencia modulo >= 21,16%. (Incluye Suministro, transporte e instalación); según lo solicitado en el Memorando 20241520041873; en relación con el objeto del contrato “desarrollar e implementar soluciones individuales solares fotovoltaicas - SISFV para la ampliación de cobertura y mejorar las centrales de generación en las comunidades rurales y dispersas de la ZNI en los diferentes Municipios del Departamento de Vichada”., Proyecto de Generación Solar Híbrida en el Municipio de Cumaribo, Vichada, Contrato Interadministrativo 144 de 2021. | 18134020030071PANEL SOLAR MONO FACIAL1111447,31403533
1814 | 4020030071 | PANEL SOLAR MONO FACIAL | CUMARIBO | 1111447.314 | 1 | Panel solar Mono facial STC 460 Watt/tolerancia positiva en potencia +3%/0,6%degradacion lineal/eficiencia modulo >= 21,16%. (Incluye Suministro, transporte e instalación); según lo solicitado en el Memorando 20241520041873; en relación con el objeto del contrato “desarrollar e implementar soluciones individuales solares fotovoltaicas - SISFV para la ampliación de cobertura y mejorar las centrales de generación en las comunidades rurales y dispersas de la ZNI en los diferentes Municipios del Departamento de Vichada”., Proyecto de Generación Solar Híbrida en el Municipio de Cumaribo, Vichada, Contrato Interadministrativo 144 de 2021. | 18144020030071PANEL SOLAR MONO FACIAL1111447,31403533
1815 | 4020030071 | PANEL SOLAR MONO FACIAL | CUMARIBO | 1111447.314 | 1 | Panel solar Mono facial STC 460 Watt/tolerancia positiva en potencia +3%/0,6%degradacion lineal/eficiencia modulo >= 21,16%. (Incluye Suministro, transporte e instalación); según lo solicitado en el Memorando 20241520041873; en relación con el objeto del contrato “desarrollar e implementar soluciones individuales solares fotovoltaicas - SISFV para la ampliación de cobertura y mejorar las centrales de generación en las comunidades rurales y dispersas de la ZNI en los diferentes Municipios del Departamento de Vichada”., Proyecto de Generación Solar Híbrida en el Municipio de Cumaribo, Vichada, Contrato Interadministrativo 144 de 2021. | 18154020030071PANEL SOLAR MONO FACIAL1111447,31403533
1816 | 4020030071 | PANEL SOLAR MONO FACIAL | CUMARIBO | 1111447.314 | 1 | Panel solar Mono facial STC 460 Watt/tolerancia positiva en potencia +3%/0,6%degradacion lineal/eficiencia modulo >= 21,16%. (Incluye Suministro, transporte e instalación); según lo solicitado en el Memorando 20241520041873; en relación con el objeto del contrato “desarrollar e implementar soluciones individuales solares fotovoltaicas - SISFV para la ampliación de cobertura y mejorar las centrales de generación en las comunidades rurales y dispersas de la ZNI en los diferentes Municipios del Departamento de Vichada”., Proyecto de Generación Solar Híbrida en el Municipio de Cumaribo, Vichada, Contrato Interadministrativo 144 de 2021. | 18164020030071PANEL SOLAR MONO FACIAL1111447,31403533
1817 | 4020030071 | PANEL SOLAR MONO FACIAL | CUMARIBO | 1111447.314 | 1 | Panel solar Mono facial STC 460 Watt/tolerancia positiva en potencia +3%/0,6%degradacion lineal/eficiencia modulo >= 21,16%. (Incluye Suministro, transporte e instalación); según lo solicitado en el Memorando 20241520041873; en relación con el objeto del contrato “desarrollar e implementar soluciones individuales solares fotovoltaicas - SISFV para la ampliación de cobertura y mejorar las centrales de generación en las comunidades rurales y dispersas de la ZNI en los diferentes Municipios del Departamento de Vichada”., Proyecto de Generación Solar Híbrida en el Municipio de Cumaribo, Vichada, Contrato Interadministrativo 144 de 2021. | 18174020030071PANEL SOLAR MONO FACIAL1111447,31403533
1818 | 4020030071 | PANEL SOLAR MONO FACIAL | CUMARIBO | 1111447.314 | 1 | Panel solar Mono facial STC 460 Watt/tolerancia positiva en potencia +3%/0,6%degradacion lineal/eficiencia modulo >= 21,16%. (Incluye Suministro, transporte e instalación); según lo solicitado en el Memorando 20241520041873; en relación con el objeto del contrato “desarrollar e implementar soluciones individuales solares fotovoltaicas - SISFV para la ampliación de cobertura y mejorar las centrales de generación en las comunidades rurales y dispersas de la ZNI en los diferentes Municipios del Departamento de Vichada”., Proyecto de Generación Solar Híbrida en el Municipio de Cumaribo, Vichada, Contrato Interadministrativo 144 de 2021. | 18184020030071PANEL SOLAR MONO FACIAL1111447,31403533
1819 | 4020030071 | PANEL SOLAR MONO FACIAL | CUMARIBO | 1111447.314 | 1 | Panel solar Mono facial STC 460 Watt/tolerancia positiva en potencia +3%/0,6%degradacion lineal/eficiencia modulo >= 21,16%. (Incluye Suministro, transporte e instalación); según lo solicitado en el Memorando 20241520041873; en relación con el objeto del contrato “desarrollar e implementar soluciones individuales solares fotovoltaicas - SISFV para la ampliación de cobertura y mejorar las centrales de generación en las comunidades rurales y dispersas de la ZNI en los diferentes Municipios del Departamento de Vichada”., Proyecto de Generación Solar Híbrida en el Municipio de Cumaribo, Vichada, Contrato Interadministrativo 144 de 2021. | 18194020030071PANEL SOLAR MONO FACIAL1111447,31403533
1820 | 4020030071 | PANEL SOLAR MONO FACIAL | CUMARIBO | 1111447.314 | 1 | Panel solar Mono facial STC 460 Watt/tolerancia positiva en potencia +3%/0,6%degradacion lineal/eficiencia modulo >= 21,16%. (Incluye Suministro, transporte e instalación); según lo solicitado en el Memorando 20241520041873; en relación con el objeto del contrato “desarrollar e implementar soluciones individuales solares fotovoltaicas - SISFV para la ampliación de cobertura y mejorar las centrales de generación en las comunidades rurales y dispersas de la ZNI en los diferentes Municipios del Departamento de Vichada”., Proyecto de Generación Solar Híbrida en el Municipio de Cumaribo, Vichada, Contrato Interadministrativo 144 de 2021. | 18204020030071PANEL SOLAR MONO FACIAL1111447,31403533
1821 | 4020030071 | PANEL SOLAR MONO FACIAL | CUMARIBO | 1111447.314 | 1 | Panel solar Mono facial STC 460 Watt/tolerancia positiva en potencia +3%/0,6%degradacion lineal/eficiencia modulo >= 21,16%. (Incluye Suministro, transporte e instalación); según lo solicitado en el Memorando 20241520041873; en relación con el objeto del contrato “desarrollar e implementar soluciones individuales solares fotovoltaicas - SISFV para la ampliación de cobertura y mejorar las centrales de generación en las comunidades rurales y dispersas de la ZNI en los diferentes Municipios del Departamento de Vichada”., Proyecto de Generación Solar Híbrida en el Municipio de Cumaribo, Vichada, Contrato Interadministrativo 144 de 2021. | 18214020030071PANEL SOLAR MONO FACIAL1111447,31403533
1822 | 4020030071 | PANEL SOLAR MONO FACIAL | CUMARIBO | 1111447.314 | 1 | Panel solar Mono facial STC 460 Watt/tolerancia positiva en potencia +3%/0,6%degradacion lineal/eficiencia modulo >= 21,16%. (Incluye Suministro, transporte e instalación); según lo solicitado en el Memorando 20241520041873; en relación con el objeto del contrato “desarrollar e implementar soluciones individuales solares fotovoltaicas - SISFV para la ampliación de cobertura y mejorar las centrales de generación en las comunidades rurales y dispersas de la ZNI en los diferentes Municipios del Departamento de Vichada”., Proyecto de Generación Solar Híbrida en el Municipio de Cumaribo, Vichada, Contrato Interadministrativo 144 de 2021. | 18224020030071PANEL SOLAR MONO FACIAL1111447,31403533
1823 | 4020030071 | PANEL SOLAR MONO FACIAL | CUMARIBO | 1111447.314 | 1 | Panel solar Mono facial STC 460 Watt/tolerancia positiva en potencia +3%/0,6%degradacion lineal/eficiencia modulo >= 21,16%. (Incluye Suministro, transporte e instalación); según lo solicitado en el Memorando 20241520041873; en relación con el objeto del contrato “desarrollar e implementar soluciones individuales solares fotovoltaicas - SISFV para la ampliación de cobertura y mejorar las centrales de generación en las comunidades rurales y dispersas de la ZNI en los diferentes Municipios del Departamento de Vichada”., Proyecto de Generación Solar Híbrida en el Municipio de Cumaribo, Vichada, Contrato Interadministrativo 144 de 2021. | 18234020030071PANEL SOLAR MONO FACIAL1111447,31403533
1824 | 4020030071 | PANEL SOLAR MONO FACIAL | CUMARIBO | 1111447.314 | 1 | Panel solar Mono facial STC 460 Watt/tolerancia positiva en potencia +3%/0,6%degradacion lineal/eficiencia modulo >= 21,16%. (Incluye Suministro, transporte e instalación); según lo solicitado en el Memorando 20241520041873; en relación con el objeto del contrato “desarrollar e implementar soluciones individuales solares fotovoltaicas - SISFV para la ampliación de cobertura y mejorar las centrales de generación en las comunidades rurales y dispersas de la ZNI en los diferentes Municipios del Departamento de Vichada”., Proyecto de Generación Solar Híbrida en el Municipio de Cumaribo, Vichada, Contrato Interadministrativo 144 de 2021. | 18244020030071PANEL SOLAR MONO FACIAL1111447,31403533
1825 | 4020030071 | PANEL SOLAR MONO FACIAL | CUMARIBO | 1111447.314 | 1 | Panel solar Mono facial STC 460 Watt/tolerancia positiva en potencia +3%/0,6%degradacion lineal/eficiencia modulo >= 21,16%. (Incluye Suministro, transporte e instalación); según lo solicitado en el Memorando 20241520041873; en relación con el objeto del contrato “desarrollar e implementar soluciones individuales solares fotovoltaicas - SISFV para la ampliación de cobertura y mejorar las centrales de generación en las comunidades rurales y dispersas de la ZNI en los diferentes Municipios del Departamento de Vichada”., Proyecto de Generación Solar Híbrida en el Municipio de Cumaribo, Vichada, Contrato Interadministrativo 144 de 2021. | 18254020030071PANEL SOLAR MONO FACIAL1111447,31403533
1826 | 4020030071 | PANEL SOLAR MONO FACIAL | CUMARIBO | 1111447.314 | 1 | Panel solar Mono facial STC 460 Watt/tolerancia positiva en potencia +3%/0,6%degradacion lineal/eficiencia modulo >= 21,16%. (Incluye Suministro, transporte e instalación); según lo solicitado en el Memorando 20241520041873; en relación con el objeto del contrato “desarrollar e implementar soluciones individuales solares fotovoltaicas - SISFV para la ampliación de cobertura y mejorar las centrales de generación en las comunidades rurales y dispersas de la ZNI en los diferentes Municipios del Departamento de Vichada”., Proyecto de Generación Solar Híbrida en el Municipio de Cumaribo, Vichada, Contrato Interadministrativo 144 de 2021. | 18264020030071PANEL SOLAR MONO FACIAL1111447,31403533
1827 | 4020030071 | PANEL SOLAR MONO FACIAL | CUMARIBO | 1111447.314 | 1 | Panel solar Mono facial STC 460 Watt/tolerancia positiva en potencia +3%/0,6%degradacion lineal/eficiencia modulo >= 21,16%. (Incluye Suministro, transporte e instalación); según lo solicitado en el Memorando 20241520041873; en relación con el objeto del contrato “desarrollar e implementar soluciones individuales solares fotovoltaicas - SISFV para la ampliación de cobertura y mejorar las centrales de generación en las comunidades rurales y dispersas de la ZNI en los diferentes Municipios del Departamento de Vichada”., Proyecto de Generación Solar Híbrida en el Municipio de Cumaribo, Vichada, Contrato Interadministrativo 144 de 2021. | 18274020030071PANEL SOLAR MONO FACIAL1111447,31403533
1828 | 4020030071 | PANEL SOLAR MONO FACIAL | CUMARIBO | 1111447.314 | 1 | Panel solar Mono facial STC 460 Watt/tolerancia positiva en potencia +3%/0,6%degradacion lineal/eficiencia modulo >= 21,16%. (Incluye Suministro, transporte e instalación); según lo solicitado en el Memorando 20241520041873; en relación con el objeto del contrato “desarrollar e implementar soluciones individuales solares fotovoltaicas - SISFV para la ampliación de cobertura y mejorar las centrales de generación en las comunidades rurales y dispersas de la ZNI en los diferentes Municipios del Departamento de Vichada”., Proyecto de Generación Solar Híbrida en el Municipio de Cumaribo, Vichada, Contrato Interadministrativo 144 de 2021. | 18284020030071PANEL SOLAR MONO FACIAL1111447,31403533
1829 | 4020030071 | PANEL SOLAR MONO FACIAL | CUMARIBO | 1111447.314 | 1 | Panel solar Mono facial STC 460 Watt/tolerancia positiva en potencia +3%/0,6%degradacion lineal/eficiencia modulo >= 21,16%. (Incluye Suministro, transporte e instalación); según lo solicitado en el Memorando 20241520041873; en relación con el objeto del contrato “desarrollar e implementar soluciones individuales solares fotovoltaicas - SISFV para la ampliación de cobertura y mejorar las centrales de generación en las comunidades rurales y dispersas de la ZNI en los diferentes Municipios del Departamento de Vichada”., Proyecto de Generación Solar Híbrida en el Municipio de Cumaribo, Vichada, Contrato Interadministrativo 144 de 2021. | 18294020030071PANEL SOLAR MONO FACIAL1111447,31403533
1830 | 4020030071 | PANEL SOLAR MONO FACIAL | CUMARIBO | 1111447.314 | 1 | Panel solar Mono facial STC 460 Watt/tolerancia positiva en potencia +3%/0,6%degradacion lineal/eficiencia modulo >= 21,16%. (Incluye Suministro, transporte e instalación); según lo solicitado en el Memorando 20241520041873; en relación con el objeto del contrato “desarrollar e implementar soluciones individuales solares fotovoltaicas - SISFV para la ampliación de cobertura y mejorar las centrales de generación en las comunidades rurales y dispersas de la ZNI en los diferentes Municipios del Departamento de Vichada”., Proyecto de Generación Solar Híbrida en el Municipio de Cumaribo, Vichada, Contrato Interadministrativo 144 de 2021. | 18304020030071PANEL SOLAR MONO FACIAL1111447,31403533
1831 | 4020030071 | PANEL SOLAR MONO FACIAL | CUMARIBO | 1111447.314 | 1 | Panel solar Mono facial STC 460 Watt/tolerancia positiva en potencia +3%/0,6%degradacion lineal/eficiencia modulo >= 21,16%. (Incluye Suministro, transporte e instalación); según lo solicitado en el Memorando 20241520041873; en relación con el objeto del contrato “desarrollar e implementar soluciones individuales solares fotovoltaicas - SISFV para la ampliación de cobertura y mejorar las centrales de generación en las comunidades rurales y dispersas de la ZNI en los diferentes Municipios del Departamento de Vichada”., Proyecto de Generación Solar Híbrida en el Municipio de Cumaribo, Vichada, Contrato Interadministrativo 144 de 2021. | 18314020030071PANEL SOLAR MONO FACIAL1111447,31403533
1832 | 4020030071 | PANEL SOLAR MONO FACIAL | CUMARIBO | 1111447.314 | 1 | Panel solar Mono facial STC 460 Watt/tolerancia positiva en potencia +3%/0,6%degradacion lineal/eficiencia modulo >= 21,16%. (Incluye Suministro, transporte e instalación); según lo solicitado en el Memorando 20241520041873; en relación con el objeto del contrato “desarrollar e implementar soluciones individuales solares fotovoltaicas - SISFV para la ampliación de cobertura y mejorar las centrales de generación en las comunidades rurales y dispersas de la ZNI en los diferentes Municipios del Departamento de Vichada”., Proyecto de Generación Solar Híbrida en el Municipio de Cumaribo, Vichada, Contrato Interadministrativo 144 de 2021. | 18324020030071PANEL SOLAR MONO FACIAL1111447,31403533
1833 | 4020030071 | PANEL SOLAR MONO FACIAL | CUMARIBO | 1111447.314 | 1 | Panel solar Mono facial STC 460 Watt/tolerancia positiva en potencia +3%/0,6%degradacion lineal/eficiencia modulo >= 21,16%. (Incluye Suministro, transporte e instalación); según lo solicitado en el Memorando 20241520041873; en relación con el objeto del contrato “desarrollar e implementar soluciones individuales solares fotovoltaicas - SISFV para la ampliación de cobertura y mejorar las centrales de generación en las comunidades rurales y dispersas de la ZNI en los diferentes Municipios del Departamento de Vichada”., Proyecto de Generación Solar Híbrida en el Municipio de Cumaribo, Vichada, Contrato Interadministrativo 144 de 2021. | 18334020030071PANEL SOLAR MONO FACIAL1111447,31403533
1834 | 4020030071 | PANEL SOLAR MONO FACIAL | CUMARIBO | 1111447.314 | 1 | Panel solar Mono facial STC 460 Watt/tolerancia positiva en potencia +3%/0,6%degradacion lineal/eficiencia modulo >= 21,16%. (Incluye Suministro, transporte e instalación); según lo solicitado en el Memorando 20241520041873; en relación con el objeto del contrato “desarrollar e implementar soluciones individuales solares fotovoltaicas - SISFV para la ampliación de cobertura y mejorar las centrales de generación en las comunidades rurales y dispersas de la ZNI en los diferentes Municipios del Departamento de Vichada”., Proyecto de Generación Solar Híbrida en el Municipio de Cumaribo, Vichada, Contrato Interadministrativo 144 de 2021. | 18344020030071PANEL SOLAR MONO FACIAL1111447,31403533
1835 | 4020030071 | PANEL SOLAR MONO FACIAL | CUMARIBO | 1111447.314 | 1 | Panel solar Mono facial STC 460 Watt/tolerancia positiva en potencia +3%/0,6%degradacion lineal/eficiencia modulo >= 21,16%. (Incluye Suministro, transporte e instalación); según lo solicitado en el Memorando 20241520041873; en relación con el objeto del contrato “desarrollar e implementar soluciones individuales solares fotovoltaicas - SISFV para la ampliación de cobertura y mejorar las centrales de generación en las comunidades rurales y dispersas de la ZNI en los diferentes Municipios del Departamento de Vichada”., Proyecto de Generación Solar Híbrida en el Municipio de Cumaribo, Vichada, Contrato Interadministrativo 144 de 2021. | 18354020030071PANEL SOLAR MONO FACIAL1111447,31403533
1836 | 4020030071 | PANEL SOLAR MONO FACIAL | CUMARIBO | 1111447.314 | 1 | Panel solar Mono facial STC 460 Watt/tolerancia positiva en potencia +3%/0,6%degradacion lineal/eficiencia modulo >= 21,16%. (Incluye Suministro, transporte e instalación); según lo solicitado en el Memorando 20241520041873; en relación con el objeto del contrato “desarrollar e implementar soluciones individuales solares fotovoltaicas - SISFV para la ampliación de cobertura y mejorar las centrales de generación en las comunidades rurales y dispersas de la ZNI en los diferentes Municipios del Departamento de Vichada”., Proyecto de Generación Solar Híbrida en el Municipio de Cumaribo, Vichada, Contrato Interadministrativo 144 de 2021. | 18364020030071PANEL SOLAR MONO FACIAL1111447,31403533
1837 | 4020030071 | PANEL SOLAR MONO FACIAL | CUMARIBO | 1111447.314 | 1 | Panel solar Mono facial STC 460 Watt/tolerancia positiva en potencia +3%/0,6%degradacion lineal/eficiencia modulo >= 21,16%. (Incluye Suministro, transporte e instalación); según lo solicitado en el Memorando 20241520041873; en relación con el objeto del contrato “desarrollar e implementar soluciones individuales solares fotovoltaicas - SISFV para la ampliación de cobertura y mejorar las centrales de generación en las comunidades rurales y dispersas de la ZNI en los diferentes Municipios del Departamento de Vichada”., Proyecto de Generación Solar Híbrida en el Municipio de Cumaribo, Vichada, Contrato Interadministrativo 144 de 2021. | 18374020030071PANEL SOLAR MONO FACIAL1111447,31403533
1838 | 4020030071 | PANEL SOLAR MONO FACIAL | CUMARIBO | 1111447.314 | 1 | Panel solar Mono facial STC 460 Watt/tolerancia positiva en potencia +3%/0,6%degradacion lineal/eficiencia modulo >= 21,16%. (Incluye Suministro, transporte e instalación); según lo solicitado en el Memorando 20241520041873; en relación con el objeto del contrato “desarrollar e implementar soluciones individuales solares fotovoltaicas - SISFV para la ampliación de cobertura y mejorar las centrales de generación en las comunidades rurales y dispersas de la ZNI en los diferentes Municipios del Departamento de Vichada”., Proyecto de Generación Solar Híbrida en el Municipio de Cumaribo, Vichada, Contrato Interadministrativo 144 de 2021. | 18384020030071PANEL SOLAR MONO FACIAL1111447,31403533
1839 | 4020030071 | PANEL SOLAR MONO FACIAL | CUMARIBO | 1111447.314 | 1 | Panel solar Mono facial STC 460 Watt/tolerancia positiva en potencia +3%/0,6%degradacion lineal/eficiencia modulo >= 21,16%. (Incluye Suministro, transporte e instalación); según lo solicitado en el Memorando 20241520041873; en relación con el objeto del contrato “desarrollar e implementar soluciones individuales solares fotovoltaicas - SISFV para la ampliación de cobertura y mejorar las centrales de generación en las comunidades rurales y dispersas de la ZNI en los diferentes Municipios del Departamento de Vichada”., Proyecto de Generación Solar Híbrida en el Municipio de Cumaribo, Vichada, Contrato Interadministrativo 144 de 2021. | 18394020030071PANEL SOLAR MONO FACIAL1111447,31403533
1840 | 4020030071 | PANEL SOLAR MONO FACIAL | CUMARIBO | 1111447.314 | 1 | Panel solar Mono facial STC 460 Watt/tolerancia positiva en potencia +3%/0,6%degradacion lineal/eficiencia modulo >= 21,16%. (Incluye Suministro, transporte e instalación); según lo solicitado en el Memorando 20241520041873; en relación con el objeto del contrato “desarrollar e implementar soluciones individuales solares fotovoltaicas - SISFV para la ampliación de cobertura y mejorar las centrales de generación en las comunidades rurales y dispersas de la ZNI en los diferentes Municipios del Departamento de Vichada”., Proyecto de Generación Solar Híbrida en el Municipio de Cumaribo, Vichada, Contrato Interadministrativo 144 de 2021. | 18404020030071PANEL SOLAR MONO FACIAL1111447,31403533
1841 | 4020030071 | PANEL SOLAR MONO FACIAL | CUMARIBO | 1111447.314 | 1 | Panel solar Mono facial STC 460 Watt/tolerancia positiva en potencia +3%/0,6%degradacion lineal/eficiencia modulo >= 21,16%. (Incluye Suministro, transporte e instalación); según lo solicitado en el Memorando 20241520041873; en relación con el objeto del contrato “desarrollar e implementar soluciones individuales solares fotovoltaicas - SISFV para la ampliación de cobertura y mejorar las centrales de generación en las comunidades rurales y dispersas de la ZNI en los diferentes Municipios del Departamento de Vichada”., Proyecto de Generación Solar Híbrida en el Municipio de Cumaribo, Vichada, Contrato Interadministrativo 144 de 2021. | 18414020030071PANEL SOLAR MONO FACIAL1111447,31403533
1842 | 4020030071 | PANEL SOLAR MONO FACIAL | CUMARIBO | 1111447.314 | 1 | Panel solar Mono facial STC 460 Watt/tolerancia positiva en potencia +3%/0,6%degradacion lineal/eficiencia modulo >= 21,16%. (Incluye Suministro, transporte e instalación); según lo solicitado en el Memorando 20241520041873; en relación con el objeto del contrato “desarrollar e implementar soluciones individuales solares fotovoltaicas - SISFV para la ampliación de cobertura y mejorar las centrales de generación en las comunidades rurales y dispersas de la ZNI en los diferentes Municipios del Departamento de Vichada”., Proyecto de Generación Solar Híbrida en el Municipio de Cumaribo, Vichada, Contrato Interadministrativo 144 de 2021. | 18424020030071PANEL SOLAR MONO FACIAL1111447,31403533
1843 | 4020030071 | PANEL SOLAR MONO FACIAL | CUMARIBO | 1111447.314 | 1 | Panel solar Mono facial STC 460 Watt/tolerancia positiva en potencia +3%/0,6%degradacion lineal/eficiencia modulo >= 21,16%. (Incluye Suministro, transporte e instalación); según lo solicitado en el Memorando 20241520041873; en relación con el objeto del contrato “desarrollar e implementar soluciones individuales solares fotovoltaicas - SISFV para la ampliación de cobertura y mejorar las centrales de generación en las comunidades rurales y dispersas de la ZNI en los diferentes Municipios del Departamento de Vichada”., Proyecto de Generación Solar Híbrida en el Municipio de Cumaribo, Vichada, Contrato Interadministrativo 144 de 2021. | 18434020030071PANEL SOLAR MONO FACIAL1111447,31403533
1844 | 4020030071 | PANEL SOLAR MONO FACIAL | CUMARIBO | 1111447.314 | 1 | Panel solar Mono facial STC 460 Watt/tolerancia positiva en potencia +3%/0,6%degradacion lineal/eficiencia modulo >= 21,16%. (Incluye Suministro, transporte e instalación); según lo solicitado en el Memorando 20241520041873; en relación con el objeto del contrato “desarrollar e implementar soluciones individuales solares fotovoltaicas - SISFV para la ampliación de cobertura y mejorar las centrales de generación en las comunidades rurales y dispersas de la ZNI en los diferentes Municipios del Departamento de Vichada”., Proyecto de Generación Solar Híbrida en el Municipio de Cumaribo, Vichada, Contrato Interadministrativo 144 de 2021. | 18444020030071PANEL SOLAR MONO FACIAL1111447,31403533
1845 | 4020030071 | PANEL SOLAR MONO FACIAL | CUMARIBO | 1111447.314 | 1 | Panel solar Mono facial STC 460 Watt/tolerancia positiva en potencia +3%/0,6%degradacion lineal/eficiencia modulo >= 21,16%. (Incluye Suministro, transporte e instalación); según lo solicitado en el Memorando 20241520041873; en relación con el objeto del contrato “desarrollar e implementar soluciones individuales solares fotovoltaicas - SISFV para la ampliación de cobertura y mejorar las centrales de generación en las comunidades rurales y dispersas de la ZNI en los diferentes Municipios del Departamento de Vichada”., Proyecto de Generación Solar Híbrida en el Municipio de Cumaribo, Vichada, Contrato Interadministrativo 144 de 2021. | 18454020030071PANEL SOLAR MONO FACIAL1111447,31403533
1846 | 4020030071 | PANEL SOLAR MONO FACIAL | CUMARIBO | 1111447.314 | 1 | Panel solar Mono facial STC 460 Watt/tolerancia positiva en potencia +3%/0,6%degradacion lineal/eficiencia modulo >= 21,16%. (Incluye Suministro, transporte e instalación); según lo solicitado en el Memorando 20241520041873; en relación con el objeto del contrato “desarrollar e implementar soluciones individuales solares fotovoltaicas - SISFV para la ampliación de cobertura y mejorar las centrales de generación en las comunidades rurales y dispersas de la ZNI en los diferentes Municipios del Departamento de Vichada”., Proyecto de Generación Solar Híbrida en el Municipio de Cumaribo, Vichada, Contrato Interadministrativo 144 de 2021. | 18464020030071PANEL SOLAR MONO FACIAL1111447,31403533
1847 | 4020030071 | PANEL SOLAR MONO FACIAL | CUMARIBO | 1111447.314 | 1 | Panel solar Mono facial STC 460 Watt/tolerancia positiva en potencia +3%/0,6%degradacion lineal/eficiencia modulo >= 21,16%. (Incluye Suministro, transporte e instalación); según lo solicitado en el Memorando 20241520041873; en relación con el objeto del contrato “desarrollar e implementar soluciones individuales solares fotovoltaicas - SISFV para la ampliación de cobertura y mejorar las centrales de generación en las comunidades rurales y dispersas de la ZNI en los diferentes Municipios del Departamento de Vichada”., Proyecto de Generación Solar Híbrida en el Municipio de Cumaribo, Vichada, Contrato Interadministrativo 144 de 2021. | 18474020030071PANEL SOLAR MONO FACIAL1111447,31403533
1848 | 4020030071 | PANEL SOLAR MONO FACIAL | CUMARIBO | 1111447.314 | 1 | Panel solar Mono facial STC 460 Watt/tolerancia positiva en potencia +3%/0,6%degradacion lineal/eficiencia modulo >= 21,16%. (Incluye Suministro, transporte e instalación); según lo solicitado en el Memorando 20241520041873; en relación con el objeto del contrato “desarrollar e implementar soluciones individuales solares fotovoltaicas - SISFV para la ampliación de cobertura y mejorar las centrales de generación en las comunidades rurales y dispersas de la ZNI en los diferentes Municipios del Departamento de Vichada”., Proyecto de Generación Solar Híbrida en el Municipio de Cumaribo, Vichada, Contrato Interadministrativo 144 de 2021. | 18484020030071PANEL SOLAR MONO FACIAL1111447,31403533
1849 | 4020030071 | PANEL SOLAR MONO FACIAL | CUMARIBO | 1111447.314 | 1 | Panel solar Mono facial STC 460 Watt/tolerancia positiva en potencia +3%/0,6%degradacion lineal/eficiencia modulo >= 21,16%. (Incluye Suministro, transporte e instalación); según lo solicitado en el Memorando 20241520041873; en relación con el objeto del contrato “desarrollar e implementar soluciones individuales solares fotovoltaicas - SISFV para la ampliación de cobertura y mejorar las centrales de generación en las comunidades rurales y dispersas de la ZNI en los diferentes Municipios del Departamento de Vichada”., Proyecto de Generación Solar Híbrida en el Municipio de Cumaribo, Vichada, Contrato Interadministrativo 144 de 2021. | 18494020030071PANEL SOLAR MONO FACIAL1111447,31403533
1850 | 4020030071 | PANEL SOLAR MONO FACIAL | CUMARIBO | 1111447.314 | 1 | Panel solar Mono facial STC 460 Watt/tolerancia positiva en potencia +3%/0,6%degradacion lineal/eficiencia modulo >= 21,16%. (Incluye Suministro, transporte e instalación); según lo solicitado en el Memorando 20241520041873; en relación con el objeto del contrato “desarrollar e implementar soluciones individuales solares fotovoltaicas - SISFV para la ampliación de cobertura y mejorar las centrales de generación en las comunidades rurales y dispersas de la ZNI en los diferentes Municipios del Departamento de Vichada”., Proyecto de Generación Solar Híbrida en el Municipio de Cumaribo, Vichada, Contrato Interadministrativo 144 de 2021. | 18504020030071PANEL SOLAR MONO FACIAL1111447,31403533
1851 | 4020030071 | PANEL SOLAR MONO FACIAL | CUMARIBO | 1111447.314 | 1 | Panel solar Mono facial STC 460 Watt/tolerancia positiva en potencia +3%/0,6%degradacion lineal/eficiencia modulo >= 21,16%. (Incluye Suministro, transporte e instalación); según lo solicitado en el Memorando 20241520041873; en relación con el objeto del contrato “desarrollar e implementar soluciones individuales solares fotovoltaicas - SISFV para la ampliación de cobertura y mejorar las centrales de generación en las comunidades rurales y dispersas de la ZNI en los diferentes Municipios del Departamento de Vichada”., Proyecto de Generación Solar Híbrida en el Municipio de Cumaribo, Vichada, Contrato Interadministrativo 144 de 2021. | 18514020030071PANEL SOLAR MONO FACIAL1111447,31403533
1852 | 4020030071 | PANEL SOLAR MONO FACIAL | CUMARIBO | 1111447.314 | 1 | Panel solar Mono facial STC 460 Watt/tolerancia positiva en potencia +3%/0,6%degradacion lineal/eficiencia modulo >= 21,16%. (Incluye Suministro, transporte e instalación); según lo solicitado en el Memorando 20241520041873; en relación con el objeto del contrato “desarrollar e implementar soluciones individuales solares fotovoltaicas - SISFV para la ampliación de cobertura y mejorar las centrales de generación en las comunidades rurales y dispersas de la ZNI en los diferentes Municipios del Departamento de Vichada”., Proyecto de Generación Solar Híbrida en el Municipio de Cumaribo, Vichada, Contrato Interadministrativo 144 de 2021. | 18524020030071PANEL SOLAR MONO FACIAL1111447,31403533
1853 | 4020030071 | PANEL SOLAR MONO FACIAL | CUMARIBO | 1111447.314 | 1 | Panel solar Mono facial STC 460 Watt/tolerancia positiva en potencia +3%/0,6%degradacion lineal/eficiencia modulo >= 21,16%. (Incluye Suministro, transporte e instalación); según lo solicitado en el Memorando 20241520041873; en relación con el objeto del contrato “desarrollar e implementar soluciones individuales solares fotovoltaicas - SISFV para la ampliación de cobertura y mejorar las centrales de generación en las comunidades rurales y dispersas de la ZNI en los diferentes Municipios del Departamento de Vichada”., Proyecto de Generación Solar Híbrida en el Municipio de Cumaribo, Vichada, Contrato Interadministrativo 144 de 2021. | 18534020030071PANEL SOLAR MONO FACIAL1111447,31403533
1854 | 4020030071 | PANEL SOLAR MONO FACIAL | CUMARIBO | 1111447.314 | 1 | Panel solar Mono facial STC 460 Watt/tolerancia positiva en potencia +3%/0,6%degradacion lineal/eficiencia modulo >= 21,16%. (Incluye Suministro, transporte e instalación); según lo solicitado en el Memorando 20241520041873; en relación con el objeto del contrato “desarrollar e implementar soluciones individuales solares fotovoltaicas - SISFV para la ampliación de cobertura y mejorar las centrales de generación en las comunidades rurales y dispersas de la ZNI en los diferentes Municipios del Departamento de Vichada”., Proyecto de Generación Solar Híbrida en el Municipio de Cumaribo, Vichada, Contrato Interadministrativo 144 de 2021. | 18544020030071PANEL SOLAR MONO FACIAL1111447,31403533
1855 | 4020030071 | PANEL SOLAR MONO FACIAL | CUMARIBO | 1111447.314 | 1 | Panel solar Mono facial STC 460 Watt/tolerancia positiva en potencia +3%/0,6%degradacion lineal/eficiencia modulo >= 21,16%. (Incluye Suministro, transporte e instalación); según lo solicitado en el Memorando 20241520041873; en relación con el objeto del contrato “desarrollar e implementar soluciones individuales solares fotovoltaicas - SISFV para la ampliación de cobertura y mejorar las centrales de generación en las comunidades rurales y dispersas de la ZNI en los diferentes Municipios del Departamento de Vichada”., Proyecto de Generación Solar Híbrida en el Municipio de Cumaribo, Vichada, Contrato Interadministrativo 144 de 2021. | 18554020030071PANEL SOLAR MONO FACIAL1111447,31403533
1856 | 4020030071 | PANEL SOLAR MONO FACIAL | CUMARIBO | 1111447.314 | 1 | Panel solar Mono facial STC 460 Watt/tolerancia positiva en potencia +3%/0,6%degradacion lineal/eficiencia modulo >= 21,16%. (Incluye Suministro, transporte e instalación); según lo solicitado en el Memorando 20241520041873; en relación con el objeto del contrato “desarrollar e implementar soluciones individuales solares fotovoltaicas - SISFV para la ampliación de cobertura y mejorar las centrales de generación en las comunidades rurales y dispersas de la ZNI en los diferentes Municipios del Departamento de Vichada”., Proyecto de Generación Solar Híbrida en el Municipio de Cumaribo, Vichada, Contrato Interadministrativo 144 de 2021. | 18564020030071PANEL SOLAR MONO FACIAL1111447,31403533
1857 | 4020030071 | PANEL SOLAR MONO FACIAL | CUMARIBO | 1111447.314 | 1 | Panel solar Mono facial STC 460 Watt/tolerancia positiva en potencia +3%/0,6%degradacion lineal/eficiencia modulo >= 21,16%. (Incluye Suministro, transporte e instalación); según lo solicitado en el Memorando 20241520041873; en relación con el objeto del contrato “desarrollar e implementar soluciones individuales solares fotovoltaicas - SISFV para la ampliación de cobertura y mejorar las centrales de generación en las comunidades rurales y dispersas de la ZNI en los diferentes Municipios del Departamento de Vichada”., Proyecto de Generación Solar Híbrida en el Municipio de Cumaribo, Vichada, Contrato Interadministrativo 144 de 2021. | 18574020030071PANEL SOLAR MONO FACIAL1111447,31403533
1858 | 4020030071 | PANEL SOLAR MONO FACIAL | CUMARIBO | 1111447.314 | 1 | Panel solar Mono facial STC 460 Watt/tolerancia positiva en potencia +3%/0,6%degradacion lineal/eficiencia modulo >= 21,16%. (Incluye Suministro, transporte e instalación); según lo solicitado en el Memorando 20241520041873; en relación con el objeto del contrato “desarrollar e implementar soluciones individuales solares fotovoltaicas - SISFV para la ampliación de cobertura y mejorar las centrales de generación en las comunidades rurales y dispersas de la ZNI en los diferentes Municipios del Departamento de Vichada”., Proyecto de Generación Solar Híbrida en el Municipio de Cumaribo, Vichada, Contrato Interadministrativo 144 de 2021. | 18584020030071PANEL SOLAR MONO FACIAL1111447,31403533
1859 | 4020030071 | PANEL SOLAR MONO FACIAL | CUMARIBO | 1111447.314 | 1 | Panel solar Mono facial STC 460 Watt/tolerancia positiva en potencia +3%/0,6%degradacion lineal/eficiencia modulo >= 21,16%. (Incluye Suministro, transporte e instalación); según lo solicitado en el Memorando 20241520041873; en relación con el objeto del contrato “desarrollar e implementar soluciones individuales solares fotovoltaicas - SISFV para la ampliación de cobertura y mejorar las centrales de generación en las comunidades rurales y dispersas de la ZNI en los diferentes Municipios del Departamento de Vichada”., Proyecto de Generación Solar Híbrida en el Municipio de Cumaribo, Vichada, Contrato Interadministrativo 144 de 2021. | 18594020030071PANEL SOLAR MONO FACIAL1111447,31403533
1860 | 4020030071 | PANEL SOLAR MONO FACIAL | CUMARIBO | 1111447.314 | 1 | Panel solar Mono facial STC 460 Watt/tolerancia positiva en potencia +3%/0,6%degradacion lineal/eficiencia modulo >= 21,16%. (Incluye Suministro, transporte e instalación); según lo solicitado en el Memorando 20241520041873; en relación con el objeto del contrato “desarrollar e implementar soluciones individuales solares fotovoltaicas - SISFV para la ampliación de cobertura y mejorar las centrales de generación en las comunidades rurales y dispersas de la ZNI en los diferentes Municipios del Departamento de Vichada”., Proyecto de Generación Solar Híbrida en el Municipio de Cumaribo, Vichada, Contrato Interadministrativo 144 de 2021. | 18604020030071PANEL SOLAR MONO FACIAL1111447,31403533
1861 | 4020030071 | PANEL SOLAR MONO FACIAL | CUMARIBO | 1111447.314 | 1 | Panel solar Mono facial STC 460 Watt/tolerancia positiva en potencia +3%/0,6%degradacion lineal/eficiencia modulo >= 21,16%. (Incluye Suministro, transporte e instalación); según lo solicitado en el Memorando 20241520041873; en relación con el objeto del contrato “desarrollar e implementar soluciones individuales solares fotovoltaicas - SISFV para la ampliación de cobertura y mejorar las centrales de generación en las comunidades rurales y dispersas de la ZNI en los diferentes Municipios del Departamento de Vichada”., Proyecto de Generación Solar Híbrida en el Municipio de Cumaribo, Vichada, Contrato Interadministrativo 144 de 2021. | 18614020030071PANEL SOLAR MONO FACIAL1111447,31403533
1862 | 4020030071 | PANEL SOLAR MONO FACIAL | CUMARIBO | 1111447.314 | 1 | Panel solar Mono facial STC 460 Watt/tolerancia positiva en potencia +3%/0,6%degradacion lineal/eficiencia modulo >= 21,16%. (Incluye Suministro, transporte e instalación); según lo solicitado en el Memorando 20241520041873; en relación con el objeto del contrato “desarrollar e implementar soluciones individuales solares fotovoltaicas - SISFV para la ampliación de cobertura y mejorar las centrales de generación en las comunidades rurales y dispersas de la ZNI en los diferentes Municipios del Departamento de Vichada”., Proyecto de Generación Solar Híbrida en el Municipio de Cumaribo, Vichada, Contrato Interadministrativo 144 de 2021. | 18624020030071PANEL SOLAR MONO FACIAL1111447,31403533
1863 | 4020030071 | PANEL SOLAR MONO FACIAL | CUMARIBO | 1111447.314 | 1 | Panel solar Mono facial STC 460 Watt/tolerancia positiva en potencia +3%/0,6%degradacion lineal/eficiencia modulo >= 21,16%. (Incluye Suministro, transporte e instalación); según lo solicitado en el Memorando 20241520041873; en relación con el objeto del contrato “desarrollar e implementar soluciones individuales solares fotovoltaicas - SISFV para la ampliación de cobertura y mejorar las centrales de generación en las comunidades rurales y dispersas de la ZNI en los diferentes Municipios del Departamento de Vichada”., Proyecto de Generación Solar Híbrida en el Municipio de Cumaribo, Vichada, Contrato Interadministrativo 144 de 2021. | 18634020030071PANEL SOLAR MONO FACIAL1111447,31403533
1864 | 4020030071 | PANEL SOLAR MONO FACIAL | CUMARIBO | 1111447.314 | 1 | Panel solar Mono facial STC 460 Watt/tolerancia positiva en potencia +3%/0,6%degradacion lineal/eficiencia modulo >= 21,16%. (Incluye Suministro, transporte e instalación); según lo solicitado en el Memorando 20241520041873; en relación con el objeto del contrato “desarrollar e implementar soluciones individuales solares fotovoltaicas - SISFV para la ampliación de cobertura y mejorar las centrales de generación en las comunidades rurales y dispersas de la ZNI en los diferentes Municipios del Departamento de Vichada”., Proyecto de Generación Solar Híbrida en el Municipio de Cumaribo, Vichada, Contrato Interadministrativo 144 de 2021. | 18644020030071PANEL SOLAR MONO FACIAL1111447,31403533
1865 | 4020030071 | PANEL SOLAR MONO FACIAL | CUMARIBO | 1111447.314 | 1 | Panel solar Mono facial STC 460 Watt/tolerancia positiva en potencia +3%/0,6%degradacion lineal/eficiencia modulo >= 21,16%. (Incluye Suministro, transporte e instalación); según lo solicitado en el Memorando 20241520041873; en relación con el objeto del contrato “desarrollar e implementar soluciones individuales solares fotovoltaicas - SISFV para la ampliación de cobertura y mejorar las centrales de generación en las comunidades rurales y dispersas de la ZNI en los diferentes Municipios del Departamento de Vichada”., Proyecto de Generación Solar Híbrida en el Municipio de Cumaribo, Vichada, Contrato Interadministrativo 144 de 2021. | 18654020030071PANEL SOLAR MONO FACIAL1111447,31403533
1866 | 4020030071 | PANEL SOLAR MONO FACIAL | CUMARIBO | 1111447.314 | 1 | Panel solar Mono facial STC 460 Watt/tolerancia positiva en potencia +3%/0,6%degradacion lineal/eficiencia modulo >= 21,16%. (Incluye Suministro, transporte e instalación); según lo solicitado en el Memorando 20241520041873; en relación con el objeto del contrato “desarrollar e implementar soluciones individuales solares fotovoltaicas - SISFV para la ampliación de cobertura y mejorar las centrales de generación en las comunidades rurales y dispersas de la ZNI en los diferentes Municipios del Departamento de Vichada”., Proyecto de Generación Solar Híbrida en el Municipio de Cumaribo, Vichada, Contrato Interadministrativo 144 de 2021. | 18664020030071PANEL SOLAR MONO FACIAL1111447,31403533
1867 | 4020030071 | PANEL SOLAR MONO FACIAL | CUMARIBO | 1111447.314 | 1 | Panel solar Mono facial STC 460 Watt/tolerancia positiva en potencia +3%/0,6%degradacion lineal/eficiencia modulo >= 21,16%. (Incluye Suministro, transporte e instalación); según lo solicitado en el Memorando 20241520041873; en relación con el objeto del contrato “desarrollar e implementar soluciones individuales solares fotovoltaicas - SISFV para la ampliación de cobertura y mejorar las centrales de generación en las comunidades rurales y dispersas de la ZNI en los diferentes Municipios del Departamento de Vichada”., Proyecto de Generación Solar Híbrida en el Municipio de Cumaribo, Vichada, Contrato Interadministrativo 144 de 2021. | 18674020030071PANEL SOLAR MONO FACIAL1111447,31403533
1868 | 4020030071 | PANEL SOLAR MONO FACIAL | CUMARIBO | 1111447.314 | 1 | Panel solar Mono facial STC 460 Watt/tolerancia positiva en potencia +3%/0,6%degradacion lineal/eficiencia modulo >= 21,16%. (Incluye Suministro, transporte e instalación); según lo solicitado en el Memorando 20241520041873; en relación con el objeto del contrato “desarrollar e implementar soluciones individuales solares fotovoltaicas - SISFV para la ampliación de cobertura y mejorar las centrales de generación en las comunidades rurales y dispersas de la ZNI en los diferentes Municipios del Departamento de Vichada”., Proyecto de Generación Solar Híbrida en el Municipio de Cumaribo, Vichada, Contrato Interadministrativo 144 de 2021. | 18684020030071PANEL SOLAR MONO FACIAL1111447,31403533
1869 | 4020030071 | PANEL SOLAR MONO FACIAL | CUMARIBO | 1111447.314 | 1 | Panel solar Mono facial STC 460 Watt/tolerancia positiva en potencia +3%/0,6%degradacion lineal/eficiencia modulo >= 21,16%. (Incluye Suministro, transporte e instalación); según lo solicitado en el Memorando 20241520041873; en relación con el objeto del contrato “desarrollar e implementar soluciones individuales solares fotovoltaicas - SISFV para la ampliación de cobertura y mejorar las centrales de generación en las comunidades rurales y dispersas de la ZNI en los diferentes Municipios del Departamento de Vichada”., Proyecto de Generación Solar Híbrida en el Municipio de Cumaribo, Vichada, Contrato Interadministrativo 144 de 2021. | 18694020030071PANEL SOLAR MONO FACIAL1111447,31403533
1870 | 4020030071 | PANEL SOLAR MONO FACIAL | CUMARIBO | 1111447.314 | 1 | Panel solar Mono facial STC 460 Watt/tolerancia positiva en potencia +3%/0,6%degradacion lineal/eficiencia modulo >= 21,16%. (Incluye Suministro, transporte e instalación); según lo solicitado en el Memorando 20241520041873; en relación con el objeto del contrato “desarrollar e implementar soluciones individuales solares fotovoltaicas - SISFV para la ampliación de cobertura y mejorar las centrales de generación en las comunidades rurales y dispersas de la ZNI en los diferentes Municipios del Departamento de Vichada”., Proyecto de Generación Solar Híbrida en el Municipio de Cumaribo, Vichada, Contrato Interadministrativo 144 de 2021. | 18704020030071PANEL SOLAR MONO FACIAL1111447,31403533
1871 | 4020030071 | PANEL SOLAR MONO FACIAL | CUMARIBO | 1111447.314 | 1 | Panel solar Mono facial STC 460 Watt/tolerancia positiva en potencia +3%/0,6%degradacion lineal/eficiencia modulo >= 21,16%. (Incluye Suministro, transporte e instalación); según lo solicitado en el Memorando 20241520041873; en relación con el objeto del contrato “desarrollar e implementar soluciones individuales solares fotovoltaicas - SISFV para la ampliación de cobertura y mejorar las centrales de generación en las comunidades rurales y dispersas de la ZNI en los diferentes Municipios del Departamento de Vichada”., Proyecto de Generación Solar Híbrida en el Municipio de Cumaribo, Vichada, Contrato Interadministrativo 144 de 2021. | 18714020030071PANEL SOLAR MONO FACIAL1111447,31403533
1872 | 4020030071 | PANEL SOLAR MONO FACIAL | CUMARIBO | 1111447.314 | 1 | Panel solar Mono facial STC 460 Watt/tolerancia positiva en potencia +3%/0,6%degradacion lineal/eficiencia modulo >= 21,16%. (Incluye Suministro, transporte e instalación); según lo solicitado en el Memorando 20241520041873; en relación con el objeto del contrato “desarrollar e implementar soluciones individuales solares fotovoltaicas - SISFV para la ampliación de cobertura y mejorar las centrales de generación en las comunidades rurales y dispersas de la ZNI en los diferentes Municipios del Departamento de Vichada”., Proyecto de Generación Solar Híbrida en el Municipio de Cumaribo, Vichada, Contrato Interadministrativo 144 de 2021. | 18724020030071PANEL SOLAR MONO FACIAL1111447,31403533
1873 | 4020030071 | PANEL SOLAR MONO FACIAL | CUMARIBO | 1111447.314 | 1 | Panel solar Mono facial STC 460 Watt/tolerancia positiva en potencia +3%/0,6%degradacion lineal/eficiencia modulo >= 21,16%. (Incluye Suministro, transporte e instalación); según lo solicitado en el Memorando 20241520041873; en relación con el objeto del contrato “desarrollar e implementar soluciones individuales solares fotovoltaicas - SISFV para la ampliación de cobertura y mejorar las centrales de generación en las comunidades rurales y dispersas de la ZNI en los diferentes Municipios del Departamento de Vichada”., Proyecto de Generación Solar Híbrida en el Municipio de Cumaribo, Vichada, Contrato Interadministrativo 144 de 2021. | 18734020030071PANEL SOLAR MONO FACIAL1111447,31403533
1874 | 4020030071 | PANEL SOLAR MONO FACIAL | CUMARIBO | 1111447.314 | 1 | Panel solar Mono facial STC 460 Watt/tolerancia positiva en potencia +3%/0,6%degradacion lineal/eficiencia modulo >= 21,16%. (Incluye Suministro, transporte e instalación); según lo solicitado en el Memorando 20241520041873; en relación con el objeto del contrato “desarrollar e implementar soluciones individuales solares fotovoltaicas - SISFV para la ampliación de cobertura y mejorar las centrales de generación en las comunidades rurales y dispersas de la ZNI en los diferentes Municipios del Departamento de Vichada”., Proyecto de Generación Solar Híbrida en el Municipio de Cumaribo, Vichada, Contrato Interadministrativo 144 de 2021. | 18744020030071PANEL SOLAR MONO FACIAL1111447,31403533
1875 | 4020030071 | PANEL SOLAR MONO FACIAL | CUMARIBO | 1111447.314 | 1 | Panel solar Mono facial STC 460 Watt/tolerancia positiva en potencia +3%/0,6%degradacion lineal/eficiencia modulo >= 21,16%. (Incluye Suministro, transporte e instalación); según lo solicitado en el Memorando 20241520041873; en relación con el objeto del contrato “desarrollar e implementar soluciones individuales solares fotovoltaicas - SISFV para la ampliación de cobertura y mejorar las centrales de generación en las comunidades rurales y dispersas de la ZNI en los diferentes Municipios del Departamento de Vichada”., Proyecto de Generación Solar Híbrida en el Municipio de Cumaribo, Vichada, Contrato Interadministrativo 144 de 2021. | 18754020030071PANEL SOLAR MONO FACIAL1111447,31403533
1876 | 4020030071 | PANEL SOLAR MONO FACIAL | CUMARIBO | 1111447.314 | 1 | Panel solar Mono facial STC 460 Watt/tolerancia positiva en potencia +3%/0,6%degradacion lineal/eficiencia modulo >= 21,16%. (Incluye Suministro, transporte e instalación); según lo solicitado en el Memorando 20241520041873; en relación con el objeto del contrato “desarrollar e implementar soluciones individuales solares fotovoltaicas - SISFV para la ampliación de cobertura y mejorar las centrales de generación en las comunidades rurales y dispersas de la ZNI en los diferentes Municipios del Departamento de Vichada”., Proyecto de Generación Solar Híbrida en el Municipio de Cumaribo, Vichada, Contrato Interadministrativo 144 de 2021. | 18764020030071PANEL SOLAR MONO FACIAL1111447,31403533
1877 | 4020030071 | PANEL SOLAR MONO FACIAL | CUMARIBO | 1111447.314 | 1 | Panel solar Mono facial STC 460 Watt/tolerancia positiva en potencia +3%/0,6%degradacion lineal/eficiencia modulo >= 21,16%. (Incluye Suministro, transporte e instalación); según lo solicitado en el Memorando 20241520041873; en relación con el objeto del contrato “desarrollar e implementar soluciones individuales solares fotovoltaicas - SISFV para la ampliación de cobertura y mejorar las centrales de generación en las comunidades rurales y dispersas de la ZNI en los diferentes Municipios del Departamento de Vichada”., Proyecto de Generación Solar Híbrida en el Municipio de Cumaribo, Vichada, Contrato Interadministrativo 144 de 2021. | 18774020030071PANEL SOLAR MONO FACIAL1111447,31403533
1878 | 4020030071 | PANEL SOLAR MONO FACIAL | CUMARIBO | 1111447.314 | 1 | Panel solar Mono facial STC 460 Watt/tolerancia positiva en potencia +3%/0,6%degradacion lineal/eficiencia modulo >= 21,16%. (Incluye Suministro, transporte e instalación); según lo solicitado en el Memorando 20241520041873; en relación con el objeto del contrato “desarrollar e implementar soluciones individuales solares fotovoltaicas - SISFV para la ampliación de cobertura y mejorar las centrales de generación en las comunidades rurales y dispersas de la ZNI en los diferentes Municipios del Departamento de Vichada”., Proyecto de Generación Solar Híbrida en el Municipio de Cumaribo, Vichada, Contrato Interadministrativo 144 de 2021. | 18784020030071PANEL SOLAR MONO FACIAL1111447,31403533
1879 | 4020030071 | PANEL SOLAR MONO FACIAL | CUMARIBO | 1111447.314 | 1 | Panel solar Mono facial STC 460 Watt/tolerancia positiva en potencia +3%/0,6%degradacion lineal/eficiencia modulo >= 21,16%. (Incluye Suministro, transporte e instalación); según lo solicitado en el Memorando 20241520041873; en relación con el objeto del contrato “desarrollar e implementar soluciones individuales solares fotovoltaicas - SISFV para la ampliación de cobertura y mejorar las centrales de generación en las comunidades rurales y dispersas de la ZNI en los diferentes Municipios del Departamento de Vichada”., Proyecto de Generación Solar Híbrida en el Municipio de Cumaribo, Vichada, Contrato Interadministrativo 144 de 2021. | 18794020030071PANEL SOLAR MONO FACIAL1111447,31403533
1880 | 4020030071 | PANEL SOLAR MONO FACIAL | CUMARIBO | 1111447.314 | 1 | Panel solar Mono facial STC 460 Watt/tolerancia positiva en potencia +3%/0,6%degradacion lineal/eficiencia modulo >= 21,16%. (Incluye Suministro, transporte e instalación); según lo solicitado en el Memorando 20241520041873; en relación con el objeto del contrato “desarrollar e implementar soluciones individuales solares fotovoltaicas - SISFV para la ampliación de cobertura y mejorar las centrales de generación en las comunidades rurales y dispersas de la ZNI en los diferentes Municipios del Departamento de Vichada”., Proyecto de Generación Solar Híbrida en el Municipio de Cumaribo, Vichada, Contrato Interadministrativo 144 de 2021. | 18804020030071PANEL SOLAR MONO FACIAL1111447,31403533
1881 | 4020030071 | PANEL SOLAR MONO FACIAL | CUMARIBO | 1111447.314 | 1 | Panel solar Mono facial STC 460 Watt/tolerancia positiva en potencia +3%/0,6%degradacion lineal/eficiencia modulo >= 21,16%. (Incluye Suministro, transporte e instalación); según lo solicitado en el Memorando 20241520041873; en relación con el objeto del contrato “desarrollar e implementar soluciones individuales solares fotovoltaicas - SISFV para la ampliación de cobertura y mejorar las centrales de generación en las comunidades rurales y dispersas de la ZNI en los diferentes Municipios del Departamento de Vichada”., Proyecto de Generación Solar Híbrida en el Municipio de Cumaribo, Vichada, Contrato Interadministrativo 144 de 2021. | 18814020030071PANEL SOLAR MONO FACIAL1111447,31403533
1882 | 4020030071 | PANEL SOLAR MONO FACIAL | CUMARIBO | 1111447.314 | 1 | Panel solar Mono facial STC 460 Watt/tolerancia positiva en potencia +3%/0,6%degradacion lineal/eficiencia modulo >= 21,16%. (Incluye Suministro, transporte e instalación); según lo solicitado en el Memorando 20241520041873; en relación con el objeto del contrato “desarrollar e implementar soluciones individuales solares fotovoltaicas - SISFV para la ampliación de cobertura y mejorar las centrales de generación en las comunidades rurales y dispersas de la ZNI en los diferentes Municipios del Departamento de Vichada”., Proyecto de Generación Solar Híbrida en el Municipio de Cumaribo, Vichada, Contrato Interadministrativo 144 de 2021. | 18824020030071PANEL SOLAR MONO FACIAL1111447,31403533
1883 | 4020030071 | PANEL SOLAR MONO FACIAL | CUMARIBO | 1111447.314 | 1 | Panel solar Mono facial STC 460 Watt/tolerancia positiva en potencia +3%/0,6%degradacion lineal/eficiencia modulo >= 21,16%. (Incluye Suministro, transporte e instalación); según lo solicitado en el Memorando 20241520041873; en relación con el objeto del contrato “desarrollar e implementar soluciones individuales solares fotovoltaicas - SISFV para la ampliación de cobertura y mejorar las centrales de generación en las comunidades rurales y dispersas de la ZNI en los diferentes Municipios del Departamento de Vichada”., Proyecto de Generación Solar Híbrida en el Municipio de Cumaribo, Vichada, Contrato Interadministrativo 144 de 2021. | 18834020030071PANEL SOLAR MONO FACIAL1111447,31403533
1884 | 4020030071 | PANEL SOLAR MONO FACIAL | CUMARIBO | 1111447.314 | 1 | Panel solar Mono facial STC 460 Watt/tolerancia positiva en potencia +3%/0,6%degradacion lineal/eficiencia modulo >= 21,16%. (Incluye Suministro, transporte e instalación); según lo solicitado en el Memorando 20241520041873; en relación con el objeto del contrato “desarrollar e implementar soluciones individuales solares fotovoltaicas - SISFV para la ampliación de cobertura y mejorar las centrales de generación en las comunidades rurales y dispersas de la ZNI en los diferentes Municipios del Departamento de Vichada”., Proyecto de Generación Solar Híbrida en el Municipio de Cumaribo, Vichada, Contrato Interadministrativo 144 de 2021. | 18844020030071PANEL SOLAR MONO FACIAL1111447,31403533
1885 | 4020030071 | PANEL SOLAR MONO FACIAL | CUMARIBO | 1111447.314 | 1 | Panel solar Mono facial STC 460 Watt/tolerancia positiva en potencia +3%/0,6%degradacion lineal/eficiencia modulo >= 21,16%. (Incluye Suministro, transporte e instalación); según lo solicitado en el Memorando 20241520041873; en relación con el objeto del contrato “desarrollar e implementar soluciones individuales solares fotovoltaicas - SISFV para la ampliación de cobertura y mejorar las centrales de generación en las comunidades rurales y dispersas de la ZNI en los diferentes Municipios del Departamento de Vichada”., Proyecto de Generación Solar Híbrida en el Municipio de Cumaribo, Vichada, Contrato Interadministrativo 144 de 2021. | 18854020030071PANEL SOLAR MONO FACIAL1111447,31403533
1886 | 4020030071 | PANEL SOLAR MONO FACIAL | CUMARIBO | 1111447.314 | 1 | Panel solar Mono facial STC 460 Watt/tolerancia positiva en potencia +3%/0,6%degradacion lineal/eficiencia modulo >= 21,16%. (Incluye Suministro, transporte e instalación); según lo solicitado en el Memorando 20241520041873; en relación con el objeto del contrato “desarrollar e implementar soluciones individuales solares fotovoltaicas - SISFV para la ampliación de cobertura y mejorar las centrales de generación en las comunidades rurales y dispersas de la ZNI en los diferentes Municipios del Departamento de Vichada”., Proyecto de Generación Solar Híbrida en el Municipio de Cumaribo, Vichada, Contrato Interadministrativo 144 de 2021. | 18864020030071PANEL SOLAR MONO FACIAL1111447,31403533
1887 | 4020030071 | PANEL SOLAR MONO FACIAL | CUMARIBO | 1111447.314 | 1 | Panel solar Mono facial STC 460 Watt/tolerancia positiva en potencia +3%/0,6%degradacion lineal/eficiencia modulo >= 21,16%. (Incluye Suministro, transporte e instalación); según lo solicitado en el Memorando 20241520041873; en relación con el objeto del contrato “desarrollar e implementar soluciones individuales solares fotovoltaicas - SISFV para la ampliación de cobertura y mejorar las centrales de generación en las comunidades rurales y dispersas de la ZNI en los diferentes Municipios del Departamento de Vichada”., Proyecto de Generación Solar Híbrida en el Municipio de Cumaribo, Vichada, Contrato Interadministrativo 144 de 2021. | 18874020030071PANEL SOLAR MONO FACIAL1111447,31403533
1888 | 4020030071 | PANEL SOLAR MONO FACIAL | CUMARIBO | 1111447.314 | 1 | Panel solar Mono facial STC 460 Watt/tolerancia positiva en potencia +3%/0,6%degradacion lineal/eficiencia modulo >= 21,16%. (Incluye Suministro, transporte e instalación); según lo solicitado en el Memorando 20241520041873; en relación con el objeto del contrato “desarrollar e implementar soluciones individuales solares fotovoltaicas - SISFV para la ampliación de cobertura y mejorar las centrales de generación en las comunidades rurales y dispersas de la ZNI en los diferentes Municipios del Departamento de Vichada”., Proyecto de Generación Solar Híbrida en el Municipio de Cumaribo, Vichada, Contrato Interadministrativo 144 de 2021. | 18884020030071PANEL SOLAR MONO FACIAL1111447,31403533
1889 | 4020030071 | PANEL SOLAR MONO FACIAL | CUMARIBO | 1111447.314 | 1 | Panel solar Mono facial STC 460 Watt/tolerancia positiva en potencia +3%/0,6%degradacion lineal/eficiencia modulo >= 21,16%. (Incluye Suministro, transporte e instalación); según lo solicitado en el Memorando 20241520041873; en relación con el objeto del contrato “desarrollar e implementar soluciones individuales solares fotovoltaicas - SISFV para la ampliación de cobertura y mejorar las centrales de generación en las comunidades rurales y dispersas de la ZNI en los diferentes Municipios del Departamento de Vichada”., Proyecto de Generación Solar Híbrida en el Municipio de Cumaribo, Vichada, Contrato Interadministrativo 144 de 2021. | 18894020030071PANEL SOLAR MONO FACIAL1111447,31403533
1890 | 4020030071 | PANEL SOLAR MONO FACIAL | CUMARIBO | 1111447.314 | 1 | Panel solar Mono facial STC 460 Watt/tolerancia positiva en potencia +3%/0,6%degradacion lineal/eficiencia modulo >= 21,16%. (Incluye Suministro, transporte e instalación); según lo solicitado en el Memorando 20241520041873; en relación con el objeto del contrato “desarrollar e implementar soluciones individuales solares fotovoltaicas - SISFV para la ampliación de cobertura y mejorar las centrales de generación en las comunidades rurales y dispersas de la ZNI en los diferentes Municipios del Departamento de Vichada”., Proyecto de Generación Solar Híbrida en el Municipio de Cumaribo, Vichada, Contrato Interadministrativo 144 de 2021. | 18904020030071PANEL SOLAR MONO FACIAL1111447,31403533
1891 | 4020030071 | PANEL SOLAR MONO FACIAL | CUMARIBO | 1111447.314 | 1 | Panel solar Mono facial STC 460 Watt/tolerancia positiva en potencia +3%/0,6%degradacion lineal/eficiencia modulo >= 21,16%. (Incluye Suministro, transporte e instalación); según lo solicitado en el Memorando 20241520041873; en relación con el objeto del contrato “desarrollar e implementar soluciones individuales solares fotovoltaicas - SISFV para la ampliación de cobertura y mejorar las centrales de generación en las comunidades rurales y dispersas de la ZNI en los diferentes Municipios del Departamento de Vichada”., Proyecto de Generación Solar Híbrida en el Municipio de Cumaribo, Vichada, Contrato Interadministrativo 144 de 2021. | 18914020030071PANEL SOLAR MONO FACIAL1111447,31403533
1892 | 4020030071 | PANEL SOLAR MONO FACIAL | CUMARIBO | 1111447.314 | 1 | Panel solar Mono facial STC 460 Watt/tolerancia positiva en potencia +3%/0,6%degradacion lineal/eficiencia modulo >= 21,16%. (Incluye Suministro, transporte e instalación); según lo solicitado en el Memorando 20241520041873; en relación con el objeto del contrato “desarrollar e implementar soluciones individuales solares fotovoltaicas - SISFV para la ampliación de cobertura y mejorar las centrales de generación en las comunidades rurales y dispersas de la ZNI en los diferentes Municipios del Departamento de Vichada”., Proyecto de Generación Solar Híbrida en el Municipio de Cumaribo, Vichada, Contrato Interadministrativo 144 de 2021. | 18924020030071PANEL SOLAR MONO FACIAL1111447,31403533
1893 | 4020030071 | PANEL SOLAR MONO FACIAL | CUMARIBO | 1111447.314 | 1 | Panel solar Mono facial STC 460 Watt/tolerancia positiva en potencia +3%/0,6%degradacion lineal/eficiencia modulo >= 21,16%. (Incluye Suministro, transporte e instalación); según lo solicitado en el Memorando 20241520041873; en relación con el objeto del contrato “desarrollar e implementar soluciones individuales solares fotovoltaicas - SISFV para la ampliación de cobertura y mejorar las centrales de generación en las comunidades rurales y dispersas de la ZNI en los diferentes Municipios del Departamento de Vichada”., Proyecto de Generación Solar Híbrida en el Municipio de Cumaribo, Vichada, Contrato Interadministrativo 144 de 2021. | 18934020030071PANEL SOLAR MONO FACIAL1111447,31403533
1894 | 4020030071 | PANEL SOLAR MONO FACIAL | CUMARIBO | 1111447.314 | 1 | Panel solar Mono facial STC 460 Watt/tolerancia positiva en potencia +3%/0,6%degradacion lineal/eficiencia modulo >= 21,16%. (Incluye Suministro, transporte e instalación); según lo solicitado en el Memorando 20241520041873; en relación con el objeto del contrato “desarrollar e implementar soluciones individuales solares fotovoltaicas - SISFV para la ampliación de cobertura y mejorar las centrales de generación en las comunidades rurales y dispersas de la ZNI en los diferentes Municipios del Departamento de Vichada”., Proyecto de Generación Solar Híbrida en el Municipio de Cumaribo, Vichada, Contrato Interadministrativo 144 de 2021. | 18944020030071PANEL SOLAR MONO FACIAL1111447,31403533
1895 | 4020030071 | PANEL SOLAR MONO FACIAL | CUMARIBO | 1111447.314 | 1 | Panel solar Mono facial STC 460 Watt/tolerancia positiva en potencia +3%/0,6%degradacion lineal/eficiencia modulo >= 21,16%. (Incluye Suministro, transporte e instalación); según lo solicitado en el Memorando 20241520041873; en relación con el objeto del contrato “desarrollar e implementar soluciones individuales solares fotovoltaicas - SISFV para la ampliación de cobertura y mejorar las centrales de generación en las comunidades rurales y dispersas de la ZNI en los diferentes Municipios del Departamento de Vichada”., Proyecto de Generación Solar Híbrida en el Municipio de Cumaribo, Vichada, Contrato Interadministrativo 144 de 2021. | 18954020030071PANEL SOLAR MONO FACIAL1111447,31403533
1896 | 4020030071 | PANEL SOLAR MONO FACIAL | CUMARIBO | 1111447.314 | 1 | Panel solar Mono facial STC 460 Watt/tolerancia positiva en potencia +3%/0,6%degradacion lineal/eficiencia modulo >= 21,16%. (Incluye Suministro, transporte e instalación); según lo solicitado en el Memorando 20241520041873; en relación con el objeto del contrato “desarrollar e implementar soluciones individuales solares fotovoltaicas - SISFV para la ampliación de cobertura y mejorar las centrales de generación en las comunidades rurales y dispersas de la ZNI en los diferentes Municipios del Departamento de Vichada”., Proyecto de Generación Solar Híbrida en el Municipio de Cumaribo, Vichada, Contrato Interadministrativo 144 de 2021. | 18964020030071PANEL SOLAR MONO FACIAL1111447,31403533
1897 | 4020030071 | PANEL SOLAR MONO FACIAL | CUMARIBO | 1111447.314 | 1 | Panel solar Mono facial STC 460 Watt/tolerancia positiva en potencia +3%/0,6%degradacion lineal/eficiencia modulo >= 21,16%. (Incluye Suministro, transporte e instalación); según lo solicitado en el Memorando 20241520041873; en relación con el objeto del contrato “desarrollar e implementar soluciones individuales solares fotovoltaicas - SISFV para la ampliación de cobertura y mejorar las centrales de generación en las comunidades rurales y dispersas de la ZNI en los diferentes Municipios del Departamento de Vichada”., Proyecto de Generación Solar Híbrida en el Municipio de Cumaribo, Vichada, Contrato Interadministrativo 144 de 2021. | 18974020030071PANEL SOLAR MONO FACIAL1111447,31403533
1898 | 4020030071 | PANEL SOLAR MONO FACIAL | CUMARIBO | 1111447.314 | 1 | Panel solar Mono facial STC 460 Watt/tolerancia positiva en potencia +3%/0,6%degradacion lineal/eficiencia modulo >= 21,16%. (Incluye Suministro, transporte e instalación); según lo solicitado en el Memorando 20241520041873; en relación con el objeto del contrato “desarrollar e implementar soluciones individuales solares fotovoltaicas - SISFV para la ampliación de cobertura y mejorar las centrales de generación en las comunidades rurales y dispersas de la ZNI en los diferentes Municipios del Departamento de Vichada”., Proyecto de Generación Solar Híbrida en el Municipio de Cumaribo, Vichada, Contrato Interadministrativo 144 de 2021. | 18984020030071PANEL SOLAR MONO FACIAL1111447,31403533
1899 | 4020030071 | PANEL SOLAR MONO FACIAL | CUMARIBO | 1111447.314 | 1 | Panel solar Mono facial STC 460 Watt/tolerancia positiva en potencia +3%/0,6%degradacion lineal/eficiencia modulo >= 21,16%. (Incluye Suministro, transporte e instalación); según lo solicitado en el Memorando 20241520041873; en relación con el objeto del contrato “desarrollar e implementar soluciones individuales solares fotovoltaicas - SISFV para la ampliación de cobertura y mejorar las centrales de generación en las comunidades rurales y dispersas de la ZNI en los diferentes Municipios del Departamento de Vichada”., Proyecto de Generación Solar Híbrida en el Municipio de Cumaribo, Vichada, Contrato Interadministrativo 144 de 2021. | 18994020030071PANEL SOLAR MONO FACIAL1111447,31403533
1900 | 4020030071 | PANEL SOLAR MONO FACIAL | CUMARIBO | 1111447.314 | 1 | Panel solar Mono facial STC 460 Watt/tolerancia positiva en potencia +3%/0,6%degradacion lineal/eficiencia modulo >= 21,16%. (Incluye Suministro, transporte e instalación); según lo solicitado en el Memorando 20241520041873; en relación con el objeto del contrato “desarrollar e implementar soluciones individuales solares fotovoltaicas - SISFV para la ampliación de cobertura y mejorar las centrales de generación en las comunidades rurales y dispersas de la ZNI en los diferentes Municipios del Departamento de Vichada”., Proyecto de Generación Solar Híbrida en el Municipio de Cumaribo, Vichada, Contrato Interadministrativo 144 de 2021. | 19004020030071PANEL SOLAR MONO FACIAL1111447,31403533
1901 | 4020030071 | PANEL SOLAR MONO FACIAL | CUMARIBO | 1111447.314 | 1 | Panel solar Mono facial STC 460 Watt/tolerancia positiva en potencia +3%/0,6%degradacion lineal/eficiencia modulo >= 21,16%. (Incluye Suministro, transporte e instalación); según lo solicitado en el Memorando 20241520041873; en relación con el objeto del contrato “desarrollar e implementar soluciones individuales solares fotovoltaicas - SISFV para la ampliación de cobertura y mejorar las centrales de generación en las comunidades rurales y dispersas de la ZNI en los diferentes Municipios del Departamento de Vichada”., Proyecto de Generación Solar Híbrida en el Municipio de Cumaribo, Vichada, Contrato Interadministrativo 144 de 2021. | 19014020030071PANEL SOLAR MONO FACIAL1111447,31403533
1902 | 4020030071 | PANEL SOLAR MONO FACIAL | CUMARIBO | 1111447.314 | 1 | Panel solar Mono facial STC 460 Watt/tolerancia positiva en potencia +3%/0,6%degradacion lineal/eficiencia modulo >= 21,16%. (Incluye Suministro, transporte e instalación); según lo solicitado en el Memorando 20241520041873; en relación con el objeto del contrato “desarrollar e implementar soluciones individuales solares fotovoltaicas - SISFV para la ampliación de cobertura y mejorar las centrales de generación en las comunidades rurales y dispersas de la ZNI en los diferentes Municipios del Departamento de Vichada”., Proyecto de Generación Solar Híbrida en el Municipio de Cumaribo, Vichada, Contrato Interadministrativo 144 de 2021. | 19024020030071PANEL SOLAR MONO FACIAL1111447,31403533
1903 | 4020030071 | PANEL SOLAR MONO FACIAL | CUMARIBO | 1111447.314 | 1 | Panel solar Mono facial STC 460 Watt/tolerancia positiva en potencia +3%/0,6%degradacion lineal/eficiencia modulo >= 21,16%. (Incluye Suministro, transporte e instalación); según lo solicitado en el Memorando 20241520041873; en relación con el objeto del contrato “desarrollar e implementar soluciones individuales solares fotovoltaicas - SISFV para la ampliación de cobertura y mejorar las centrales de generación en las comunidades rurales y dispersas de la ZNI en los diferentes Municipios del Departamento de Vichada”., Proyecto de Generación Solar Híbrida en el Municipio de Cumaribo, Vichada, Contrato Interadministrativo 144 de 2021. | 19034020030071PANEL SOLAR MONO FACIAL1111447,31403533
1904 | 4020030071 | PANEL SOLAR MONO FACIAL | CUMARIBO | 1111447.314 | 1 | Panel solar Mono facial STC 460 Watt/tolerancia positiva en potencia +3%/0,6%degradacion lineal/eficiencia modulo >= 21,16%. (Incluye Suministro, transporte e instalación); según lo solicitado en el Memorando 20241520041873; en relación con el objeto del contrato “desarrollar e implementar soluciones individuales solares fotovoltaicas - SISFV para la ampliación de cobertura y mejorar las centrales de generación en las comunidades rurales y dispersas de la ZNI en los diferentes Municipios del Departamento de Vichada”., Proyecto de Generación Solar Híbrida en el Municipio de Cumaribo, Vichada, Contrato Interadministrativo 144 de 2021. | 19044020030071PANEL SOLAR MONO FACIAL1111447,31403533
1905 | 4020030071 | PANEL SOLAR MONO FACIAL | CUMARIBO | 1111447.314 | 1 | Panel solar Mono facial STC 460 Watt/tolerancia positiva en potencia +3%/0,6%degradacion lineal/eficiencia modulo >= 21,16%. (Incluye Suministro, transporte e instalación); según lo solicitado en el Memorando 20241520041873; en relación con el objeto del contrato “desarrollar e implementar soluciones individuales solares fotovoltaicas - SISFV para la ampliación de cobertura y mejorar las centrales de generación en las comunidades rurales y dispersas de la ZNI en los diferentes Municipios del Departamento de Vichada”., Proyecto de Generación Solar Híbrida en el Municipio de Cumaribo, Vichada, Contrato Interadministrativo 144 de 2021. | 19054020030071PANEL SOLAR MONO FACIAL1111447,31403533
1906 | 4020030071 | PANEL SOLAR MONO FACIAL | CUMARIBO | 1111447.314 | 1 | Panel solar Mono facial STC 460 Watt/tolerancia positiva en potencia +3%/0,6%degradacion lineal/eficiencia modulo >= 21,16%. (Incluye Suministro, transporte e instalación); según lo solicitado en el Memorando 20241520041873; en relación con el objeto del contrato “desarrollar e implementar soluciones individuales solares fotovoltaicas - SISFV para la ampliación de cobertura y mejorar las centrales de generación en las comunidades rurales y dispersas de la ZNI en los diferentes Municipios del Departamento de Vichada”., Proyecto de Generación Solar Híbrida en el Municipio de Cumaribo, Vichada, Contrato Interadministrativo 144 de 2021. | 19064020030071PANEL SOLAR MONO FACIAL1111447,31403533
1907 | 4020030071 | PANEL SOLAR MONO FACIAL | CUMARIBO | 1111447.314 | 1 | Panel solar Mono facial STC 460 Watt/tolerancia positiva en potencia +3%/0,6%degradacion lineal/eficiencia modulo >= 21,16%. (Incluye Suministro, transporte e instalación); según lo solicitado en el Memorando 20241520041873; en relación con el objeto del contrato “desarrollar e implementar soluciones individuales solares fotovoltaicas - SISFV para la ampliación de cobertura y mejorar las centrales de generación en las comunidades rurales y dispersas de la ZNI en los diferentes Municipios del Departamento de Vichada”., Proyecto de Generación Solar Híbrida en el Municipio de Cumaribo, Vichada, Contrato Interadministrativo 144 de 2021. | 19074020030071PANEL SOLAR MONO FACIAL1111447,31403533
1908 | 4020030071 | PANEL SOLAR MONO FACIAL | CUMARIBO | 1111447.314 | 1 | Panel solar Mono facial STC 460 Watt/tolerancia positiva en potencia +3%/0,6%degradacion lineal/eficiencia modulo >= 21,16%. (Incluye Suministro, transporte e instalación); según lo solicitado en el Memorando 20241520041873; en relación con el objeto del contrato “desarrollar e implementar soluciones individuales solares fotovoltaicas - SISFV para la ampliación de cobertura y mejorar las centrales de generación en las comunidades rurales y dispersas de la ZNI en los diferentes Municipios del Departamento de Vichada”., Proyecto de Generación Solar Híbrida en el Municipio de Cumaribo, Vichada, Contrato Interadministrativo 144 de 2021. | 19084020030071PANEL SOLAR MONO FACIAL1111447,31403533
1909 | 4020030071 | PANEL SOLAR MONO FACIAL | CUMARIBO | 1111447.314 | 1 | Panel solar Mono facial STC 460 Watt/tolerancia positiva en potencia +3%/0,6%degradacion lineal/eficiencia modulo >= 21,16%. (Incluye Suministro, transporte e instalación); según lo solicitado en el Memorando 20241520041873; en relación con el objeto del contrato “desarrollar e implementar soluciones individuales solares fotovoltaicas - SISFV para la ampliación de cobertura y mejorar las centrales de generación en las comunidades rurales y dispersas de la ZNI en los diferentes Municipios del Departamento de Vichada”., Proyecto de Generación Solar Híbrida en el Municipio de Cumaribo, Vichada, Contrato Interadministrativo 144 de 2021. | 19094020030071PANEL SOLAR MONO FACIAL1111447,31403533
1910 | 4020030071 | PANEL SOLAR MONO FACIAL | CUMARIBO | 1111447.314 | 1 | Panel solar Mono facial STC 460 Watt/tolerancia positiva en potencia +3%/0,6%degradacion lineal/eficiencia modulo >= 21,16%. (Incluye Suministro, transporte e instalación); según lo solicitado en el Memorando 20241520041873; en relación con el objeto del contrato “desarrollar e implementar soluciones individuales solares fotovoltaicas - SISFV para la ampliación de cobertura y mejorar las centrales de generación en las comunidades rurales y dispersas de la ZNI en los diferentes Municipios del Departamento de Vichada”., Proyecto de Generación Solar Híbrida en el Municipio de Cumaribo, Vichada, Contrato Interadministrativo 144 de 2021. | 19104020030071PANEL SOLAR MONO FACIAL1111447,31403533
1911 | 4020030071 | PANEL SOLAR MONO FACIAL | CUMARIBO | 1111447.314 | 1 | Panel solar Mono facial STC 460 Watt/tolerancia positiva en potencia +3%/0,6%degradacion lineal/eficiencia modulo >= 21,16%. (Incluye Suministro, transporte e instalación); según lo solicitado en el Memorando 20241520041873; en relación con el objeto del contrato “desarrollar e implementar soluciones individuales solares fotovoltaicas - SISFV para la ampliación de cobertura y mejorar las centrales de generación en las comunidades rurales y dispersas de la ZNI en los diferentes Municipios del Departamento de Vichada”., Proyecto de Generación Solar Híbrida en el Municipio de Cumaribo, Vichada, Contrato Interadministrativo 144 de 2021. | 19114020030071PANEL SOLAR MONO FACIAL1111447,31403533
1912 | 4020030071 | PANEL SOLAR MONO FACIAL | CUMARIBO | 1111447.314 | 1 | Panel solar Mono facial STC 460 Watt/tolerancia positiva en potencia +3%/0,6%degradacion lineal/eficiencia modulo >= 21,16%. (Incluye Suministro, transporte e instalación); según lo solicitado en el Memorando 20241520041873; en relación con el objeto del contrato “desarrollar e implementar soluciones individuales solares fotovoltaicas - SISFV para la ampliación de cobertura y mejorar las centrales de generación en las comunidades rurales y dispersas de la ZNI en los diferentes Municipios del Departamento de Vichada”., Proyecto de Generación Solar Híbrida en el Municipio de Cumaribo, Vichada, Contrato Interadministrativo 144 de 2021. | 19124020030071PANEL SOLAR MONO FACIAL1111447,31403533
1913 | 4020030071 | PANEL SOLAR MONO FACIAL | CUMARIBO | 1111447.314 | 1 | Panel solar Mono facial STC 460 Watt/tolerancia positiva en potencia +3%/0,6%degradacion lineal/eficiencia modulo >= 21,16%. (Incluye Suministro, transporte e instalación); según lo solicitado en el Memorando 20241520041873; en relación con el objeto del contrato “desarrollar e implementar soluciones individuales solares fotovoltaicas - SISFV para la ampliación de cobertura y mejorar las centrales de generación en las comunidades rurales y dispersas de la ZNI en los diferentes Municipios del Departamento de Vichada”., Proyecto de Generación Solar Híbrida en el Municipio de Cumaribo, Vichada, Contrato Interadministrativo 144 de 2021. | 19134020030071PANEL SOLAR MONO FACIAL1111447,31403533
1914 | 4020030071 | PANEL SOLAR MONO FACIAL | CUMARIBO | 1111447.314 | 1 | Panel solar Mono facial STC 460 Watt/tolerancia positiva en potencia +3%/0,6%degradacion lineal/eficiencia modulo >= 21,16%. (Incluye Suministro, transporte e instalación); según lo solicitado en el Memorando 20241520041873; en relación con el objeto del contrato “desarrollar e implementar soluciones individuales solares fotovoltaicas - SISFV para la ampliación de cobertura y mejorar las centrales de generación en las comunidades rurales y dispersas de la ZNI en los diferentes Municipios del Departamento de Vichada”., Proyecto de Generación Solar Híbrida en el Municipio de Cumaribo, Vichada, Contrato Interadministrativo 144 de 2021. | 19144020030071PANEL SOLAR MONO FACIAL1111447,31403533
1915 | 4020030071 | PANEL SOLAR MONO FACIAL | CUMARIBO | 1111447.314 | 1 | Panel solar Mono facial STC 460 Watt/tolerancia positiva en potencia +3%/0,6%degradacion lineal/eficiencia modulo >= 21,16%. (Incluye Suministro, transporte e instalación); según lo solicitado en el Memorando 20241520041873; en relación con el objeto del contrato “desarrollar e implementar soluciones individuales solares fotovoltaicas - SISFV para la ampliación de cobertura y mejorar las centrales de generación en las comunidades rurales y dispersas de la ZNI en los diferentes Municipios del Departamento de Vichada”., Proyecto de Generación Solar Híbrida en el Municipio de Cumaribo, Vichada, Contrato Interadministrativo 144 de 2021. | 19154020030071PANEL SOLAR MONO FACIAL1111447,31403533
1916 | 4020030071 | PANEL SOLAR MONO FACIAL | CUMARIBO | 1111447.314 | 1 | Panel solar Mono facial STC 460 Watt/tolerancia positiva en potencia +3%/0,6%degradacion lineal/eficiencia modulo >= 21,16%. (Incluye Suministro, transporte e instalación); según lo solicitado en el Memorando 20241520041873; en relación con el objeto del contrato “desarrollar e implementar soluciones individuales solares fotovoltaicas - SISFV para la ampliación de cobertura y mejorar las centrales de generación en las comunidades rurales y dispersas de la ZNI en los diferentes Municipios del Departamento de Vichada”., Proyecto de Generación Solar Híbrida en el Municipio de Cumaribo, Vichada, Contrato Interadministrativo 144 de 2021. | 19164020030071PANEL SOLAR MONO FACIAL1111447,31403533
1917 | 4020030071 | PANEL SOLAR MONO FACIAL | CUMARIBO | 1111447.314 | 1 | Panel solar Mono facial STC 460 Watt/tolerancia positiva en potencia +3%/0,6%degradacion lineal/eficiencia modulo >= 21,16%. (Incluye Suministro, transporte e instalación); según lo solicitado en el Memorando 20241520041873; en relación con el objeto del contrato “desarrollar e implementar soluciones individuales solares fotovoltaicas - SISFV para la ampliación de cobertura y mejorar las centrales de generación en las comunidades rurales y dispersas de la ZNI en los diferentes Municipios del Departamento de Vichada”., Proyecto de Generación Solar Híbrida en el Municipio de Cumaribo, Vichada, Contrato Interadministrativo 144 de 2021. | 19174020030071PANEL SOLAR MONO FACIAL1111447,31403533
1918 | 4020030071 | PANEL SOLAR MONO FACIAL | CUMARIBO | 1111447.314 | 1 | Panel solar Mono facial STC 460 Watt/tolerancia positiva en potencia +3%/0,6%degradacion lineal/eficiencia modulo >= 21,16%. (Incluye Suministro, transporte e instalación); según lo solicitado en el Memorando 20241520041873; en relación con el objeto del contrato “desarrollar e implementar soluciones individuales solares fotovoltaicas - SISFV para la ampliación de cobertura y mejorar las centrales de generación en las comunidades rurales y dispersas de la ZNI en los diferentes Municipios del Departamento de Vichada”., Proyecto de Generación Solar Híbrida en el Municipio de Cumaribo, Vichada, Contrato Interadministrativo 144 de 2021. | 19184020030071PANEL SOLAR MONO FACIAL1111447,31403533
1919 | 4020030071 | PANEL SOLAR MONO FACIAL | CUMARIBO | 1111447.314 | 1 | Panel solar Mono facial STC 460 Watt/tolerancia positiva en potencia +3%/0,6%degradacion lineal/eficiencia modulo >= 21,16%. (Incluye Suministro, transporte e instalación); según lo solicitado en el Memorando 20241520041873; en relación con el objeto del contrato “desarrollar e implementar soluciones individuales solares fotovoltaicas - SISFV para la ampliación de cobertura y mejorar las centrales de generación en las comunidades rurales y dispersas de la ZNI en los diferentes Municipios del Departamento de Vichada”., Proyecto de Generación Solar Híbrida en el Municipio de Cumaribo, Vichada, Contrato Interadministrativo 144 de 2021. | 19194020030071PANEL SOLAR MONO FACIAL1111447,31403533
1920 | 4020030071 | PANEL SOLAR MONO FACIAL | CUMARIBO | 1111447.314 | 1 | Panel solar Mono facial STC 460 Watt/tolerancia positiva en potencia +3%/0,6%degradacion lineal/eficiencia modulo >= 21,16%. (Incluye Suministro, transporte e instalación); según lo solicitado en el Memorando 20241520041873; en relación con el objeto del contrato “desarrollar e implementar soluciones individuales solares fotovoltaicas - SISFV para la ampliación de cobertura y mejorar las centrales de generación en las comunidades rurales y dispersas de la ZNI en los diferentes Municipios del Departamento de Vichada”., Proyecto de Generación Solar Híbrida en el Municipio de Cumaribo, Vichada, Contrato Interadministrativo 144 de 2021. | 19204020030071PANEL SOLAR MONO FACIAL1111447,31403533
1921 | 4020030071 | PANEL SOLAR MONO FACIAL | CUMARIBO | 1111447.314 | 1 | Panel solar Mono facial STC 460 Watt/tolerancia positiva en potencia +3%/0,6%degradacion lineal/eficiencia modulo >= 21,16%. (Incluye Suministro, transporte e instalación); según lo solicitado en el Memorando 20241520041873; en relación con el objeto del contrato “desarrollar e implementar soluciones individuales solares fotovoltaicas - SISFV para la ampliación de cobertura y mejorar las centrales de generación en las comunidades rurales y dispersas de la ZNI en los diferentes Municipios del Departamento de Vichada”., Proyecto de Generación Solar Híbrida en el Municipio de Cumaribo, Vichada, Contrato Interadministrativo 144 de 2021. | 19214020030071PANEL SOLAR MONO FACIAL1111447,31403533
1922 | 4020030071 | PANEL SOLAR MONO FACIAL | CUMARIBO | 1111447.314 | 1 | Panel solar Mono facial STC 460 Watt/tolerancia positiva en potencia +3%/0,6%degradacion lineal/eficiencia modulo >= 21,16%. (Incluye Suministro, transporte e instalación); según lo solicitado en el Memorando 20241520041873; en relación con el objeto del contrato “desarrollar e implementar soluciones individuales solares fotovoltaicas - SISFV para la ampliación de cobertura y mejorar las centrales de generación en las comunidades rurales y dispersas de la ZNI en los diferentes Municipios del Departamento de Vichada”., Proyecto de Generación Solar Híbrida en el Municipio de Cumaribo, Vichada, Contrato Interadministrativo 144 de 2021. | 19224020030071PANEL SOLAR MONO FACIAL1111447,31403533
1923 | 4020030071 | PANEL SOLAR MONO FACIAL | CUMARIBO | 1111447.314 | 1 | Panel solar Mono facial STC 460 Watt/tolerancia positiva en potencia +3%/0,6%degradacion lineal/eficiencia modulo >= 21,16%. (Incluye Suministro, transporte e instalación); según lo solicitado en el Memorando 20241520041873; en relación con el objeto del contrato “desarrollar e implementar soluciones individuales solares fotovoltaicas - SISFV para la ampliación de cobertura y mejorar las centrales de generación en las comunidades rurales y dispersas de la ZNI en los diferentes Municipios del Departamento de Vichada”., Proyecto de Generación Solar Híbrida en el Municipio de Cumaribo, Vichada, Contrato Interadministrativo 144 de 2021. | 19234020030071PANEL SOLAR MONO FACIAL1111447,31403533
1924 | 4020030071 | PANEL SOLAR MONO FACIAL | CUMARIBO | 1111447.314 | 1 | Panel solar Mono facial STC 460 Watt/tolerancia positiva en potencia +3%/0,6%degradacion lineal/eficiencia modulo >= 21,16%. (Incluye Suministro, transporte e instalación); según lo solicitado en el Memorando 20241520041873; en relación con el objeto del contrato “desarrollar e implementar soluciones individuales solares fotovoltaicas - SISFV para la ampliación de cobertura y mejorar las centrales de generación en las comunidades rurales y dispersas de la ZNI en los diferentes Municipios del Departamento de Vichada”., Proyecto de Generación Solar Híbrida en el Municipio de Cumaribo, Vichada, Contrato Interadministrativo 144 de 2021. | 19244020030071PANEL SOLAR MONO FACIAL1111447,31403533
1925 | 4020030071 | PANEL SOLAR MONO FACIAL | CUMARIBO | 1111447.314 | 1 | Panel solar Mono facial STC 460 Watt/tolerancia positiva en potencia +3%/0,6%degradacion lineal/eficiencia modulo >= 21,16%. (Incluye Suministro, transporte e instalación); según lo solicitado en el Memorando 20241520041873; en relación con el objeto del contrato “desarrollar e implementar soluciones individuales solares fotovoltaicas - SISFV para la ampliación de cobertura y mejorar las centrales de generación en las comunidades rurales y dispersas de la ZNI en los diferentes Municipios del Departamento de Vichada”., Proyecto de Generación Solar Híbrida en el Municipio de Cumaribo, Vichada, Contrato Interadministrativo 144 de 2021. | 19254020030071PANEL SOLAR MONO FACIAL1111447,31403533
1926 | 4020030071 | PANEL SOLAR MONO FACIAL | CUMARIBO | 1111447.314 | 1 | Panel solar Mono facial STC 460 Watt/tolerancia positiva en potencia +3%/0,6%degradacion lineal/eficiencia modulo >= 21,16%. (Incluye Suministro, transporte e instalación); según lo solicitado en el Memorando 20241520041873; en relación con el objeto del contrato “desarrollar e implementar soluciones individuales solares fotovoltaicas - SISFV para la ampliación de cobertura y mejorar las centrales de generación en las comunidades rurales y dispersas de la ZNI en los diferentes Municipios del Departamento de Vichada”., Proyecto de Generación Solar Híbrida en el Municipio de Cumaribo, Vichada, Contrato Interadministrativo 144 de 2021. | 19264020030071PANEL SOLAR MONO FACIAL1111447,31403533
1927 | 4020030071 | PANEL SOLAR MONO FACIAL | CUMARIBO | 1111447.314 | 1 | Panel solar Mono facial STC 460 Watt/tolerancia positiva en potencia +3%/0,6%degradacion lineal/eficiencia modulo >= 21,16%. (Incluye Suministro, transporte e instalación); según lo solicitado en el Memorando 20241520041873; en relación con el objeto del contrato “desarrollar e implementar soluciones individuales solares fotovoltaicas - SISFV para la ampliación de cobertura y mejorar las centrales de generación en las comunidades rurales y dispersas de la ZNI en los diferentes Municipios del Departamento de Vichada”., Proyecto de Generación Solar Híbrida en el Municipio de Cumaribo, Vichada, Contrato Interadministrativo 144 de 2021. | 19274020030071PANEL SOLAR MONO FACIAL1111447,31403533
1928 | 4020030071 | PANEL SOLAR MONO FACIAL | CUMARIBO | 1111447.314 | 1 | Panel solar Mono facial STC 460 Watt/tolerancia positiva en potencia +3%/0,6%degradacion lineal/eficiencia modulo >= 21,16%. (Incluye Suministro, transporte e instalación); según lo solicitado en el Memorando 20241520041873; en relación con el objeto del contrato “desarrollar e implementar soluciones individuales solares fotovoltaicas - SISFV para la ampliación de cobertura y mejorar las centrales de generación en las comunidades rurales y dispersas de la ZNI en los diferentes Municipios del Departamento de Vichada”., Proyecto de Generación Solar Híbrida en el Municipio de Cumaribo, Vichada, Contrato Interadministrativo 144 de 2021. | 19284020030071PANEL SOLAR MONO FACIAL1111447,31403533
1929 | 4020030071 | PANEL SOLAR MONO FACIAL | CUMARIBO | 1111447.314 | 1 | Panel solar Mono facial STC 460 Watt/tolerancia positiva en potencia +3%/0,6%degradacion lineal/eficiencia modulo >= 21,16%. (Incluye Suministro, transporte e instalación); según lo solicitado en el Memorando 20241520041873; en relación con el objeto del contrato “desarrollar e implementar soluciones individuales solares fotovoltaicas - SISFV para la ampliación de cobertura y mejorar las centrales de generación en las comunidades rurales y dispersas de la ZNI en los diferentes Municipios del Departamento de Vichada”., Proyecto de Generación Solar Híbrida en el Municipio de Cumaribo, Vichada, Contrato Interadministrativo 144 de 2021. | 19294020030071PANEL SOLAR MONO FACIAL1111447,31403533
1930 | 4020030071 | PANEL SOLAR MONO FACIAL | CUMARIBO | 1111447.314 | 1 | Panel solar Mono facial STC 460 Watt/tolerancia positiva en potencia +3%/0,6%degradacion lineal/eficiencia modulo >= 21,16%. (Incluye Suministro, transporte e instalación); según lo solicitado en el Memorando 20241520041873; en relación con el objeto del contrato “desarrollar e implementar soluciones individuales solares fotovoltaicas - SISFV para la ampliación de cobertura y mejorar las centrales de generación en las comunidades rurales y dispersas de la ZNI en los diferentes Municipios del Departamento de Vichada”., Proyecto de Generación Solar Híbrida en el Municipio de Cumaribo, Vichada, Contrato Interadministrativo 144 de 2021. | 19304020030071PANEL SOLAR MONO FACIAL1111447,31403533
1931 | 4020030071 | PANEL SOLAR MONO FACIAL | CUMARIBO | 1111447.314 | 1 | Panel solar Mono facial STC 460 Watt/tolerancia positiva en potencia +3%/0,6%degradacion lineal/eficiencia modulo >= 21,16%. (Incluye Suministro, transporte e instalación); según lo solicitado en el Memorando 20241520041873; en relación con el objeto del contrato “desarrollar e implementar soluciones individuales solares fotovoltaicas - SISFV para la ampliación de cobertura y mejorar las centrales de generación en las comunidades rurales y dispersas de la ZNI en los diferentes Municipios del Departamento de Vichada”., Proyecto de Generación Solar Híbrida en el Municipio de Cumaribo, Vichada, Contrato Interadministrativo 144 de 2021. | 19314020030071PANEL SOLAR MONO FACIAL1111447,31403533
1932 | 4020030071 | PANEL SOLAR MONO FACIAL | CUMARIBO | 1111447.314 | 1 | Panel solar Mono facial STC 460 Watt/tolerancia positiva en potencia +3%/0,6%degradacion lineal/eficiencia modulo >= 21,16%. (Incluye Suministro, transporte e instalación); según lo solicitado en el Memorando 20241520041873; en relación con el objeto del contrato “desarrollar e implementar soluciones individuales solares fotovoltaicas - SISFV para la ampliación de cobertura y mejorar las centrales de generación en las comunidades rurales y dispersas de la ZNI en los diferentes Municipios del Departamento de Vichada”., Proyecto de Generación Solar Híbrida en el Municipio de Cumaribo, Vichada, Contrato Interadministrativo 144 de 2021. | 19324020030071PANEL SOLAR MONO FACIAL1111447,31403533
1933 | 4020030071 | PANEL SOLAR MONO FACIAL | CUMARIBO | 1111447.314 | 1 | Panel solar Mono facial STC 460 Watt/tolerancia positiva en potencia +3%/0,6%degradacion lineal/eficiencia modulo >= 21,16%. (Incluye Suministro, transporte e instalación); según lo solicitado en el Memorando 20241520041873; en relación con el objeto del contrato “desarrollar e implementar soluciones individuales solares fotovoltaicas - SISFV para la ampliación de cobertura y mejorar las centrales de generación en las comunidades rurales y dispersas de la ZNI en los diferentes Municipios del Departamento de Vichada”., Proyecto de Generación Solar Híbrida en el Municipio de Cumaribo, Vichada, Contrato Interadministrativo 144 de 2021. | 19334020030071PANEL SOLAR MONO FACIAL1111447,31403533
1934 | 4020030071 | PANEL SOLAR MONO FACIAL | CUMARIBO | 1111447.314 | 1 | Panel solar Mono facial STC 460 Watt/tolerancia positiva en potencia +3%/0,6%degradacion lineal/eficiencia modulo >= 21,16%. (Incluye Suministro, transporte e instalación); según lo solicitado en el Memorando 20241520041873; en relación con el objeto del contrato “desarrollar e implementar soluciones individuales solares fotovoltaicas - SISFV para la ampliación de cobertura y mejorar las centrales de generación en las comunidades rurales y dispersas de la ZNI en los diferentes Municipios del Departamento de Vichada”., Proyecto de Generación Solar Híbrida en el Municipio de Cumaribo, Vichada, Contrato Interadministrativo 144 de 2021. | 19344020030071PANEL SOLAR MONO FACIAL1111447,31403533
1935 | 4020030071 | PANEL SOLAR MONO FACIAL | CUMARIBO | 1111447.314 | 1 | Panel solar Mono facial STC 460 Watt/tolerancia positiva en potencia +3%/0,6%degradacion lineal/eficiencia modulo >= 21,16%. (Incluye Suministro, transporte e instalación); según lo solicitado en el Memorando 20241520041873; en relación con el objeto del contrato “desarrollar e implementar soluciones individuales solares fotovoltaicas - SISFV para la ampliación de cobertura y mejorar las centrales de generación en las comunidades rurales y dispersas de la ZNI en los diferentes Municipios del Departamento de Vichada”., Proyecto de Generación Solar Híbrida en el Municipio de Cumaribo, Vichada, Contrato Interadministrativo 144 de 2021. | 19354020030071PANEL SOLAR MONO FACIAL1111447,31403533
1936 | 4020030071 | PANEL SOLAR MONO FACIAL | CUMARIBO | 1111447.314 | 1 | Panel solar Mono facial STC 460 Watt/tolerancia positiva en potencia +3%/0,6%degradacion lineal/eficiencia modulo >= 21,16%. (Incluye Suministro, transporte e instalación); según lo solicitado en el Memorando 20241520041873; en relación con el objeto del contrato “desarrollar e implementar soluciones individuales solares fotovoltaicas - SISFV para la ampliación de cobertura y mejorar las centrales de generación en las comunidades rurales y dispersas de la ZNI en los diferentes Municipios del Departamento de Vichada”., Proyecto de Generación Solar Híbrida en el Municipio de Cumaribo, Vichada, Contrato Interadministrativo 144 de 2021. | 19364020030071PANEL SOLAR MONO FACIAL1111447,31403533
1937 | 4020030071 | PANEL SOLAR MONO FACIAL | CUMARIBO | 1111447.314 | 1 | Panel solar Mono facial STC 460 Watt/tolerancia positiva en potencia +3%/0,6%degradacion lineal/eficiencia modulo >= 21,16%. (Incluye Suministro, transporte e instalación); según lo solicitado en el Memorando 20241520041873; en relación con el objeto del contrato “desarrollar e implementar soluciones individuales solares fotovoltaicas - SISFV para la ampliación de cobertura y mejorar las centrales de generación en las comunidades rurales y dispersas de la ZNI en los diferentes Municipios del Departamento de Vichada”., Proyecto de Generación Solar Híbrida en el Municipio de Cumaribo, Vichada, Contrato Interadministrativo 144 de 2021. | 19374020030071PANEL SOLAR MONO FACIAL1111447,31403533
1938 | 4020030071 | PANEL SOLAR MONO FACIAL | CUMARIBO | 1111447.314 | 1 | Panel solar Mono facial STC 460 Watt/tolerancia positiva en potencia +3%/0,6%degradacion lineal/eficiencia modulo >= 21,16%. (Incluye Suministro, transporte e instalación); según lo solicitado en el Memorando 20241520041873; en relación con el objeto del contrato “desarrollar e implementar soluciones individuales solares fotovoltaicas - SISFV para la ampliación de cobertura y mejorar las centrales de generación en las comunidades rurales y dispersas de la ZNI en los diferentes Municipios del Departamento de Vichada”., Proyecto de Generación Solar Híbrida en el Municipio de Cumaribo, Vichada, Contrato Interadministrativo 144 de 2021. | 19384020030071PANEL SOLAR MONO FACIAL1111447,31403533
1939 | 4020030071 | PANEL SOLAR MONO FACIAL | CUMARIBO | 1111447.314 | 1 | Panel solar Mono facial STC 460 Watt/tolerancia positiva en potencia +3%/0,6%degradacion lineal/eficiencia modulo >= 21,16%. (Incluye Suministro, transporte e instalación); según lo solicitado en el Memorando 20241520041873; en relación con el objeto del contrato “desarrollar e implementar soluciones individuales solares fotovoltaicas - SISFV para la ampliación de cobertura y mejorar las centrales de generación en las comunidades rurales y dispersas de la ZNI en los diferentes Municipios del Departamento de Vichada”., Proyecto de Generación Solar Híbrida en el Municipio de Cumaribo, Vichada, Contrato Interadministrativo 144 de 2021. | 19394020030071PANEL SOLAR MONO FACIAL1111447,31403533
1940 | 4020030071 | PANEL SOLAR MONO FACIAL | CUMARIBO | 1111447.314 | 1 | Panel solar Mono facial STC 460 Watt/tolerancia positiva en potencia +3%/0,6%degradacion lineal/eficiencia modulo >= 21,16%. (Incluye Suministro, transporte e instalación); según lo solicitado en el Memorando 20241520041873; en relación con el objeto del contrato “desarrollar e implementar soluciones individuales solares fotovoltaicas - SISFV para la ampliación de cobertura y mejorar las centrales de generación en las comunidades rurales y dispersas de la ZNI en los diferentes Municipios del Departamento de Vichada”., Proyecto de Generación Solar Híbrida en el Municipio de Cumaribo, Vichada, Contrato Interadministrativo 144 de 2021. | 19404020030071PANEL SOLAR MONO FACIAL1111447,31403533
1941 | 4020030071 | PANEL SOLAR MONO FACIAL | CUMARIBO | 1111447.314 | 1 | Panel solar Mono facial STC 460 Watt/tolerancia positiva en potencia +3%/0,6%degradacion lineal/eficiencia modulo >= 21,16%. (Incluye Suministro, transporte e instalación); según lo solicitado en el Memorando 20241520041873; en relación con el objeto del contrato “desarrollar e implementar soluciones individuales solares fotovoltaicas - SISFV para la ampliación de cobertura y mejorar las centrales de generación en las comunidades rurales y dispersas de la ZNI en los diferentes Municipios del Departamento de Vichada”., Proyecto de Generación Solar Híbrida en el Municipio de Cumaribo, Vichada, Contrato Interadministrativo 144 de 2021. | 19414020030071PANEL SOLAR MONO FACIAL1111447,31403533
1942 | 4020030071 | PANEL SOLAR MONO FACIAL | CUMARIBO | 1111447.314 | 1 | Panel solar Mono facial STC 460 Watt/tolerancia positiva en potencia +3%/0,6%degradacion lineal/eficiencia modulo >= 21,16%. (Incluye Suministro, transporte e instalación); según lo solicitado en el Memorando 20241520041873; en relación con el objeto del contrato “desarrollar e implementar soluciones individuales solares fotovoltaicas - SISFV para la ampliación de cobertura y mejorar las centrales de generación en las comunidades rurales y dispersas de la ZNI en los diferentes Municipios del Departamento de Vichada”., Proyecto de Generación Solar Híbrida en el Municipio de Cumaribo, Vichada, Contrato Interadministrativo 144 de 2021. | 19424020030071PANEL SOLAR MONO FACIAL1111447,31403533
1943 | 4020030071 | PANEL SOLAR MONO FACIAL | CUMARIBO | 1111447.314 | 1 | Panel solar Mono facial STC 460 Watt/tolerancia positiva en potencia +3%/0,6%degradacion lineal/eficiencia modulo >= 21,16%. (Incluye Suministro, transporte e instalación); según lo solicitado en el Memorando 20241520041873; en relación con el objeto del contrato “desarrollar e implementar soluciones individuales solares fotovoltaicas - SISFV para la ampliación de cobertura y mejorar las centrales de generación en las comunidades rurales y dispersas de la ZNI en los diferentes Municipios del Departamento de Vichada”., Proyecto de Generación Solar Híbrida en el Municipio de Cumaribo, Vichada, Contrato Interadministrativo 144 de 2021. | 19434020030071PANEL SOLAR MONO FACIAL1111447,31403533
1944 | 4020030071 | PANEL SOLAR MONO FACIAL | CUMARIBO | 1111447.314 | 1 | Panel solar Mono facial STC 460 Watt/tolerancia positiva en potencia +3%/0,6%degradacion lineal/eficiencia modulo >= 21,16%. (Incluye Suministro, transporte e instalación); según lo solicitado en el Memorando 20241520041873; en relación con el objeto del contrato “desarrollar e implementar soluciones individuales solares fotovoltaicas - SISFV para la ampliación de cobertura y mejorar las centrales de generación en las comunidades rurales y dispersas de la ZNI en los diferentes Municipios del Departamento de Vichada”., Proyecto de Generación Solar Híbrida en el Municipio de Cumaribo, Vichada, Contrato Interadministrativo 144 de 2021. | 19444020030071PANEL SOLAR MONO FACIAL1111447,31403533
1945 | 4020030071 | PANEL SOLAR MONO FACIAL | CUMARIBO | 1111447.314 | 1 | Panel solar Mono facial STC 460 Watt/tolerancia positiva en potencia +3%/0,6%degradacion lineal/eficiencia modulo >= 21,16%. (Incluye Suministro, transporte e instalación); según lo solicitado en el Memorando 20241520041873; en relación con el objeto del contrato “desarrollar e implementar soluciones individuales solares fotovoltaicas - SISFV para la ampliación de cobertura y mejorar las centrales de generación en las comunidades rurales y dispersas de la ZNI en los diferentes Municipios del Departamento de Vichada”., Proyecto de Generación Solar Híbrida en el Municipio de Cumaribo, Vichada, Contrato Interadministrativo 144 de 2021. | 19454020030071PANEL SOLAR MONO FACIAL1111447,31403533
1946 | 4020030071 | PANEL SOLAR MONO FACIAL | CUMARIBO | 1111447.314 | 1 | Panel solar Mono facial STC 460 Watt/tolerancia positiva en potencia +3%/0,6%degradacion lineal/eficiencia modulo >= 21,16%. (Incluye Suministro, transporte e instalación); según lo solicitado en el Memorando 20241520041873; en relación con el objeto del contrato “desarrollar e implementar soluciones individuales solares fotovoltaicas - SISFV para la ampliación de cobertura y mejorar las centrales de generación en las comunidades rurales y dispersas de la ZNI en los diferentes Municipios del Departamento de Vichada”., Proyecto de Generación Solar Híbrida en el Municipio de Cumaribo, Vichada, Contrato Interadministrativo 144 de 2021. | 19464020030071PANEL SOLAR MONO FACIAL1111447,31403533
1947 | 4020030071 | PANEL SOLAR MONO FACIAL | CUMARIBO | 1111447.314 | 1 | Panel solar Mono facial STC 460 Watt/tolerancia positiva en potencia +3%/0,6%degradacion lineal/eficiencia modulo >= 21,16%. (Incluye Suministro, transporte e instalación); según lo solicitado en el Memorando 20241520041873; en relación con el objeto del contrato “desarrollar e implementar soluciones individuales solares fotovoltaicas - SISFV para la ampliación de cobertura y mejorar las centrales de generación en las comunidades rurales y dispersas de la ZNI en los diferentes Municipios del Departamento de Vichada”., Proyecto de Generación Solar Híbrida en el Municipio de Cumaribo, Vichada, Contrato Interadministrativo 144 de 2021. | 19474020030071PANEL SOLAR MONO FACIAL1111447,31403533
1948 | 4020030071 | PANEL SOLAR MONO FACIAL | CUMARIBO | 1111447.314 | 1 | Panel solar Mono facial STC 460 Watt/tolerancia positiva en potencia +3%/0,6%degradacion lineal/eficiencia modulo >= 21,16%. (Incluye Suministro, transporte e instalación); según lo solicitado en el Memorando 20241520041873; en relación con el objeto del contrato “desarrollar e implementar soluciones individuales solares fotovoltaicas - SISFV para la ampliación de cobertura y mejorar las centrales de generación en las comunidades rurales y dispersas de la ZNI en los diferentes Municipios del Departamento de Vichada”., Proyecto de Generación Solar Híbrida en el Municipio de Cumaribo, Vichada, Contrato Interadministrativo 144 de 2021. | 19484020030071PANEL SOLAR MONO FACIAL1111447,31403533
1949 | 4020030071 | PANEL SOLAR MONO FACIAL | CUMARIBO | 1111447.314 | 1 | Panel solar Mono facial STC 460 Watt/tolerancia positiva en potencia +3%/0,6%degradacion lineal/eficiencia modulo >= 21,16%. (Incluye Suministro, transporte e instalación); según lo solicitado en el Memorando 20241520041873; en relación con el objeto del contrato “desarrollar e implementar soluciones individuales solares fotovoltaicas - SISFV para la ampliación de cobertura y mejorar las centrales de generación en las comunidades rurales y dispersas de la ZNI en los diferentes Municipios del Departamento de Vichada”., Proyecto de Generación Solar Híbrida en el Municipio de Cumaribo, Vichada, Contrato Interadministrativo 144 de 2021. | 19494020030071PANEL SOLAR MONO FACIAL1111447,31403533
1950 | 4020030071 | PANEL SOLAR MONO FACIAL | CUMARIBO | 1111447.314 | 1 | Panel solar Mono facial STC 460 Watt/tolerancia positiva en potencia +3%/0,6%degradacion lineal/eficiencia modulo >= 21,16%. (Incluye Suministro, transporte e instalación); según lo solicitado en el Memorando 20241520041873; en relación con el objeto del contrato “desarrollar e implementar soluciones individuales solares fotovoltaicas - SISFV para la ampliación de cobertura y mejorar las centrales de generación en las comunidades rurales y dispersas de la ZNI en los diferentes Municipios del Departamento de Vichada”., Proyecto de Generación Solar Híbrida en el Municipio de Cumaribo, Vichada, Contrato Interadministrativo 144 de 2021. | 19504020030071PANEL SOLAR MONO FACIAL1111447,31403533
1951 | 4020030071 | PANEL SOLAR MONO FACIAL | CUMARIBO | 1111447.314 | 1 | Panel solar Mono facial STC 460 Watt/tolerancia positiva en potencia +3%/0,6%degradacion lineal/eficiencia modulo >= 21,16%. (Incluye Suministro, transporte e instalación); según lo solicitado en el Memorando 20241520041873; en relación con el objeto del contrato “desarrollar e implementar soluciones individuales solares fotovoltaicas - SISFV para la ampliación de cobertura y mejorar las centrales de generación en las comunidades rurales y dispersas de la ZNI en los diferentes Municipios del Departamento de Vichada”., Proyecto de Generación Solar Híbrida en el Municipio de Cumaribo, Vichada, Contrato Interadministrativo 144 de 2021. | 19514020030071PANEL SOLAR MONO FACIAL1111447,31403533
1952 | 4020030071 | PANEL SOLAR MONO FACIAL | CUMARIBO | 1111447.314 | 1 | Panel solar Mono facial STC 460 Watt/tolerancia positiva en potencia +3%/0,6%degradacion lineal/eficiencia modulo >= 21,16%. (Incluye Suministro, transporte e instalación); según lo solicitado en el Memorando 20241520041873; en relación con el objeto del contrato “desarrollar e implementar soluciones individuales solares fotovoltaicas - SISFV para la ampliación de cobertura y mejorar las centrales de generación en las comunidades rurales y dispersas de la ZNI en los diferentes Municipios del Departamento de Vichada”., Proyecto de Generación Solar Híbrida en el Municipio de Cumaribo, Vichada, Contrato Interadministrativo 144 de 2021. | 19524020030071PANEL SOLAR MONO FACIAL1111447,31403533
1953 | 4020030071 | PANEL SOLAR MONO FACIAL | CUMARIBO | 1111447.314 | 1 | Panel solar Mono facial STC 460 Watt/tolerancia positiva en potencia +3%/0,6%degradacion lineal/eficiencia modulo >= 21,16%. (Incluye Suministro, transporte e instalación); según lo solicitado en el Memorando 20241520041873; en relación con el objeto del contrato “desarrollar e implementar soluciones individuales solares fotovoltaicas - SISFV para la ampliación de cobertura y mejorar las centrales de generación en las comunidades rurales y dispersas de la ZNI en los diferentes Municipios del Departamento de Vichada”., Proyecto de Generación Solar Híbrida en el Municipio de Cumaribo, Vichada, Contrato Interadministrativo 144 de 2021. | 19534020030071PANEL SOLAR MONO FACIAL1111447,31403533
1954 | 4020030071 | PANEL SOLAR MONO FACIAL | CUMARIBO | 1111447.314 | 1 | Panel solar Mono facial STC 460 Watt/tolerancia positiva en potencia +3%/0,6%degradacion lineal/eficiencia modulo >= 21,16%. (Incluye Suministro, transporte e instalación); según lo solicitado en el Memorando 20241520041873; en relación con el objeto del contrato “desarrollar e implementar soluciones individuales solares fotovoltaicas - SISFV para la ampliación de cobertura y mejorar las centrales de generación en las comunidades rurales y dispersas de la ZNI en los diferentes Municipios del Departamento de Vichada”., Proyecto de Generación Solar Híbrida en el Municipio de Cumaribo, Vichada, Contrato Interadministrativo 144 de 2021. | 19544020030071PANEL SOLAR MONO FACIAL1111447,31403533
1955 | 4020030071 | PANEL SOLAR MONO FACIAL | CUMARIBO | 1111447.314 | 1 | Panel solar Mono facial STC 460 Watt/tolerancia positiva en potencia +3%/0,6%degradacion lineal/eficiencia modulo >= 21,16%. (Incluye Suministro, transporte e instalación); según lo solicitado en el Memorando 20241520041873; en relación con el objeto del contrato “desarrollar e implementar soluciones individuales solares fotovoltaicas - SISFV para la ampliación de cobertura y mejorar las centrales de generación en las comunidades rurales y dispersas de la ZNI en los diferentes Municipios del Departamento de Vichada”., Proyecto de Generación Solar Híbrida en el Municipio de Cumaribo, Vichada, Contrato Interadministrativo 144 de 2021. | 19554020030071PANEL SOLAR MONO FACIAL1111447,31403533
1956 | 4020030071 | PANEL SOLAR MONO FACIAL | CUMARIBO | 1111447.314 | 1 | Panel solar Mono facial STC 460 Watt/tolerancia positiva en potencia +3%/0,6%degradacion lineal/eficiencia modulo >= 21,16%. (Incluye Suministro, transporte e instalación); según lo solicitado en el Memorando 20241520041873; en relación con el objeto del contrato “desarrollar e implementar soluciones individuales solares fotovoltaicas - SISFV para la ampliación de cobertura y mejorar las centrales de generación en las comunidades rurales y dispersas de la ZNI en los diferentes Municipios del Departamento de Vichada”., Proyecto de Generación Solar Híbrida en el Municipio de Cumaribo, Vichada, Contrato Interadministrativo 144 de 2021. | 19564020030071PANEL SOLAR MONO FACIAL1111447,31403533
1957 | 4020030071 | PANEL SOLAR MONO FACIAL | CUMARIBO | 1111447.314 | 1 | Panel solar Mono facial STC 460 Watt/tolerancia positiva en potencia +3%/0,6%degradacion lineal/eficiencia modulo >= 21,16%. (Incluye Suministro, transporte e instalación); según lo solicitado en el Memorando 20241520041873; en relación con el objeto del contrato “desarrollar e implementar soluciones individuales solares fotovoltaicas - SISFV para la ampliación de cobertura y mejorar las centrales de generación en las comunidades rurales y dispersas de la ZNI en los diferentes Municipios del Departamento de Vichada”., Proyecto de Generación Solar Híbrida en el Municipio de Cumaribo, Vichada, Contrato Interadministrativo 144 de 2021. | 19574020030071PANEL SOLAR MONO FACIAL1111447,31403533
1958 | 4020030071 | PANEL SOLAR MONO FACIAL | CUMARIBO | 1111447.314 | 1 | Panel solar Mono facial STC 460 Watt/tolerancia positiva en potencia +3%/0,6%degradacion lineal/eficiencia modulo >= 21,16%. (Incluye Suministro, transporte e instalación); según lo solicitado en el Memorando 20241520041873; en relación con el objeto del contrato “desarrollar e implementar soluciones individuales solares fotovoltaicas - SISFV para la ampliación de cobertura y mejorar las centrales de generación en las comunidades rurales y dispersas de la ZNI en los diferentes Municipios del Departamento de Vichada”., Proyecto de Generación Solar Híbrida en el Municipio de Cumaribo, Vichada, Contrato Interadministrativo 144 de 2021. | 19584020030071PANEL SOLAR MONO FACIAL1111447,31403533
1959 | 4020030071 | PANEL SOLAR MONO FACIAL | CUMARIBO | 1111447.314 | 1 | Panel solar Mono facial STC 460 Watt/tolerancia positiva en potencia +3%/0,6%degradacion lineal/eficiencia modulo >= 21,16%. (Incluye Suministro, transporte e instalación); según lo solicitado en el Memorando 20241520041873; en relación con el objeto del contrato “desarrollar e implementar soluciones individuales solares fotovoltaicas - SISFV para la ampliación de cobertura y mejorar las centrales de generación en las comunidades rurales y dispersas de la ZNI en los diferentes Municipios del Departamento de Vichada”., Proyecto de Generación Solar Híbrida en el Municipio de Cumaribo, Vichada, Contrato Interadministrativo 144 de 2021. | 19594020030071PANEL SOLAR MONO FACIAL1111447,31403533
1960 | 4020030071 | PANEL SOLAR MONO FACIAL | CUMARIBO | 1111447.314 | 1 | Panel solar Mono facial STC 460 Watt/tolerancia positiva en potencia +3%/0,6%degradacion lineal/eficiencia modulo >= 21,16%. (Incluye Suministro, transporte e instalación); según lo solicitado en el Memorando 20241520041873; en relación con el objeto del contrato “desarrollar e implementar soluciones individuales solares fotovoltaicas - SISFV para la ampliación de cobertura y mejorar las centrales de generación en las comunidades rurales y dispersas de la ZNI en los diferentes Municipios del Departamento de Vichada”., Proyecto de Generación Solar Híbrida en el Municipio de Cumaribo, Vichada, Contrato Interadministrativo 144 de 2021. | 19604020030071PANEL SOLAR MONO FACIAL1111447,31403533
1961 | 4020030071 | PANEL SOLAR MONO FACIAL | CUMARIBO | 1111447.314 | 1 | Panel solar Mono facial STC 460 Watt/tolerancia positiva en potencia +3%/0,6%degradacion lineal/eficiencia modulo >= 21,16%. (Incluye Suministro, transporte e instalación); según lo solicitado en el Memorando 20241520041873; en relación con el objeto del contrato “desarrollar e implementar soluciones individuales solares fotovoltaicas - SISFV para la ampliación de cobertura y mejorar las centrales de generación en las comunidades rurales y dispersas de la ZNI en los diferentes Municipios del Departamento de Vichada”., Proyecto de Generación Solar Híbrida en el Municipio de Cumaribo, Vichada, Contrato Interadministrativo 144 de 2021. | 19614020030071PANEL SOLAR MONO FACIAL1111447,31403533
1962 | 4020030071 | PANEL SOLAR MONO FACIAL | CUMARIBO | 1111447.314 | 1 | Panel solar Mono facial STC 460 Watt/tolerancia positiva en potencia +3%/0,6%degradacion lineal/eficiencia modulo >= 21,16%. (Incluye Suministro, transporte e instalación); según lo solicitado en el Memorando 20241520041873; en relación con el objeto del contrato “desarrollar e implementar soluciones individuales solares fotovoltaicas - SISFV para la ampliación de cobertura y mejorar las centrales de generación en las comunidades rurales y dispersas de la ZNI en los diferentes Municipios del Departamento de Vichada”., Proyecto de Generación Solar Híbrida en el Municipio de Cumaribo, Vichada, Contrato Interadministrativo 144 de 2021. | 19624020030071PANEL SOLAR MONO FACIAL1111447,31403533
1963 | 4020030071 | PANEL SOLAR MONO FACIAL | CUMARIBO | 1111447.314 | 1 | Panel solar Mono facial STC 460 Watt/tolerancia positiva en potencia +3%/0,6%degradacion lineal/eficiencia modulo >= 21,16%. (Incluye Suministro, transporte e instalación); según lo solicitado en el Memorando 20241520041873; en relación con el objeto del contrato “desarrollar e implementar soluciones individuales solares fotovoltaicas - SISFV para la ampliación de cobertura y mejorar las centrales de generación en las comunidades rurales y dispersas de la ZNI en los diferentes Municipios del Departamento de Vichada”., Proyecto de Generación Solar Híbrida en el Municipio de Cumaribo, Vichada, Contrato Interadministrativo 144 de 2021. | 19634020030071PANEL SOLAR MONO FACIAL1111447,31403533
1964 | 4020030071 | PANEL SOLAR MONO FACIAL | CUMARIBO | 1111447.314 | 1 | Panel solar Mono facial STC 460 Watt/tolerancia positiva en potencia +3%/0,6%degradacion lineal/eficiencia modulo >= 21,16%. (Incluye Suministro, transporte e instalación); según lo solicitado en el Memorando 20241520041873; en relación con el objeto del contrato “desarrollar e implementar soluciones individuales solares fotovoltaicas - SISFV para la ampliación de cobertura y mejorar las centrales de generación en las comunidades rurales y dispersas de la ZNI en los diferentes Municipios del Departamento de Vichada”., Proyecto de Generación Solar Híbrida en el Municipio de Cumaribo, Vichada, Contrato Interadministrativo 144 de 2021. | 19644020030071PANEL SOLAR MONO FACIAL1111447,31403533
1965 | 4020030071 | PANEL SOLAR MONO FACIAL | CUMARIBO | 1111447.314 | 1 | Panel solar Mono facial STC 460 Watt/tolerancia positiva en potencia +3%/0,6%degradacion lineal/eficiencia modulo >= 21,16%. (Incluye Suministro, transporte e instalación); según lo solicitado en el Memorando 20241520041873; en relación con el objeto del contrato “desarrollar e implementar soluciones individuales solares fotovoltaicas - SISFV para la ampliación de cobertura y mejorar las centrales de generación en las comunidades rurales y dispersas de la ZNI en los diferentes Municipios del Departamento de Vichada”., Proyecto de Generación Solar Híbrida en el Municipio de Cumaribo, Vichada, Contrato Interadministrativo 144 de 2021. | 19654020030071PANEL SOLAR MONO FACIAL1111447,31403533
1966 | 4020030071 | PANEL SOLAR MONO FACIAL | CUMARIBO | 1111447.314 | 1 | Panel solar Mono facial STC 460 Watt/tolerancia positiva en potencia +3%/0,6%degradacion lineal/eficiencia modulo >= 21,16%. (Incluye Suministro, transporte e instalación); según lo solicitado en el Memorando 20241520041873; en relación con el objeto del contrato “desarrollar e implementar soluciones individuales solares fotovoltaicas - SISFV para la ampliación de cobertura y mejorar las centrales de generación en las comunidades rurales y dispersas de la ZNI en los diferentes Municipios del Departamento de Vichada”., Proyecto de Generación Solar Híbrida en el Municipio de Cumaribo, Vichada, Contrato Interadministrativo 144 de 2021. | 19664020030071PANEL SOLAR MONO FACIAL1111447,31403533
1967 | 4020030071 | PANEL SOLAR MONO FACIAL | CUMARIBO | 1111447.314 | 1 | Panel solar Mono facial STC 460 Watt/tolerancia positiva en potencia +3%/0,6%degradacion lineal/eficiencia modulo >= 21,16%. (Incluye Suministro, transporte e instalación); según lo solicitado en el Memorando 20241520041873; en relación con el objeto del contrato “desarrollar e implementar soluciones individuales solares fotovoltaicas - SISFV para la ampliación de cobertura y mejorar las centrales de generación en las comunidades rurales y dispersas de la ZNI en los diferentes Municipios del Departamento de Vichada”., Proyecto de Generación Solar Híbrida en el Municipio de Cumaribo, Vichada, Contrato Interadministrativo 144 de 2021. | 19674020030071PANEL SOLAR MONO FACIAL1111447,31403533
1968 | 4020030071 | PANEL SOLAR MONO FACIAL | CUMARIBO | 1111447.314 | 1 | Panel solar Mono facial STC 460 Watt/tolerancia positiva en potencia +3%/0,6%degradacion lineal/eficiencia modulo >= 21,16%. (Incluye Suministro, transporte e instalación); según lo solicitado en el Memorando 20241520041873; en relación con el objeto del contrato “desarrollar e implementar soluciones individuales solares fotovoltaicas - SISFV para la ampliación de cobertura y mejorar las centrales de generación en las comunidades rurales y dispersas de la ZNI en los diferentes Municipios del Departamento de Vichada”., Proyecto de Generación Solar Híbrida en el Municipio de Cumaribo, Vichada, Contrato Interadministrativo 144 de 2021. | 19684020030071PANEL SOLAR MONO FACIAL1111447,31403533
1969 | 4020030071 | PANEL SOLAR MONO FACIAL | CUMARIBO | 1111447.314 | 1 | Panel solar Mono facial STC 460 Watt/tolerancia positiva en potencia +3%/0,6%degradacion lineal/eficiencia modulo >= 21,16%. (Incluye Suministro, transporte e instalación); según lo solicitado en el Memorando 20241520041873; en relación con el objeto del contrato “desarrollar e implementar soluciones individuales solares fotovoltaicas - SISFV para la ampliación de cobertura y mejorar las centrales de generación en las comunidades rurales y dispersas de la ZNI en los diferentes Municipios del Departamento de Vichada”., Proyecto de Generación Solar Híbrida en el Municipio de Cumaribo, Vichada, Contrato Interadministrativo 144 de 2021. | 19694020030071PANEL SOLAR MONO FACIAL1111447,31403533
1970 | 4020030071 | PANEL SOLAR MONO FACIAL | CUMARIBO | 1111447.314 | 1 | Panel solar Mono facial STC 460 Watt/tolerancia positiva en potencia +3%/0,6%degradacion lineal/eficiencia modulo >= 21,16%. (Incluye Suministro, transporte e instalación); según lo solicitado en el Memorando 20241520041873; en relación con el objeto del contrato “desarrollar e implementar soluciones individuales solares fotovoltaicas - SISFV para la ampliación de cobertura y mejorar las centrales de generación en las comunidades rurales y dispersas de la ZNI en los diferentes Municipios del Departamento de Vichada”., Proyecto de Generación Solar Híbrida en el Municipio de Cumaribo, Vichada, Contrato Interadministrativo 144 de 2021. | 19704020030071PANEL SOLAR MONO FACIAL1111447,31403533
1971 | 4020030071 | PANEL SOLAR MONO FACIAL | CUMARIBO | 1111447.314 | 1 | Panel solar Mono facial STC 460 Watt/tolerancia positiva en potencia +3%/0,6%degradacion lineal/eficiencia modulo >= 21,16%. (Incluye Suministro, transporte e instalación); según lo solicitado en el Memorando 20241520041873; en relación con el objeto del contrato “desarrollar e implementar soluciones individuales solares fotovoltaicas - SISFV para la ampliación de cobertura y mejorar las centrales de generación en las comunidades rurales y dispersas de la ZNI en los diferentes Municipios del Departamento de Vichada”., Proyecto de Generación Solar Híbrida en el Municipio de Cumaribo, Vichada, Contrato Interadministrativo 144 de 2021. | 19714020030071PANEL SOLAR MONO FACIAL1111447,31403533
1972 | 4020030071 | PANEL SOLAR MONO FACIAL | CUMARIBO | 1111447.314 | 1 | Panel solar Mono facial STC 460 Watt/tolerancia positiva en potencia +3%/0,6%degradacion lineal/eficiencia modulo >= 21,16%. (Incluye Suministro, transporte e instalación); según lo solicitado en el Memorando 20241520041873; en relación con el objeto del contrato “desarrollar e implementar soluciones individuales solares fotovoltaicas - SISFV para la ampliación de cobertura y mejorar las centrales de generación en las comunidades rurales y dispersas de la ZNI en los diferentes Municipios del Departamento de Vichada”., Proyecto de Generación Solar Híbrida en el Municipio de Cumaribo, Vichada, Contrato Interadministrativo 144 de 2021. | 19724020030071PANEL SOLAR MONO FACIAL1111447,31403533
1973 | 4020030071 | PANEL SOLAR MONO FACIAL | CUMARIBO | 1111447.314 | 1 | Panel solar Mono facial STC 460 Watt/tolerancia positiva en potencia +3%/0,6%degradacion lineal/eficiencia modulo >= 21,16%. (Incluye Suministro, transporte e instalación); según lo solicitado en el Memorando 20241520041873; en relación con el objeto del contrato “desarrollar e implementar soluciones individuales solares fotovoltaicas - SISFV para la ampliación de cobertura y mejorar las centrales de generación en las comunidades rurales y dispersas de la ZNI en los diferentes Municipios del Departamento de Vichada”., Proyecto de Generación Solar Híbrida en el Municipio de Cumaribo, Vichada, Contrato Interadministrativo 144 de 2021. | 19734020030071PANEL SOLAR MONO FACIAL1111447,31403533
1974 | 4020030071 | PANEL SOLAR MONO FACIAL | CUMARIBO | 1111447.314 | 1 | Panel solar Mono facial STC 460 Watt/tolerancia positiva en potencia +3%/0,6%degradacion lineal/eficiencia modulo >= 21,16%. (Incluye Suministro, transporte e instalación); según lo solicitado en el Memorando 20241520041873; en relación con el objeto del contrato “desarrollar e implementar soluciones individuales solares fotovoltaicas - SISFV para la ampliación de cobertura y mejorar las centrales de generación en las comunidades rurales y dispersas de la ZNI en los diferentes Municipios del Departamento de Vichada”., Proyecto de Generación Solar Híbrida en el Municipio de Cumaribo, Vichada, Contrato Interadministrativo 144 de 2021. | 19744020030071PANEL SOLAR MONO FACIAL1111447,31403533
1975 | 4020030071 | PANEL SOLAR MONO FACIAL | CUMARIBO | 1111447.314 | 1 | Panel solar Mono facial STC 460 Watt/tolerancia positiva en potencia +3%/0,6%degradacion lineal/eficiencia modulo >= 21,16%. (Incluye Suministro, transporte e instalación); según lo solicitado en el Memorando 20241520041873; en relación con el objeto del contrato “desarrollar e implementar soluciones individuales solares fotovoltaicas - SISFV para la ampliación de cobertura y mejorar las centrales de generación en las comunidades rurales y dispersas de la ZNI en los diferentes Municipios del Departamento de Vichada”., Proyecto de Generación Solar Híbrida en el Municipio de Cumaribo, Vichada, Contrato Interadministrativo 144 de 2021. | 19754020030071PANEL SOLAR MONO FACIAL1111447,31403533
1976 | 4020030071 | PANEL SOLAR MONO FACIAL | CUMARIBO | 1111447.314 | 1 | Panel solar Mono facial STC 460 Watt/tolerancia positiva en potencia +3%/0,6%degradacion lineal/eficiencia modulo >= 21,16%. (Incluye Suministro, transporte e instalación); según lo solicitado en el Memorando 20241520041873; en relación con el objeto del contrato “desarrollar e implementar soluciones individuales solares fotovoltaicas - SISFV para la ampliación de cobertura y mejorar las centrales de generación en las comunidades rurales y dispersas de la ZNI en los diferentes Municipios del Departamento de Vichada”., Proyecto de Generación Solar Híbrida en el Municipio de Cumaribo, Vichada, Contrato Interadministrativo 144 de 2021. | 19764020030071PANEL SOLAR MONO FACIAL1111447,31403533
1977 | 4020030071 | PANEL SOLAR MONO FACIAL | CUMARIBO | 1111447.314 | 1 | Panel solar Mono facial STC 460 Watt/tolerancia positiva en potencia +3%/0,6%degradacion lineal/eficiencia modulo >= 21,16%. (Incluye Suministro, transporte e instalación); según lo solicitado en el Memorando 20241520041873; en relación con el objeto del contrato “desarrollar e implementar soluciones individuales solares fotovoltaicas - SISFV para la ampliación de cobertura y mejorar las centrales de generación en las comunidades rurales y dispersas de la ZNI en los diferentes Municipios del Departamento de Vichada”., Proyecto de Generación Solar Híbrida en el Municipio de Cumaribo, Vichada, Contrato Interadministrativo 144 de 2021. | 19774020030071PANEL SOLAR MONO FACIAL1111447,31403533
1978 | 4020030071 | PANEL SOLAR MONO FACIAL | CUMARIBO | 1111447.314 | 1 | Panel solar Mono facial STC 460 Watt/tolerancia positiva en potencia +3%/0,6%degradacion lineal/eficiencia modulo >= 21,16%. (Incluye Suministro, transporte e instalación); según lo solicitado en el Memorando 20241520041873; en relación con el objeto del contrato “desarrollar e implementar soluciones individuales solares fotovoltaicas - SISFV para la ampliación de cobertura y mejorar las centrales de generación en las comunidades rurales y dispersas de la ZNI en los diferentes Municipios del Departamento de Vichada”., Proyecto de Generación Solar Híbrida en el Municipio de Cumaribo, Vichada, Contrato Interadministrativo 144 de 2021. | 19784020030071PANEL SOLAR MONO FACIAL1111447,31403533
1979 | 4020030071 | PANEL SOLAR MONO FACIAL | CUMARIBO | 1111447.314 | 1 | Panel solar Mono facial STC 460 Watt/tolerancia positiva en potencia +3%/0,6%degradacion lineal/eficiencia modulo >= 21,16%. (Incluye Suministro, transporte e instalación); según lo solicitado en el Memorando 20241520041873; en relación con el objeto del contrato “desarrollar e implementar soluciones individuales solares fotovoltaicas - SISFV para la ampliación de cobertura y mejorar las centrales de generación en las comunidades rurales y dispersas de la ZNI en los diferentes Municipios del Departamento de Vichada”., Proyecto de Generación Solar Híbrida en el Municipio de Cumaribo, Vichada, Contrato Interadministrativo 144 de 2021. | 19794020030071PANEL SOLAR MONO FACIAL1111447,31403533
1980 | 4020030071 | PANEL SOLAR MONO FACIAL | CUMARIBO | 1111447.314 | 1 | Panel solar Mono facial STC 460 Watt/tolerancia positiva en potencia +3%/0,6%degradacion lineal/eficiencia modulo >= 21,16%. (Incluye Suministro, transporte e instalación); según lo solicitado en el Memorando 20241520041873; en relación con el objeto del contrato “desarrollar e implementar soluciones individuales solares fotovoltaicas - SISFV para la ampliación de cobertura y mejorar las centrales de generación en las comunidades rurales y dispersas de la ZNI en los diferentes Municipios del Departamento de Vichada”., Proyecto de Generación Solar Híbrida en el Municipio de Cumaribo, Vichada, Contrato Interadministrativo 144 de 2021. | 19804020030071PANEL SOLAR MONO FACIAL1111447,31403533
1981 | 4020030071 | PANEL SOLAR MONO FACIAL | CUMARIBO | 1111447.314 | 1 | Panel solar Mono facial STC 460 Watt/tolerancia positiva en potencia +3%/0,6%degradacion lineal/eficiencia modulo >= 21,16%. (Incluye Suministro, transporte e instalación); según lo solicitado en el Memorando 20241520041873; en relación con el objeto del contrato “desarrollar e implementar soluciones individuales solares fotovoltaicas - SISFV para la ampliación de cobertura y mejorar las centrales de generación en las comunidades rurales y dispersas de la ZNI en los diferentes Municipios del Departamento de Vichada”., Proyecto de Generación Solar Híbrida en el Municipio de Cumaribo, Vichada, Contrato Interadministrativo 144 de 2021. | 19814020030071PANEL SOLAR MONO FACIAL1111447,31403533
1982 | 4020030071 | PANEL SOLAR MONO FACIAL | CUMARIBO | 1111447.314 | 1 | Panel solar Mono facial STC 460 Watt/tolerancia positiva en potencia +3%/0,6%degradacion lineal/eficiencia modulo >= 21,16%. (Incluye Suministro, transporte e instalación); según lo solicitado en el Memorando 20241520041873; en relación con el objeto del contrato “desarrollar e implementar soluciones individuales solares fotovoltaicas - SISFV para la ampliación de cobertura y mejorar las centrales de generación en las comunidades rurales y dispersas de la ZNI en los diferentes Municipios del Departamento de Vichada”., Proyecto de Generación Solar Híbrida en el Municipio de Cumaribo, Vichada, Contrato Interadministrativo 144 de 2021. | 19824020030071PANEL SOLAR MONO FACIAL1111447,31403533
1983 | 4020030071 | PANEL SOLAR MONO FACIAL | CUMARIBO | 1111447.314 | 1 | Panel solar Mono facial STC 460 Watt/tolerancia positiva en potencia +3%/0,6%degradacion lineal/eficiencia modulo >= 21,16%. (Incluye Suministro, transporte e instalación); según lo solicitado en el Memorando 20241520041873; en relación con el objeto del contrato “desarrollar e implementar soluciones individuales solares fotovoltaicas - SISFV para la ampliación de cobertura y mejorar las centrales de generación en las comunidades rurales y dispersas de la ZNI en los diferentes Municipios del Departamento de Vichada”., Proyecto de Generación Solar Híbrida en el Municipio de Cumaribo, Vichada, Contrato Interadministrativo 144 de 2021. | 19834020030071PANEL SOLAR MONO FACIAL1111447,31403533
1984 | 4020030071 | PANEL SOLAR MONO FACIAL | CUMARIBO | 1111447.314 | 1 | Panel solar Mono facial STC 460 Watt/tolerancia positiva en potencia +3%/0,6%degradacion lineal/eficiencia modulo >= 21,16%. (Incluye Suministro, transporte e instalación); según lo solicitado en el Memorando 20241520041873; en relación con el objeto del contrato “desarrollar e implementar soluciones individuales solares fotovoltaicas - SISFV para la ampliación de cobertura y mejorar las centrales de generación en las comunidades rurales y dispersas de la ZNI en los diferentes Municipios del Departamento de Vichada”., Proyecto de Generación Solar Híbrida en el Municipio de Cumaribo, Vichada, Contrato Interadministrativo 144 de 2021. | 19844020030071PANEL SOLAR MONO FACIAL1111447,31403533
1985 | 4020030071 | PANEL SOLAR MONO FACIAL | CUMARIBO | 1111447.314 | 1 | Panel solar Mono facial STC 460 Watt/tolerancia positiva en potencia +3%/0,6%degradacion lineal/eficiencia modulo >= 21,16%. (Incluye Suministro, transporte e instalación); según lo solicitado en el Memorando 20241520041873; en relación con el objeto del contrato “desarrollar e implementar soluciones individuales solares fotovoltaicas - SISFV para la ampliación de cobertura y mejorar las centrales de generación en las comunidades rurales y dispersas de la ZNI en los diferentes Municipios del Departamento de Vichada”., Proyecto de Generación Solar Híbrida en el Municipio de Cumaribo, Vichada, Contrato Interadministrativo 144 de 2021. | 19854020030071PANEL SOLAR MONO FACIAL1111447,31403533
1986 | 4020030071 | PANEL SOLAR MONO FACIAL | CUMARIBO | 1111447.314 | 1 | Panel solar Mono facial STC 460 Watt/tolerancia positiva en potencia +3%/0,6%degradacion lineal/eficiencia modulo >= 21,16%. (Incluye Suministro, transporte e instalación); según lo solicitado en el Memorando 20241520041873; en relación con el objeto del contrato “desarrollar e implementar soluciones individuales solares fotovoltaicas - SISFV para la ampliación de cobertura y mejorar las centrales de generación en las comunidades rurales y dispersas de la ZNI en los diferentes Municipios del Departamento de Vichada”., Proyecto de Generación Solar Híbrida en el Municipio de Cumaribo, Vichada, Contrato Interadministrativo 144 de 2021. | 19864020030071PANEL SOLAR MONO FACIAL1111447,31403533
1987 | 4020030071 | PANEL SOLAR MONO FACIAL | CUMARIBO | 1111447.314 | 1 | Panel solar Mono facial STC 460 Watt/tolerancia positiva en potencia +3%/0,6%degradacion lineal/eficiencia modulo >= 21,16%. (Incluye Suministro, transporte e instalación); según lo solicitado en el Memorando 20241520041873; en relación con el objeto del contrato “desarrollar e implementar soluciones individuales solares fotovoltaicas - SISFV para la ampliación de cobertura y mejorar las centrales de generación en las comunidades rurales y dispersas de la ZNI en los diferentes Municipios del Departamento de Vichada”., Proyecto de Generación Solar Híbrida en el Municipio de Cumaribo, Vichada, Contrato Interadministrativo 144 de 2021. | 19874020030071PANEL SOLAR MONO FACIAL1111447,31403533
1988 | 4020030071 | PANEL SOLAR MONO FACIAL | CUMARIBO | 1111447.314 | 1 | Panel solar Mono facial STC 460 Watt/tolerancia positiva en potencia +3%/0,6%degradacion lineal/eficiencia modulo >= 21,16%. (Incluye Suministro, transporte e instalación); según lo solicitado en el Memorando 20241520041873; en relación con el objeto del contrato “desarrollar e implementar soluciones individuales solares fotovoltaicas - SISFV para la ampliación de cobertura y mejorar las centrales de generación en las comunidades rurales y dispersas de la ZNI en los diferentes Municipios del Departamento de Vichada”., Proyecto de Generación Solar Híbrida en el Municipio de Cumaribo, Vichada, Contrato Interadministrativo 144 de 2021. | 19884020030071PANEL SOLAR MONO FACIAL1111447,31403533
1989 | 4020030071 | PANEL SOLAR MONO FACIAL | CUMARIBO | 1111447.314 | 1 | Panel solar Mono facial STC 460 Watt/tolerancia positiva en potencia +3%/0,6%degradacion lineal/eficiencia modulo >= 21,16%. (Incluye Suministro, transporte e instalación); según lo solicitado en el Memorando 20241520041873; en relación con el objeto del contrato “desarrollar e implementar soluciones individuales solares fotovoltaicas - SISFV para la ampliación de cobertura y mejorar las centrales de generación en las comunidades rurales y dispersas de la ZNI en los diferentes Municipios del Departamento de Vichada”., Proyecto de Generación Solar Híbrida en el Municipio de Cumaribo, Vichada, Contrato Interadministrativo 144 de 2021. | 19894020030071PANEL SOLAR MONO FACIAL1111447,31403533
1990 | 4020030071 | PANEL SOLAR MONO FACIAL | CUMARIBO | 1111447.314 | 1 | Panel solar Mono facial STC 460 Watt/tolerancia positiva en potencia +3%/0,6%degradacion lineal/eficiencia modulo >= 21,16%. (Incluye Suministro, transporte e instalación); según lo solicitado en el Memorando 20241520041873; en relación con el objeto del contrato “desarrollar e implementar soluciones individuales solares fotovoltaicas - SISFV para la ampliación de cobertura y mejorar las centrales de generación en las comunidades rurales y dispersas de la ZNI en los diferentes Municipios del Departamento de Vichada”., Proyecto de Generación Solar Híbrida en el Municipio de Cumaribo, Vichada, Contrato Interadministrativo 144 de 2021. | 19904020030071PANEL SOLAR MONO FACIAL1111447,31403533
1991 | 4020030071 | PANEL SOLAR MONO FACIAL | CUMARIBO | 1111447.314 | 1 | Panel solar Mono facial STC 460 Watt/tolerancia positiva en potencia +3%/0,6%degradacion lineal/eficiencia modulo >= 21,16%. (Incluye Suministro, transporte e instalación); según lo solicitado en el Memorando 20241520041873; en relación con el objeto del contrato “desarrollar e implementar soluciones individuales solares fotovoltaicas - SISFV para la ampliación de cobertura y mejorar las centrales de generación en las comunidades rurales y dispersas de la ZNI en los diferentes Municipios del Departamento de Vichada”., Proyecto de Generación Solar Híbrida en el Municipio de Cumaribo, Vichada, Contrato Interadministrativo 144 de 2021. | 19914020030071PANEL SOLAR MONO FACIAL1111447,31403533
1992 | 4020030071 | PANEL SOLAR MONO FACIAL | CUMARIBO | 1111447.314 | 1 | Panel solar Mono facial STC 460 Watt/tolerancia positiva en potencia +3%/0,6%degradacion lineal/eficiencia modulo >= 21,16%. (Incluye Suministro, transporte e instalación); según lo solicitado en el Memorando 20241520041873; en relación con el objeto del contrato “desarrollar e implementar soluciones individuales solares fotovoltaicas - SISFV para la ampliación de cobertura y mejorar las centrales de generación en las comunidades rurales y dispersas de la ZNI en los diferentes Municipios del Departamento de Vichada”., Proyecto de Generación Solar Híbrida en el Municipio de Cumaribo, Vichada, Contrato Interadministrativo 144 de 2021. | 19924020030071PANEL SOLAR MONO FACIAL1111447,31403533
1993 | 4020030071 | PANEL SOLAR MONO FACIAL | CUMARIBO | 1111447.314 | 1 | Panel solar Mono facial STC 460 Watt/tolerancia positiva en potencia +3%/0,6%degradacion lineal/eficiencia modulo >= 21,16%. (Incluye Suministro, transporte e instalación); según lo solicitado en el Memorando 20241520041873; en relación con el objeto del contrato “desarrollar e implementar soluciones individuales solares fotovoltaicas - SISFV para la ampliación de cobertura y mejorar las centrales de generación en las comunidades rurales y dispersas de la ZNI en los diferentes Municipios del Departamento de Vichada”., Proyecto de Generación Solar Híbrida en el Municipio de Cumaribo, Vichada, Contrato Interadministrativo 144 de 2021. | 19934020030071PANEL SOLAR MONO FACIAL1111447,31403533
1994 | 4020030071 | PANEL SOLAR MONO FACIAL | CUMARIBO | 1111447.314 | 1 | Panel solar Mono facial STC 460 Watt/tolerancia positiva en potencia +3%/0,6%degradacion lineal/eficiencia modulo >= 21,16%. (Incluye Suministro, transporte e instalación); según lo solicitado en el Memorando 20241520041873; en relación con el objeto del contrato “desarrollar e implementar soluciones individuales solares fotovoltaicas - SISFV para la ampliación de cobertura y mejorar las centrales de generación en las comunidades rurales y dispersas de la ZNI en los diferentes Municipios del Departamento de Vichada”., Proyecto de Generación Solar Híbrida en el Municipio de Cumaribo, Vichada, Contrato Interadministrativo 144 de 2021. | 19944020030071PANEL SOLAR MONO FACIAL1111447,31403533
1995 | 4020030071 | PANEL SOLAR MONO FACIAL | CUMARIBO | 1111447.314 | 1 | Panel solar Mono facial STC 460 Watt/tolerancia positiva en potencia +3%/0,6%degradacion lineal/eficiencia modulo >= 21,16%. (Incluye Suministro, transporte e instalación); según lo solicitado en el Memorando 20241520041873; en relación con el objeto del contrato “desarrollar e implementar soluciones individuales solares fotovoltaicas - SISFV para la ampliación de cobertura y mejorar las centrales de generación en las comunidades rurales y dispersas de la ZNI en los diferentes Municipios del Departamento de Vichada”., Proyecto de Generación Solar Híbrida en el Municipio de Cumaribo, Vichada, Contrato Interadministrativo 144 de 2021. | 19954020030071PANEL SOLAR MONO FACIAL1111447,31403533
1996 | 4020030071 | PANEL SOLAR MONO FACIAL | CUMARIBO | 1111447.314 | 1 | Panel solar Mono facial STC 460 Watt/tolerancia positiva en potencia +3%/0,6%degradacion lineal/eficiencia modulo >= 21,16%. (Incluye Suministro, transporte e instalación); según lo solicitado en el Memorando 20241520041873; en relación con el objeto del contrato “desarrollar e implementar soluciones individuales solares fotovoltaicas - SISFV para la ampliación de cobertura y mejorar las centrales de generación en las comunidades rurales y dispersas de la ZNI en los diferentes Municipios del Departamento de Vichada”., Proyecto de Generación Solar Híbrida en el Municipio de Cumaribo, Vichada, Contrato Interadministrativo 144 de 2021. | 19964020030071PANEL SOLAR MONO FACIAL1111447,31403533
1997 | 4020030071 | PANEL SOLAR MONO FACIAL | CUMARIBO | 1111447.314 | 1 | Panel solar Mono facial STC 460 Watt/tolerancia positiva en potencia +3%/0,6%degradacion lineal/eficiencia modulo >= 21,16%. (Incluye Suministro, transporte e instalación); según lo solicitado en el Memorando 20241520041873; en relación con el objeto del contrato “desarrollar e implementar soluciones individuales solares fotovoltaicas - SISFV para la ampliación de cobertura y mejorar las centrales de generación en las comunidades rurales y dispersas de la ZNI en los diferentes Municipios del Departamento de Vichada”., Proyecto de Generación Solar Híbrida en el Municipio de Cumaribo, Vichada, Contrato Interadministrativo 144 de 2021. | 19974020030071PANEL SOLAR MONO FACIAL1111447,31403533
1998 | 4020030071 | PANEL SOLAR MONO FACIAL | CUMARIBO | 1111447.314 | 1 | Panel solar Mono facial STC 460 Watt/tolerancia positiva en potencia +3%/0,6%degradacion lineal/eficiencia modulo >= 21,16%. (Incluye Suministro, transporte e instalación); según lo solicitado en el Memorando 20241520041873; en relación con el objeto del contrato “desarrollar e implementar soluciones individuales solares fotovoltaicas - SISFV para la ampliación de cobertura y mejorar las centrales de generación en las comunidades rurales y dispersas de la ZNI en los diferentes Municipios del Departamento de Vichada”., Proyecto de Generación Solar Híbrida en el Municipio de Cumaribo, Vichada, Contrato Interadministrativo 144 de 2021. | 19984020030071PANEL SOLAR MONO FACIAL1111447,31403533
1999 | 4020030071 | PANEL SOLAR MONO FACIAL | CUMARIBO | 1111447.314 | 1 | Panel solar Mono facial STC 460 Watt/tolerancia positiva en potencia +3%/0,6%degradacion lineal/eficiencia modulo >= 21,16%. (Incluye Suministro, transporte e instalación); según lo solicitado en el Memorando 20241520041873; en relación con el objeto del contrato “desarrollar e implementar soluciones individuales solares fotovoltaicas - SISFV para la ampliación de cobertura y mejorar las centrales de generación en las comunidades rurales y dispersas de la ZNI en los diferentes Municipios del Departamento de Vichada”., Proyecto de Generación Solar Híbrida en el Municipio de Cumaribo, Vichada, Contrato Interadministrativo 144 de 2021. | 19994020030071PANEL SOLAR MONO FACIAL1111447,31403533
2000 | 4020030071 | PANEL SOLAR MONO FACIAL | CUMARIBO | 1111447.314 | 1 | Panel solar Mono facial STC 460 Watt/tolerancia positiva en potencia +3%/0,6%degradacion lineal/eficiencia modulo >= 21,16%. (Incluye Suministro, transporte e instalación); según lo solicitado en el Memorando 20241520041873; en relación con el objeto del contrato “desarrollar e implementar soluciones individuales solares fotovoltaicas - SISFV para la ampliación de cobertura y mejorar las centrales de generación en las comunidades rurales y dispersas de la ZNI en los diferentes Municipios del Departamento de Vichada”., Proyecto de Generación Solar Híbrida en el Municipio de Cumaribo, Vichada, Contrato Interadministrativo 144 de 2021. | 20004020030071PANEL SOLAR MONO FACIAL1111447,31403533
2001 | 4020030071 | PANEL SOLAR MONO FACIAL | CUMARIBO | 1111447.314 | 1 | Panel solar Mono facial STC 460 Watt/tolerancia positiva en potencia +3%/0,6%degradacion lineal/eficiencia modulo >= 21,16%. (Incluye Suministro, transporte e instalación); según lo solicitado en el Memorando 20241520041873; en relación con el objeto del contrato “desarrollar e implementar soluciones individuales solares fotovoltaicas - SISFV para la ampliación de cobertura y mejorar las centrales de generación en las comunidades rurales y dispersas de la ZNI en los diferentes Municipios del Departamento de Vichada”., Proyecto de Generación Solar Híbrida en el Municipio de Cumaribo, Vichada, Contrato Interadministrativo 144 de 2021. | 20014020030071PANEL SOLAR MONO FACIAL1111447,31403533
2002 | 4020030071 | PANEL SOLAR MONO FACIAL | CUMARIBO | 1111447.314 | 1 | Panel solar Mono facial STC 460 Watt/tolerancia positiva en potencia +3%/0,6%degradacion lineal/eficiencia modulo >= 21,16%. (Incluye Suministro, transporte e instalación); según lo solicitado en el Memorando 20241520041873; en relación con el objeto del contrato “desarrollar e implementar soluciones individuales solares fotovoltaicas - SISFV para la ampliación de cobertura y mejorar las centrales de generación en las comunidades rurales y dispersas de la ZNI en los diferentes Municipios del Departamento de Vichada”., Proyecto de Generación Solar Híbrida en el Municipio de Cumaribo, Vichada, Contrato Interadministrativo 144 de 2021. | 20024020030071PANEL SOLAR MONO FACIAL1111447,31403533
2003 | 4020030071 | PANEL SOLAR MONO FACIAL | CUMARIBO | 1111447.314 | 1 | Panel solar Mono facial STC 460 Watt/tolerancia positiva en potencia +3%/0,6%degradacion lineal/eficiencia modulo >= 21,16%. (Incluye Suministro, transporte e instalación); según lo solicitado en el Memorando 20241520041873; en relación con el objeto del contrato “desarrollar e implementar soluciones individuales solares fotovoltaicas - SISFV para la ampliación de cobertura y mejorar las centrales de generación en las comunidades rurales y dispersas de la ZNI en los diferentes Municipios del Departamento de Vichada”., Proyecto de Generación Solar Híbrida en el Municipio de Cumaribo, Vichada, Contrato Interadministrativo 144 de 2021. | 20034020030071PANEL SOLAR MONO FACIAL1111447,31403533
2004 | 4020030071 | PANEL SOLAR MONO FACIAL | CUMARIBO | 1111447.314 | 1 | Panel solar Mono facial STC 460 Watt/tolerancia positiva en potencia +3%/0,6%degradacion lineal/eficiencia modulo >= 21,16%. (Incluye Suministro, transporte e instalación); según lo solicitado en el Memorando 20241520041873; en relación con el objeto del contrato “desarrollar e implementar soluciones individuales solares fotovoltaicas - SISFV para la ampliación de cobertura y mejorar las centrales de generación en las comunidades rurales y dispersas de la ZNI en los diferentes Municipios del Departamento de Vichada”., Proyecto de Generación Solar Híbrida en el Municipio de Cumaribo, Vichada, Contrato Interadministrativo 144 de 2021. | 20044020030071PANEL SOLAR MONO FACIAL1111447,31403533
2005 | 4020030071 | PANEL SOLAR MONO FACIAL | CUMARIBO | 1111447.314 | 1 | Panel solar Mono facial STC 460 Watt/tolerancia positiva en potencia +3%/0,6%degradacion lineal/eficiencia modulo >= 21,16%. (Incluye Suministro, transporte e instalación); según lo solicitado en el Memorando 20241520041873; en relación con el objeto del contrato “desarrollar e implementar soluciones individuales solares fotovoltaicas - SISFV para la ampliación de cobertura y mejorar las centrales de generación en las comunidades rurales y dispersas de la ZNI en los diferentes Municipios del Departamento de Vichada”., Proyecto de Generación Solar Híbrida en el Municipio de Cumaribo, Vichada, Contrato Interadministrativo 144 de 2021. | 20054020030071PANEL SOLAR MONO FACIAL1111447,31403533
2006 | 4020030071 | PANEL SOLAR MONO FACIAL | CUMARIBO | 1111447.314 | 1 | Panel solar Mono facial STC 460 Watt/tolerancia positiva en potencia +3%/0,6%degradacion lineal/eficiencia modulo >= 21,16%. (Incluye Suministro, transporte e instalación); según lo solicitado en el Memorando 20241520041873; en relación con el objeto del contrato “desarrollar e implementar soluciones individuales solares fotovoltaicas - SISFV para la ampliación de cobertura y mejorar las centrales de generación en las comunidades rurales y dispersas de la ZNI en los diferentes Municipios del Departamento de Vichada”., Proyecto de Generación Solar Híbrida en el Municipio de Cumaribo, Vichada, Contrato Interadministrativo 144 de 2021. | 20064020030071PANEL SOLAR MONO FACIAL1111447,31403533
2007 | 4020030071 | PANEL SOLAR MONO FACIAL | CUMARIBO | 1111447.314 | 1 | Panel solar Mono facial STC 460 Watt/tolerancia positiva en potencia +3%/0,6%degradacion lineal/eficiencia modulo >= 21,16%. (Incluye Suministro, transporte e instalación); según lo solicitado en el Memorando 20241520041873; en relación con el objeto del contrato “desarrollar e implementar soluciones individuales solares fotovoltaicas - SISFV para la ampliación de cobertura y mejorar las centrales de generación en las comunidades rurales y dispersas de la ZNI en los diferentes Municipios del Departamento de Vichada”., Proyecto de Generación Solar Híbrida en el Municipio de Cumaribo, Vichada, Contrato Interadministrativo 144 de 2021. | 20074020030071PANEL SOLAR MONO FACIAL1111447,31403533
2008 | 4020030071 | PANEL SOLAR MONO FACIAL | CUMARIBO | 1111447.314 | 1 | Panel solar Mono facial STC 460 Watt/tolerancia positiva en potencia +3%/0,6%degradacion lineal/eficiencia modulo >= 21,16%. (Incluye Suministro, transporte e instalación); según lo solicitado en el Memorando 20241520041873; en relación con el objeto del contrato “desarrollar e implementar soluciones individuales solares fotovoltaicas - SISFV para la ampliación de cobertura y mejorar las centrales de generación en las comunidades rurales y dispersas de la ZNI en los diferentes Municipios del Departamento de Vichada”., Proyecto de Generación Solar Híbrida en el Municipio de Cumaribo, Vichada, Contrato Interadministrativo 144 de 2021. | 20084020030071PANEL SOLAR MONO FACIAL1111447,31403533
2009 | 4020030071 | PANEL SOLAR MONO FACIAL | CUMARIBO | 1111447.314 | 1 | Panel solar Mono facial STC 460 Watt/tolerancia positiva en potencia +3%/0,6%degradacion lineal/eficiencia modulo >= 21,16%. (Incluye Suministro, transporte e instalación); según lo solicitado en el Memorando 20241520041873; en relación con el objeto del contrato “desarrollar e implementar soluciones individuales solares fotovoltaicas - SISFV para la ampliación de cobertura y mejorar las centrales de generación en las comunidades rurales y dispersas de la ZNI en los diferentes Municipios del Departamento de Vichada”., Proyecto de Generación Solar Híbrida en el Municipio de Cumaribo, Vichada, Contrato Interadministrativo 144 de 2021. | 20094020030071PANEL SOLAR MONO FACIAL1111447,31403533
2010 | 4020030071 | PANEL SOLAR MONO FACIAL | CUMARIBO | 1111447.314 | 1 | Panel solar Mono facial STC 460 Watt/tolerancia positiva en potencia +3%/0,6%degradacion lineal/eficiencia modulo >= 21,16%. (Incluye Suministro, transporte e instalación); según lo solicitado en el Memorando 20241520041873; en relación con el objeto del contrato “desarrollar e implementar soluciones individuales solares fotovoltaicas - SISFV para la ampliación de cobertura y mejorar las centrales de generación en las comunidades rurales y dispersas de la ZNI en los diferentes Municipios del Departamento de Vichada”., Proyecto de Generación Solar Híbrida en el Municipio de Cumaribo, Vichada, Contrato Interadministrativo 144 de 2021. | 20104020030071PANEL SOLAR MONO FACIAL1111447,31403533
2011 | 4020030071 | PANEL SOLAR MONO FACIAL | CUMARIBO | 1111447.314 | 1 | Panel solar Mono facial STC 460 Watt/tolerancia positiva en potencia +3%/0,6%degradacion lineal/eficiencia modulo >= 21,16%. (Incluye Suministro, transporte e instalación); según lo solicitado en el Memorando 20241520041873; en relación con el objeto del contrato “desarrollar e implementar soluciones individuales solares fotovoltaicas - SISFV para la ampliación de cobertura y mejorar las centrales de generación en las comunidades rurales y dispersas de la ZNI en los diferentes Municipios del Departamento de Vichada”., Proyecto de Generación Solar Híbrida en el Municipio de Cumaribo, Vichada, Contrato Interadministrativo 144 de 2021. | 20114020030071PANEL SOLAR MONO FACIAL1111447,31403533
2012 | 4020030071 | PANEL SOLAR MONO FACIAL | CUMARIBO | 1111447.314 | 1 | Panel solar Mono facial STC 460 Watt/tolerancia positiva en potencia +3%/0,6%degradacion lineal/eficiencia modulo >= 21,16%. (Incluye Suministro, transporte e instalación); según lo solicitado en el Memorando 20241520041873; en relación con el objeto del contrato “desarrollar e implementar soluciones individuales solares fotovoltaicas - SISFV para la ampliación de cobertura y mejorar las centrales de generación en las comunidades rurales y dispersas de la ZNI en los diferentes Municipios del Departamento de Vichada”., Proyecto de Generación Solar Híbrida en el Municipio de Cumaribo, Vichada, Contrato Interadministrativo 144 de 2021. | 20124020030071PANEL SOLAR MONO FACIAL1111447,31403533
2013 | 4020030071 | PANEL SOLAR MONO FACIAL | CUMARIBO | 1111447.314 | 1 | Panel solar Mono facial STC 460 Watt/tolerancia positiva en potencia +3%/0,6%degradacion lineal/eficiencia modulo >= 21,16%. (Incluye Suministro, transporte e instalación); según lo solicitado en el Memorando 20241520041873; en relación con el objeto del contrato “desarrollar e implementar soluciones individuales solares fotovoltaicas - SISFV para la ampliación de cobertura y mejorar las centrales de generación en las comunidades rurales y dispersas de la ZNI en los diferentes Municipios del Departamento de Vichada”., Proyecto de Generación Solar Híbrida en el Municipio de Cumaribo, Vichada, Contrato Interadministrativo 144 de 2021. | 20134020030071PANEL SOLAR MONO FACIAL1111447,31403533
2014 | 4020030071 | PANEL SOLAR MONO FACIAL | CUMARIBO | 1111447.314 | 1 | Panel solar Mono facial STC 460 Watt/tolerancia positiva en potencia +3%/0,6%degradacion lineal/eficiencia modulo >= 21,16%. (Incluye Suministro, transporte e instalación); según lo solicitado en el Memorando 20241520041873; en relación con el objeto del contrato “desarrollar e implementar soluciones individuales solares fotovoltaicas - SISFV para la ampliación de cobertura y mejorar las centrales de generación en las comunidades rurales y dispersas de la ZNI en los diferentes Municipios del Departamento de Vichada”., Proyecto de Generación Solar Híbrida en el Municipio de Cumaribo, Vichada, Contrato Interadministrativo 144 de 2021. | 20144020030071PANEL SOLAR MONO FACIAL1111447,31403533
2015 | 4020030071 | PANEL SOLAR MONO FACIAL | CUMARIBO | 1111447.314 | 1 | Panel solar Mono facial STC 460 Watt/tolerancia positiva en potencia +3%/0,6%degradacion lineal/eficiencia modulo >= 21,16%. (Incluye Suministro, transporte e instalación); según lo solicitado en el Memorando 20241520041873; en relación con el objeto del contrato “desarrollar e implementar soluciones individuales solares fotovoltaicas - SISFV para la ampliación de cobertura y mejorar las centrales de generación en las comunidades rurales y dispersas de la ZNI en los diferentes Municipios del Departamento de Vichada”., Proyecto de Generación Solar Híbrida en el Municipio de Cumaribo, Vichada, Contrato Interadministrativo 144 de 2021. | 20154020030071PANEL SOLAR MONO FACIAL1111447,31403533
2016 | 4020030071 | PANEL SOLAR MONO FACIAL | CUMARIBO | 1111447.314 | 1 | Panel solar Mono facial STC 460 Watt/tolerancia positiva en potencia +3%/0,6%degradacion lineal/eficiencia modulo >= 21,16%. (Incluye Suministro, transporte e instalación); según lo solicitado en el Memorando 20241520041873; en relación con el objeto del contrato “desarrollar e implementar soluciones individuales solares fotovoltaicas - SISFV para la ampliación de cobertura y mejorar las centrales de generación en las comunidades rurales y dispersas de la ZNI en los diferentes Municipios del Departamento de Vichada”., Proyecto de Generación Solar Híbrida en el Municipio de Cumaribo, Vichada, Contrato Interadministrativo 144 de 2021. | 20164020030071PANEL SOLAR MONO FACIAL1111447,31403533
2017 | 4020030071 | PANEL SOLAR MONO FACIAL | CUMARIBO | 1111447.314 | 1 | Panel solar Mono facial STC 460 Watt/tolerancia positiva en potencia +3%/0,6%degradacion lineal/eficiencia modulo >= 21,16%. (Incluye Suministro, transporte e instalación); según lo solicitado en el Memorando 20241520041873; en relación con el objeto del contrato “desarrollar e implementar soluciones individuales solares fotovoltaicas - SISFV para la ampliación de cobertura y mejorar las centrales de generación en las comunidades rurales y dispersas de la ZNI en los diferentes Municipios del Departamento de Vichada”., Proyecto de Generación Solar Híbrida en el Municipio de Cumaribo, Vichada, Contrato Interadministrativo 144 de 2021. | 20174020030071PANEL SOLAR MONO FACIAL1111447,31403533
2018 | 4020030071 | PANEL SOLAR MONO FACIAL | CUMARIBO | 1111447.314 | 1 | Panel solar Mono facial STC 460 Watt/tolerancia positiva en potencia +3%/0,6%degradacion lineal/eficiencia modulo >= 21,16%. (Incluye Suministro, transporte e instalación); según lo solicitado en el Memorando 20241520041873; en relación con el objeto del contrato “desarrollar e implementar soluciones individuales solares fotovoltaicas - SISFV para la ampliación de cobertura y mejorar las centrales de generación en las comunidades rurales y dispersas de la ZNI en los diferentes Municipios del Departamento de Vichada”., Proyecto de Generación Solar Híbrida en el Municipio de Cumaribo, Vichada, Contrato Interadministrativo 144 de 2021. | 20184020030071PANEL SOLAR MONO FACIAL1111447,31403533
2019 | 4020030071 | PANEL SOLAR MONO FACIAL | CUMARIBO | 1111447.314 | 1 | Panel solar Mono facial STC 460 Watt/tolerancia positiva en potencia +3%/0,6%degradacion lineal/eficiencia modulo >= 21,16%. (Incluye Suministro, transporte e instalación); según lo solicitado en el Memorando 20241520041873; en relación con el objeto del contrato “desarrollar e implementar soluciones individuales solares fotovoltaicas - SISFV para la ampliación de cobertura y mejorar las centrales de generación en las comunidades rurales y dispersas de la ZNI en los diferentes Municipios del Departamento de Vichada”., Proyecto de Generación Solar Híbrida en el Municipio de Cumaribo, Vichada, Contrato Interadministrativo 144 de 2021. | 20194020030071PANEL SOLAR MONO FACIAL1111447,31403533
2020 | 4020030071 | PANEL SOLAR MONO FACIAL | CUMARIBO | 1111447.314 | 1 | Panel solar Mono facial STC 460 Watt/tolerancia positiva en potencia +3%/0,6%degradacion lineal/eficiencia modulo >= 21,16%. (Incluye Suministro, transporte e instalación); según lo solicitado en el Memorando 20241520041873; en relación con el objeto del contrato “desarrollar e implementar soluciones individuales solares fotovoltaicas - SISFV para la ampliación de cobertura y mejorar las centrales de generación en las comunidades rurales y dispersas de la ZNI en los diferentes Municipios del Departamento de Vichada”., Proyecto de Generación Solar Híbrida en el Municipio de Cumaribo, Vichada, Contrato Interadministrativo 144 de 2021. | 20204020030071PANEL SOLAR MONO FACIAL1111447,31403533
2021 | 4020030071 | PANEL SOLAR MONO FACIAL | CUMARIBO | 1111447.314 | 1 | Panel solar Mono facial STC 460 Watt/tolerancia positiva en potencia +3%/0,6%degradacion lineal/eficiencia modulo >= 21,16%. (Incluye Suministro, transporte e instalación); según lo solicitado en el Memorando 20241520041873; en relación con el objeto del contrato “desarrollar e implementar soluciones individuales solares fotovoltaicas - SISFV para la ampliación de cobertura y mejorar las centrales de generación en las comunidades rurales y dispersas de la ZNI en los diferentes Municipios del Departamento de Vichada”., Proyecto de Generación Solar Híbrida en el Municipio de Cumaribo, Vichada, Contrato Interadministrativo 144 de 2021. | 20214020030071PANEL SOLAR MONO FACIAL1111447,31403533
2022 | 4020030071 | PANEL SOLAR MONO FACIAL | CUMARIBO | 1111447.314 | 1 | Panel solar Mono facial STC 460 Watt/tolerancia positiva en potencia +3%/0,6%degradacion lineal/eficiencia modulo >= 21,16%. (Incluye Suministro, transporte e instalación); según lo solicitado en el Memorando 20241520041873; en relación con el objeto del contrato “desarrollar e implementar soluciones individuales solares fotovoltaicas - SISFV para la ampliación de cobertura y mejorar las centrales de generación en las comunidades rurales y dispersas de la ZNI en los diferentes Municipios del Departamento de Vichada”., Proyecto de Generación Solar Híbrida en el Municipio de Cumaribo, Vichada, Contrato Interadministrativo 144 de 2021. | 20224020030071PANEL SOLAR MONO FACIAL1111447,31403533
2023 | 4020030071 | PANEL SOLAR MONO FACIAL | CUMARIBO | 1111447.314 | 1 | Panel solar Mono facial STC 460 Watt/tolerancia positiva en potencia +3%/0,6%degradacion lineal/eficiencia modulo >= 21,16%. (Incluye Suministro, transporte e instalación); según lo solicitado en el Memorando 20241520041873; en relación con el objeto del contrato “desarrollar e implementar soluciones individuales solares fotovoltaicas - SISFV para la ampliación de cobertura y mejorar las centrales de generación en las comunidades rurales y dispersas de la ZNI en los diferentes Municipios del Departamento de Vichada”., Proyecto de Generación Solar Híbrida en el Municipio de Cumaribo, Vichada, Contrato Interadministrativo 144 de 2021. | 20234020030071PANEL SOLAR MONO FACIAL1111447,31403533
2024 | 4020030071 | PANEL SOLAR MONO FACIAL | CUMARIBO | 1111447.314 | 1 | Panel solar Mono facial STC 460 Watt/tolerancia positiva en potencia +3%/0,6%degradacion lineal/eficiencia modulo >= 21,16%. (Incluye Suministro, transporte e instalación); según lo solicitado en el Memorando 20241520041873; en relación con el objeto del contrato “desarrollar e implementar soluciones individuales solares fotovoltaicas - SISFV para la ampliación de cobertura y mejorar las centrales de generación en las comunidades rurales y dispersas de la ZNI en los diferentes Municipios del Departamento de Vichada”., Proyecto de Generación Solar Híbrida en el Municipio de Cumaribo, Vichada, Contrato Interadministrativo 144 de 2021. | 20244020030071PANEL SOLAR MONO FACIAL1111447,31403533
2025 | 4020030071 | PANEL SOLAR MONO FACIAL | CUMARIBO | 1111447.314 | 1 | Panel solar Mono facial STC 460 Watt/tolerancia positiva en potencia +3%/0,6%degradacion lineal/eficiencia modulo >= 21,16%. (Incluye Suministro, transporte e instalación); según lo solicitado en el Memorando 20241520041873; en relación con el objeto del contrato “desarrollar e implementar soluciones individuales solares fotovoltaicas - SISFV para la ampliación de cobertura y mejorar las centrales de generación en las comunidades rurales y dispersas de la ZNI en los diferentes Municipios del Departamento de Vichada”., Proyecto de Generación Solar Híbrida en el Municipio de Cumaribo, Vichada, Contrato Interadministrativo 144 de 2021. | 20254020030071PANEL SOLAR MONO FACIAL1111447,31403533
2026 | 4020030071 | PANEL SOLAR MONO FACIAL | CUMARIBO | 1111447.314 | 1 | Panel solar Mono facial STC 460 Watt/tolerancia positiva en potencia +3%/0,6%degradacion lineal/eficiencia modulo >= 21,16%. (Incluye Suministro, transporte e instalación); según lo solicitado en el Memorando 20241520041873; en relación con el objeto del contrato “desarrollar e implementar soluciones individuales solares fotovoltaicas - SISFV para la ampliación de cobertura y mejorar las centrales de generación en las comunidades rurales y dispersas de la ZNI en los diferentes Municipios del Departamento de Vichada”., Proyecto de Generación Solar Híbrida en el Municipio de Cumaribo, Vichada, Contrato Interadministrativo 144 de 2021. | 20264020030071PANEL SOLAR MONO FACIAL1111447,31403533
2027 | 4020030071 | PANEL SOLAR MONO FACIAL | CUMARIBO | 1111447.314 | 1 | Panel solar Mono facial STC 460 Watt/tolerancia positiva en potencia +3%/0,6%degradacion lineal/eficiencia modulo >= 21,16%. (Incluye Suministro, transporte e instalación); según lo solicitado en el Memorando 20241520041873; en relación con el objeto del contrato “desarrollar e implementar soluciones individuales solares fotovoltaicas - SISFV para la ampliación de cobertura y mejorar las centrales de generación en las comunidades rurales y dispersas de la ZNI en los diferentes Municipios del Departamento de Vichada”., Proyecto de Generación Solar Híbrida en el Municipio de Cumaribo, Vichada, Contrato Interadministrativo 144 de 2021. | 20274020030071PANEL SOLAR MONO FACIAL1111447,31403533
2028 | 4020030071 | PANEL SOLAR MONO FACIAL | CUMARIBO | 1111447.314 | 1 | Panel solar Mono facial STC 460 Watt/tolerancia positiva en potencia +3%/0,6%degradacion lineal/eficiencia modulo >= 21,16%. (Incluye Suministro, transporte e instalación); según lo solicitado en el Memorando 20241520041873; en relación con el objeto del contrato “desarrollar e implementar soluciones individuales solares fotovoltaicas - SISFV para la ampliación de cobertura y mejorar las centrales de generación en las comunidades rurales y dispersas de la ZNI en los diferentes Municipios del Departamento de Vichada”., Proyecto de Generación Solar Híbrida en el Municipio de Cumaribo, Vichada, Contrato Interadministrativo 144 de 2021. | 20284020030071PANEL SOLAR MONO FACIAL1111447,31403533
2029 | 4020030071 | PANEL SOLAR MONO FACIAL | CUMARIBO | 1111447.314 | 1 | Panel solar Mono facial STC 460 Watt/tolerancia positiva en potencia +3%/0,6%degradacion lineal/eficiencia modulo >= 21,16%. (Incluye Suministro, transporte e instalación); según lo solicitado en el Memorando 20241520041873; en relación con el objeto del contrato “desarrollar e implementar soluciones individuales solares fotovoltaicas - SISFV para la ampliación de cobertura y mejorar las centrales de generación en las comunidades rurales y dispersas de la ZNI en los diferentes Municipios del Departamento de Vichada”., Proyecto de Generación Solar Híbrida en el Municipio de Cumaribo, Vichada, Contrato Interadministrativo 144 de 2021. | 20294020030071PANEL SOLAR MONO FACIAL1111447,31403533
2030 | 4020030071 | PANEL SOLAR MONO FACIAL | CUMARIBO | 1111447.314 | 1 | Panel solar Mono facial STC 460 Watt/tolerancia positiva en potencia +3%/0,6%degradacion lineal/eficiencia modulo >= 21,16%. (Incluye Suministro, transporte e instalación); según lo solicitado en el Memorando 20241520041873; en relación con el objeto del contrato “desarrollar e implementar soluciones individuales solares fotovoltaicas - SISFV para la ampliación de cobertura y mejorar las centrales de generación en las comunidades rurales y dispersas de la ZNI en los diferentes Municipios del Departamento de Vichada”., Proyecto de Generación Solar Híbrida en el Municipio de Cumaribo, Vichada, Contrato Interadministrativo 144 de 2021. | 20304020030071PANEL SOLAR MONO FACIAL1111447,31403533
2031 | 4020030071 | PANEL SOLAR MONO FACIAL | CUMARIBO | 1111447.314 | 1 | Panel solar Mono facial STC 460 Watt/tolerancia positiva en potencia +3%/0,6%degradacion lineal/eficiencia modulo >= 21,16%. (Incluye Suministro, transporte e instalación); según lo solicitado en el Memorando 20241520041873; en relación con el objeto del contrato “desarrollar e implementar soluciones individuales solares fotovoltaicas - SISFV para la ampliación de cobertura y mejorar las centrales de generación en las comunidades rurales y dispersas de la ZNI en los diferentes Municipios del Departamento de Vichada”., Proyecto de Generación Solar Híbrida en el Municipio de Cumaribo, Vichada, Contrato Interadministrativo 144 de 2021. | 20314020030071PANEL SOLAR MONO FACIAL1111447,31403533
2032 | 4020030071 | PANEL SOLAR MONO FACIAL | CUMARIBO | 1111447.314 | 1 | Panel solar Mono facial STC 460 Watt/tolerancia positiva en potencia +3%/0,6%degradacion lineal/eficiencia modulo >= 21,16%. (Incluye Suministro, transporte e instalación); según lo solicitado en el Memorando 20241520041873; en relación con el objeto del contrato “desarrollar e implementar soluciones individuales solares fotovoltaicas - SISFV para la ampliación de cobertura y mejorar las centrales de generación en las comunidades rurales y dispersas de la ZNI en los diferentes Municipios del Departamento de Vichada”., Proyecto de Generación Solar Híbrida en el Municipio de Cumaribo, Vichada, Contrato Interadministrativo 144 de 2021. | 20324020030071PANEL SOLAR MONO FACIAL1111447,31403533
2033 | 4020030071 | PANEL SOLAR MONO FACIAL | CUMARIBO | 1111447.314 | 1 | Panel solar Mono facial STC 460 Watt/tolerancia positiva en potencia +3%/0,6%degradacion lineal/eficiencia modulo >= 21,16%. (Incluye Suministro, transporte e instalación); según lo solicitado en el Memorando 20241520041873; en relación con el objeto del contrato “desarrollar e implementar soluciones individuales solares fotovoltaicas - SISFV para la ampliación de cobertura y mejorar las centrales de generación en las comunidades rurales y dispersas de la ZNI en los diferentes Municipios del Departamento de Vichada”., Proyecto de Generación Solar Híbrida en el Municipio de Cumaribo, Vichada, Contrato Interadministrativo 144 de 2021. | 20334020030071PANEL SOLAR MONO FACIAL1111447,31403533
2034 | 4020030071 | PANEL SOLAR MONO FACIAL | CUMARIBO | 1111447.314 | 1 | Panel solar Mono facial STC 460 Watt/tolerancia positiva en potencia +3%/0,6%degradacion lineal/eficiencia modulo >= 21,16%. (Incluye Suministro, transporte e instalación); según lo solicitado en el Memorando 20241520041873; en relación con el objeto del contrato “desarrollar e implementar soluciones individuales solares fotovoltaicas - SISFV para la ampliación de cobertura y mejorar las centrales de generación en las comunidades rurales y dispersas de la ZNI en los diferentes Municipios del Departamento de Vichada”., Proyecto de Generación Solar Híbrida en el Municipio de Cumaribo, Vichada, Contrato Interadministrativo 144 de 2021. | 20344020030071PANEL SOLAR MONO FACIAL1111447,31403533
2035 | 4020030071 | PANEL SOLAR MONO FACIAL | CUMARIBO | 1111447.314 | 1 | Panel solar Mono facial STC 460 Watt/tolerancia positiva en potencia +3%/0,6%degradacion lineal/eficiencia modulo >= 21,16%. (Incluye Suministro, transporte e instalación); según lo solicitado en el Memorando 20241520041873; en relación con el objeto del contrato “desarrollar e implementar soluciones individuales solares fotovoltaicas - SISFV para la ampliación de cobertura y mejorar las centrales de generación en las comunidades rurales y dispersas de la ZNI en los diferentes Municipios del Departamento de Vichada”., Proyecto de Generación Solar Híbrida en el Municipio de Cumaribo, Vichada, Contrato Interadministrativo 144 de 2021. | 20354020030071PANEL SOLAR MONO FACIAL1111447,31403533
2036 | 4020030071 | PANEL SOLAR MONO FACIAL | CUMARIBO | 1111447.314 | 1 | Panel solar Mono facial STC 460 Watt/tolerancia positiva en potencia +3%/0,6%degradacion lineal/eficiencia modulo >= 21,16%. (Incluye Suministro, transporte e instalación); según lo solicitado en el Memorando 20241520041873; en relación con el objeto del contrato “desarrollar e implementar soluciones individuales solares fotovoltaicas - SISFV para la ampliación de cobertura y mejorar las centrales de generación en las comunidades rurales y dispersas de la ZNI en los diferentes Municipios del Departamento de Vichada”., Proyecto de Generación Solar Híbrida en el Municipio de Cumaribo, Vichada, Contrato Interadministrativo 144 de 2021. | 20364020030071PANEL SOLAR MONO FACIAL1111447,31403533
2037 | 4020030071 | PANEL SOLAR MONO FACIAL | CUMARIBO | 1111447.314 | 1 | Panel solar Mono facial STC 460 Watt/tolerancia positiva en potencia +3%/0,6%degradacion lineal/eficiencia modulo >= 21,16%. (Incluye Suministro, transporte e instalación); según lo solicitado en el Memorando 20241520041873; en relación con el objeto del contrato “desarrollar e implementar soluciones individuales solares fotovoltaicas - SISFV para la ampliación de cobertura y mejorar las centrales de generación en las comunidades rurales y dispersas de la ZNI en los diferentes Municipios del Departamento de Vichada”., Proyecto de Generación Solar Híbrida en el Municipio de Cumaribo, Vichada, Contrato Interadministrativo 144 de 2021. | 20374020030071PANEL SOLAR MONO FACIAL1111447,31403533
2038 | 4020030071 | PANEL SOLAR MONO FACIAL | CUMARIBO | 1111447.314 | 1 | Panel solar Mono facial STC 460 Watt/tolerancia positiva en potencia +3%/0,6%degradacion lineal/eficiencia modulo >= 21,16%. (Incluye Suministro, transporte e instalación); según lo solicitado en el Memorando 20241520041873; en relación con el objeto del contrato “desarrollar e implementar soluciones individuales solares fotovoltaicas - SISFV para la ampliación de cobertura y mejorar las centrales de generación en las comunidades rurales y dispersas de la ZNI en los diferentes Municipios del Departamento de Vichada”., Proyecto de Generación Solar Híbrida en el Municipio de Cumaribo, Vichada, Contrato Interadministrativo 144 de 2021. | 20384020030071PANEL SOLAR MONO FACIAL1111447,31403533
2039 | 4020030071 | PANEL SOLAR MONO FACIAL | CUMARIBO | 1111447.314 | 1 | Panel solar Mono facial STC 460 Watt/tolerancia positiva en potencia +3%/0,6%degradacion lineal/eficiencia modulo >= 21,16%. (Incluye Suministro, transporte e instalación); según lo solicitado en el Memorando 20241520041873; en relación con el objeto del contrato “desarrollar e implementar soluciones individuales solares fotovoltaicas - SISFV para la ampliación de cobertura y mejorar las centrales de generación en las comunidades rurales y dispersas de la ZNI en los diferentes Municipios del Departamento de Vichada”., Proyecto de Generación Solar Híbrida en el Municipio de Cumaribo, Vichada, Contrato Interadministrativo 144 de 2021. | 20394020030071PANEL SOLAR MONO FACIAL1111447,31403533
2040 | 4020030071 | PANEL SOLAR MONO FACIAL | CUMARIBO | 1111447.314 | 1 | Panel solar Mono facial STC 460 Watt/tolerancia positiva en potencia +3%/0,6%degradacion lineal/eficiencia modulo >= 21,16%. (Incluye Suministro, transporte e instalación); según lo solicitado en el Memorando 20241520041873; en relación con el objeto del contrato “desarrollar e implementar soluciones individuales solares fotovoltaicas - SISFV para la ampliación de cobertura y mejorar las centrales de generación en las comunidades rurales y dispersas de la ZNI en los diferentes Municipios del Departamento de Vichada”., Proyecto de Generación Solar Híbrida en el Municipio de Cumaribo, Vichada, Contrato Interadministrativo 144 de 2021. | 20404020030071PANEL SOLAR MONO FACIAL1111447,31403533
2041 | 4020030071 | PANEL SOLAR MONO FACIAL | CUMARIBO | 1111447.314 | 1 | Panel solar Mono facial STC 460 Watt/tolerancia positiva en potencia +3%/0,6%degradacion lineal/eficiencia modulo >= 21,16%. (Incluye Suministro, transporte e instalación); según lo solicitado en el Memorando 20241520041873; en relación con el objeto del contrato “desarrollar e implementar soluciones individuales solares fotovoltaicas - SISFV para la ampliación de cobertura y mejorar las centrales de generación en las comunidades rurales y dispersas de la ZNI en los diferentes Municipios del Departamento de Vichada”., Proyecto de Generación Solar Híbrida en el Municipio de Cumaribo, Vichada, Contrato Interadministrativo 144 de 2021. | 20414020030071PANEL SOLAR MONO FACIAL1111447,31403533
2042 | 4020030071 | PANEL SOLAR MONO FACIAL | CUMARIBO | 1111447.314 | 1 | Panel solar Mono facial STC 460 Watt/tolerancia positiva en potencia +3%/0,6%degradacion lineal/eficiencia modulo >= 21,16%. (Incluye Suministro, transporte e instalación); según lo solicitado en el Memorando 20241520041873; en relación con el objeto del contrato “desarrollar e implementar soluciones individuales solares fotovoltaicas - SISFV para la ampliación de cobertura y mejorar las centrales de generación en las comunidades rurales y dispersas de la ZNI en los diferentes Municipios del Departamento de Vichada”., Proyecto de Generación Solar Híbrida en el Municipio de Cumaribo, Vichada, Contrato Interadministrativo 144 de 2021. | 20424020030071PANEL SOLAR MONO FACIAL1111447,31403533
2043 | 4020030071 | PANEL SOLAR MONO FACIAL | CUMARIBO | 1111447.314 | 1 | Panel solar Mono facial STC 460 Watt/tolerancia positiva en potencia +3%/0,6%degradacion lineal/eficiencia modulo >= 21,16%. (Incluye Suministro, transporte e instalación); según lo solicitado en el Memorando 20241520041873; en relación con el objeto del contrato “desarrollar e implementar soluciones individuales solares fotovoltaicas - SISFV para la ampliación de cobertura y mejorar las centrales de generación en las comunidades rurales y dispersas de la ZNI en los diferentes Municipios del Departamento de Vichada”., Proyecto de Generación Solar Híbrida en el Municipio de Cumaribo, Vichada, Contrato Interadministrativo 144 de 2021. | 20434020030071PANEL SOLAR MONO FACIAL1111447,31403533
2044 | 4020030071 | PANEL SOLAR MONO FACIAL | CUMARIBO | 1111447.314 | 1 | Panel solar Mono facial STC 460 Watt/tolerancia positiva en potencia +3%/0,6%degradacion lineal/eficiencia modulo >= 21,16%. (Incluye Suministro, transporte e instalación); según lo solicitado en el Memorando 20241520041873; en relación con el objeto del contrato “desarrollar e implementar soluciones individuales solares fotovoltaicas - SISFV para la ampliación de cobertura y mejorar las centrales de generación en las comunidades rurales y dispersas de la ZNI en los diferentes Municipios del Departamento de Vichada”., Proyecto de Generación Solar Híbrida en el Municipio de Cumaribo, Vichada, Contrato Interadministrativo 144 de 2021. | 20444020030071PANEL SOLAR MONO FACIAL1111447,31403533
2045 | 4020030071 | PANEL SOLAR MONO FACIAL | CUMARIBO | 1111447.314 | 1 | Panel solar Mono facial STC 460 Watt/tolerancia positiva en potencia +3%/0,6%degradacion lineal/eficiencia modulo >= 21,16%. (Incluye Suministro, transporte e instalación); según lo solicitado en el Memorando 20241520041873; en relación con el objeto del contrato “desarrollar e implementar soluciones individuales solares fotovoltaicas - SISFV para la ampliación de cobertura y mejorar las centrales de generación en las comunidades rurales y dispersas de la ZNI en los diferentes Municipios del Departamento de Vichada”., Proyecto de Generación Solar Híbrida en el Municipio de Cumaribo, Vichada, Contrato Interadministrativo 144 de 2021. | 20454020030071PANEL SOLAR MONO FACIAL1111447,31403533
2046 | 4020030071 | PANEL SOLAR MONO FACIAL | CUMARIBO | 1111447.314 | 1 | Panel solar Mono facial STC 460 Watt/tolerancia positiva en potencia +3%/0,6%degradacion lineal/eficiencia modulo >= 21,16%. (Incluye Suministro, transporte e instalación); según lo solicitado en el Memorando 20241520041873; en relación con el objeto del contrato “desarrollar e implementar soluciones individuales solares fotovoltaicas - SISFV para la ampliación de cobertura y mejorar las centrales de generación en las comunidades rurales y dispersas de la ZNI en los diferentes Municipios del Departamento de Vichada”., Proyecto de Generación Solar Híbrida en el Municipio de Cumaribo, Vichada, Contrato Interadministrativo 144 de 2021. | 20464020030071PANEL SOLAR MONO FACIAL1111447,31403533
2047 | 4020030071 | PANEL SOLAR MONO FACIAL | CUMARIBO | 1111447.314 | 1 | Panel solar Mono facial STC 460 Watt/tolerancia positiva en potencia +3%/0,6%degradacion lineal/eficiencia modulo >= 21,16%. (Incluye Suministro, transporte e instalación); según lo solicitado en el Memorando 20241520041873; en relación con el objeto del contrato “desarrollar e implementar soluciones individuales solares fotovoltaicas - SISFV para la ampliación de cobertura y mejorar las centrales de generación en las comunidades rurales y dispersas de la ZNI en los diferentes Municipios del Departamento de Vichada”., Proyecto de Generación Solar Híbrida en el Municipio de Cumaribo, Vichada, Contrato Interadministrativo 144 de 2021. | 20474020030071PANEL SOLAR MONO FACIAL1111447,31403533
2048 | 4020030071 | PANEL SOLAR MONO FACIAL | CUMARIBO | 1111447.314 | 1 | Panel solar Mono facial STC 460 Watt/tolerancia positiva en potencia +3%/0,6%degradacion lineal/eficiencia modulo >= 21,16%. (Incluye Suministro, transporte e instalación); según lo solicitado en el Memorando 20241520041873; en relación con el objeto del contrato “desarrollar e implementar soluciones individuales solares fotovoltaicas - SISFV para la ampliación de cobertura y mejorar las centrales de generación en las comunidades rurales y dispersas de la ZNI en los diferentes Municipios del Departamento de Vichada”., Proyecto de Generación Solar Híbrida en el Municipio de Cumaribo, Vichada, Contrato Interadministrativo 144 de 2021. | 20484020030071PANEL SOLAR MONO FACIAL1111447,31403533
2049 | 4020030071 | PANEL SOLAR MONO FACIAL | CUMARIBO | 1111447.314 | 1 | Panel solar Mono facial STC 460 Watt/tolerancia positiva en potencia +3%/0,6%degradacion lineal/eficiencia modulo >= 21,16%. (Incluye Suministro, transporte e instalación); según lo solicitado en el Memorando 20241520041873; en relación con el objeto del contrato “desarrollar e implementar soluciones individuales solares fotovoltaicas - SISFV para la ampliación de cobertura y mejorar las centrales de generación en las comunidades rurales y dispersas de la ZNI en los diferentes Municipios del Departamento de Vichada”., Proyecto de Generación Solar Híbrida en el Municipio de Cumaribo, Vichada, Contrato Interadministrativo 144 de 2021. | 20494020030071PANEL SOLAR MONO FACIAL1111447,31403533
2050 | 4020030071 | PANEL SOLAR MONO FACIAL | CUMARIBO | 1111447.314 | 1 | Panel solar Mono facial STC 460 Watt/tolerancia positiva en potencia +3%/0,6%degradacion lineal/eficiencia modulo >= 21,16%. (Incluye Suministro, transporte e instalación); según lo solicitado en el Memorando 20241520041873; en relación con el objeto del contrato “desarrollar e implementar soluciones individuales solares fotovoltaicas - SISFV para la ampliación de cobertura y mejorar las centrales de generación en las comunidades rurales y dispersas de la ZNI en los diferentes Municipios del Departamento de Vichada”., Proyecto de Generación Solar Híbrida en el Municipio de Cumaribo, Vichada, Contrato Interadministrativo 144 de 2021. | 20504020030071PANEL SOLAR MONO FACIAL1111447,31403533
2051 | 4020030071 | PANEL SOLAR MONO FACIAL | CUMARIBO | 1111447.314 | 1 | Panel solar Mono facial STC 460 Watt/tolerancia positiva en potencia +3%/0,6%degradacion lineal/eficiencia modulo >= 21,16%. (Incluye Suministro, transporte e instalación); según lo solicitado en el Memorando 20241520041873; en relación con el objeto del contrato “desarrollar e implementar soluciones individuales solares fotovoltaicas - SISFV para la ampliación de cobertura y mejorar las centrales de generación en las comunidades rurales y dispersas de la ZNI en los diferentes Municipios del Departamento de Vichada”., Proyecto de Generación Solar Híbrida en el Municipio de Cumaribo, Vichada, Contrato Interadministrativo 144 de 2021. | 20514020030071PANEL SOLAR MONO FACIAL1111447,31403533
2052 | 4020030071 | PANEL SOLAR MONO FACIAL | CUMARIBO | 1111447.314 | 1 | Panel solar Mono facial STC 460 Watt/tolerancia positiva en potencia +3%/0,6%degradacion lineal/eficiencia modulo >= 21,16%. (Incluye Suministro, transporte e instalación); según lo solicitado en el Memorando 20241520041873; en relación con el objeto del contrato “desarrollar e implementar soluciones individuales solares fotovoltaicas - SISFV para la ampliación de cobertura y mejorar las centrales de generación en las comunidades rurales y dispersas de la ZNI en los diferentes Municipios del Departamento de Vichada”., Proyecto de Generación Solar Híbrida en el Municipio de Cumaribo, Vichada, Contrato Interadministrativo 144 de 2021. | 20524020030071PANEL SOLAR MONO FACIAL1111447,31403533
2053 | 4020030071 | PANEL SOLAR MONO FACIAL | CUMARIBO | 1111447.314 | 1 | Panel solar Mono facial STC 460 Watt/tolerancia positiva en potencia +3%/0,6%degradacion lineal/eficiencia modulo >= 21,16%. (Incluye Suministro, transporte e instalación); según lo solicitado en el Memorando 20241520041873; en relación con el objeto del contrato “desarrollar e implementar soluciones individuales solares fotovoltaicas - SISFV para la ampliación de cobertura y mejorar las centrales de generación en las comunidades rurales y dispersas de la ZNI en los diferentes Municipios del Departamento de Vichada”., Proyecto de Generación Solar Híbrida en el Municipio de Cumaribo, Vichada, Contrato Interadministrativo 144 de 2021. | 20534020030071PANEL SOLAR MONO FACIAL1111447,31403533
2054 | 4020030071 | PANEL SOLAR MONO FACIAL | CUMARIBO | 1111447.314 | 1 | Panel solar Mono facial STC 460 Watt/tolerancia positiva en potencia +3%/0,6%degradacion lineal/eficiencia modulo >= 21,16%. (Incluye Suministro, transporte e instalación); según lo solicitado en el Memorando 20241520041873; en relación con el objeto del contrato “desarrollar e implementar soluciones individuales solares fotovoltaicas - SISFV para la ampliación de cobertura y mejorar las centrales de generación en las comunidades rurales y dispersas de la ZNI en los diferentes Municipios del Departamento de Vichada”., Proyecto de Generación Solar Híbrida en el Municipio de Cumaribo, Vichada, Contrato Interadministrativo 144 de 2021. | 20544020030071PANEL SOLAR MONO FACIAL1111447,31403533
2055 | 4020030071 | PANEL SOLAR MONO FACIAL | CUMARIBO | 1111447.314 | 1 | Panel solar Mono facial STC 460 Watt/tolerancia positiva en potencia +3%/0,6%degradacion lineal/eficiencia modulo >= 21,16%. (Incluye Suministro, transporte e instalación); según lo solicitado en el Memorando 20241520041873; en relación con el objeto del contrato “desarrollar e implementar soluciones individuales solares fotovoltaicas - SISFV para la ampliación de cobertura y mejorar las centrales de generación en las comunidades rurales y dispersas de la ZNI en los diferentes Municipios del Departamento de Vichada”., Proyecto de Generación Solar Híbrida en el Municipio de Cumaribo, Vichada, Contrato Interadministrativo 144 de 2021. | 20554020030071PANEL SOLAR MONO FACIAL1111447,31403533
2056 | 4020030071 | PANEL SOLAR MONO FACIAL | CUMARIBO | 1111447.314 | 1 | Panel solar Mono facial STC 460 Watt/tolerancia positiva en potencia +3%/0,6%degradacion lineal/eficiencia modulo >= 21,16%. (Incluye Suministro, transporte e instalación); según lo solicitado en el Memorando 20241520041873; en relación con el objeto del contrato “desarrollar e implementar soluciones individuales solares fotovoltaicas - SISFV para la ampliación de cobertura y mejorar las centrales de generación en las comunidades rurales y dispersas de la ZNI en los diferentes Municipios del Departamento de Vichada”., Proyecto de Generación Solar Híbrida en el Municipio de Cumaribo, Vichada, Contrato Interadministrativo 144 de 2021. | 20564020030071PANEL SOLAR MONO FACIAL1111447,31403533
2057 | 4020030071 | PANEL SOLAR MONO FACIAL | CUMARIBO | 1111447.314 | 1 | Panel solar Mono facial STC 460 Watt/tolerancia positiva en potencia +3%/0,6%degradacion lineal/eficiencia modulo >= 21,16%. (Incluye Suministro, transporte e instalación); según lo solicitado en el Memorando 20241520041873; en relación con el objeto del contrato “desarrollar e implementar soluciones individuales solares fotovoltaicas - SISFV para la ampliación de cobertura y mejorar las centrales de generación en las comunidades rurales y dispersas de la ZNI en los diferentes Municipios del Departamento de Vichada”., Proyecto de Generación Solar Híbrida en el Municipio de Cumaribo, Vichada, Contrato Interadministrativo 144 de 2021. | 20574020030071PANEL SOLAR MONO FACIAL1111447,31403533
2058 | 4020030071 | PANEL SOLAR MONO FACIAL | CUMARIBO | 1111447.314 | 1 | Panel solar Mono facial STC 460 Watt/tolerancia positiva en potencia +3%/0,6%degradacion lineal/eficiencia modulo >= 21,16%. (Incluye Suministro, transporte e instalación); según lo solicitado en el Memorando 20241520041873; en relación con el objeto del contrato “desarrollar e implementar soluciones individuales solares fotovoltaicas - SISFV para la ampliación de cobertura y mejorar las centrales de generación en las comunidades rurales y dispersas de la ZNI en los diferentes Municipios del Departamento de Vichada”., Proyecto de Generación Solar Híbrida en el Municipio de Cumaribo, Vichada, Contrato Interadministrativo 144 de 2021. | 20584020030071PANEL SOLAR MONO FACIAL1111447,31403533
2059 | 4020030071 | PANEL SOLAR MONO FACIAL | CUMARIBO | 1111447.314 | 1 | Panel solar Mono facial STC 460 Watt/tolerancia positiva en potencia +3%/0,6%degradacion lineal/eficiencia modulo >= 21,16%. (Incluye Suministro, transporte e instalación); según lo solicitado en el Memorando 20241520041873; en relación con el objeto del contrato “desarrollar e implementar soluciones individuales solares fotovoltaicas - SISFV para la ampliación de cobertura y mejorar las centrales de generación en las comunidades rurales y dispersas de la ZNI en los diferentes Municipios del Departamento de Vichada”., Proyecto de Generación Solar Híbrida en el Municipio de Cumaribo, Vichada, Contrato Interadministrativo 144 de 2021. | 20594020030071PANEL SOLAR MONO FACIAL1111447,31403533
2060 | 4020030071 | PANEL SOLAR MONO FACIAL | CUMARIBO | 1111447.314 | 1 | Panel solar Mono facial STC 460 Watt/tolerancia positiva en potencia +3%/0,6%degradacion lineal/eficiencia modulo >= 21,16%. (Incluye Suministro, transporte e instalación); según lo solicitado en el Memorando 20241520041873; en relación con el objeto del contrato “desarrollar e implementar soluciones individuales solares fotovoltaicas - SISFV para la ampliación de cobertura y mejorar las centrales de generación en las comunidades rurales y dispersas de la ZNI en los diferentes Municipios del Departamento de Vichada”., Proyecto de Generación Solar Híbrida en el Municipio de Cumaribo, Vichada, Contrato Interadministrativo 144 de 2021. | 20604020030071PANEL SOLAR MONO FACIAL1111447,31403533
2061 | 4020030071 | PANEL SOLAR MONO FACIAL | CUMARIBO | 1111447.314 | 1 | Panel solar Mono facial STC 460 Watt/tolerancia positiva en potencia +3%/0,6%degradacion lineal/eficiencia modulo >= 21,16%. (Incluye Suministro, transporte e instalación); según lo solicitado en el Memorando 20241520041873; en relación con el objeto del contrato “desarrollar e implementar soluciones individuales solares fotovoltaicas - SISFV para la ampliación de cobertura y mejorar las centrales de generación en las comunidades rurales y dispersas de la ZNI en los diferentes Municipios del Departamento de Vichada”., Proyecto de Generación Solar Híbrida en el Municipio de Cumaribo, Vichada, Contrato Interadministrativo 144 de 2021. | 20614020030071PANEL SOLAR MONO FACIAL1111447,31403533
2062 | 4020030071 | PANEL SOLAR MONO FACIAL | CUMARIBO | 1111447.314 | 1 | Panel solar Mono facial STC 460 Watt/tolerancia positiva en potencia +3%/0,6%degradacion lineal/eficiencia modulo >= 21,16%. (Incluye Suministro, transporte e instalación); según lo solicitado en el Memorando 20241520041873; en relación con el objeto del contrato “desarrollar e implementar soluciones individuales solares fotovoltaicas - SISFV para la ampliación de cobertura y mejorar las centrales de generación en las comunidades rurales y dispersas de la ZNI en los diferentes Municipios del Departamento de Vichada”., Proyecto de Generación Solar Híbrida en el Municipio de Cumaribo, Vichada, Contrato Interadministrativo 144 de 2021. | 20624020030071PANEL SOLAR MONO FACIAL1111447,31403533
2063 | 4020030071 | PANEL SOLAR MONO FACIAL | CUMARIBO | 1111447.314 | 1 | Panel solar Mono facial STC 460 Watt/tolerancia positiva en potencia +3%/0,6%degradacion lineal/eficiencia modulo >= 21,16%. (Incluye Suministro, transporte e instalación); según lo solicitado en el Memorando 20241520041873; en relación con el objeto del contrato “desarrollar e implementar soluciones individuales solares fotovoltaicas - SISFV para la ampliación de cobertura y mejorar las centrales de generación en las comunidades rurales y dispersas de la ZNI en los diferentes Municipios del Departamento de Vichada”., Proyecto de Generación Solar Híbrida en el Municipio de Cumaribo, Vichada, Contrato Interadministrativo 144 de 2021. | 20634020030071PANEL SOLAR MONO FACIAL1111447,31403533
2064 | 4020030071 | PANEL SOLAR MONO FACIAL | CUMARIBO | 1111447.314 | 1 | Panel solar Mono facial STC 460 Watt/tolerancia positiva en potencia +3%/0,6%degradacion lineal/eficiencia modulo >= 21,16%. (Incluye Suministro, transporte e instalación); según lo solicitado en el Memorando 20241520041873; en relación con el objeto del contrato “desarrollar e implementar soluciones individuales solares fotovoltaicas - SISFV para la ampliación de cobertura y mejorar las centrales de generación en las comunidades rurales y dispersas de la ZNI en los diferentes Municipios del Departamento de Vichada”., Proyecto de Generación Solar Híbrida en el Municipio de Cumaribo, Vichada, Contrato Interadministrativo 144 de 2021. | 20644020030071PANEL SOLAR MONO FACIAL1111447,31403533
2065 | 4020030071 | PANEL SOLAR MONO FACIAL | CUMARIBO | 1111447.314 | 1 | Panel solar Mono facial STC 460 Watt/tolerancia positiva en potencia +3%/0,6%degradacion lineal/eficiencia modulo >= 21,16%. (Incluye Suministro, transporte e instalación); según lo solicitado en el Memorando 20241520041873; en relación con el objeto del contrato “desarrollar e implementar soluciones individuales solares fotovoltaicas - SISFV para la ampliación de cobertura y mejorar las centrales de generación en las comunidades rurales y dispersas de la ZNI en los diferentes Municipios del Departamento de Vichada”., Proyecto de Generación Solar Híbrida en el Municipio de Cumaribo, Vichada, Contrato Interadministrativo 144 de 2021. | 20654020030071PANEL SOLAR MONO FACIAL1111447,31403533
2066 | 4020030071 | PANEL SOLAR MONO FACIAL | CUMARIBO | 1111447.314 | 1 | Panel solar Mono facial STC 460 Watt/tolerancia positiva en potencia +3%/0,6%degradacion lineal/eficiencia modulo >= 21,16%. (Incluye Suministro, transporte e instalación); según lo solicitado en el Memorando 20241520041873; en relación con el objeto del contrato “desarrollar e implementar soluciones individuales solares fotovoltaicas - SISFV para la ampliación de cobertura y mejorar las centrales de generación en las comunidades rurales y dispersas de la ZNI en los diferentes Municipios del Departamento de Vichada”., Proyecto de Generación Solar Híbrida en el Municipio de Cumaribo, Vichada, Contrato Interadministrativo 144 de 2021. | 20664020030071PANEL SOLAR MONO FACIAL1111447,31403533
2067 | 4020030071 | PANEL SOLAR MONO FACIAL | CUMARIBO | 1111447.314 | 1 | Panel solar Mono facial STC 460 Watt/tolerancia positiva en potencia +3%/0,6%degradacion lineal/eficiencia modulo >= 21,16%. (Incluye Suministro, transporte e instalación); según lo solicitado en el Memorando 20241520041873; en relación con el objeto del contrato “desarrollar e implementar soluciones individuales solares fotovoltaicas - SISFV para la ampliación de cobertura y mejorar las centrales de generación en las comunidades rurales y dispersas de la ZNI en los diferentes Municipios del Departamento de Vichada”., Proyecto de Generación Solar Híbrida en el Municipio de Cumaribo, Vichada, Contrato Interadministrativo 144 de 2021. | 20674020030071PANEL SOLAR MONO FACIAL1111447,31403533
2068 | 4020030071 | PANEL SOLAR MONO FACIAL | CUMARIBO | 1111447.314 | 1 | Panel solar Mono facial STC 460 Watt/tolerancia positiva en potencia +3%/0,6%degradacion lineal/eficiencia modulo >= 21,16%. (Incluye Suministro, transporte e instalación); según lo solicitado en el Memorando 20241520041873; en relación con el objeto del contrato “desarrollar e implementar soluciones individuales solares fotovoltaicas - SISFV para la ampliación de cobertura y mejorar las centrales de generación en las comunidades rurales y dispersas de la ZNI en los diferentes Municipios del Departamento de Vichada”., Proyecto de Generación Solar Híbrida en el Municipio de Cumaribo, Vichada, Contrato Interadministrativo 144 de 2021. | 20684020030071PANEL SOLAR MONO FACIAL1111447,31403533
2069 | 4020030071 | PANEL SOLAR MONO FACIAL | CUMARIBO | 1111447.314 | 1 | Panel solar Mono facial STC 460 Watt/tolerancia positiva en potencia +3%/0,6%degradacion lineal/eficiencia modulo >= 21,16%. (Incluye Suministro, transporte e instalación); según lo solicitado en el Memorando 20241520041873; en relación con el objeto del contrato “desarrollar e implementar soluciones individuales solares fotovoltaicas - SISFV para la ampliación de cobertura y mejorar las centrales de generación en las comunidades rurales y dispersas de la ZNI en los diferentes Municipios del Departamento de Vichada”., Proyecto de Generación Solar Híbrida en el Municipio de Cumaribo, Vichada, Contrato Interadministrativo 144 de 2021. | 20694020030071PANEL SOLAR MONO FACIAL1111447,31403533
2070 | 4020030071 | PANEL SOLAR MONO FACIAL | CUMARIBO | 1111447.314 | 1 | Panel solar Mono facial STC 460 Watt/tolerancia positiva en potencia +3%/0,6%degradacion lineal/eficiencia modulo >= 21,16%. (Incluye Suministro, transporte e instalación); según lo solicitado en el Memorando 20241520041873; en relación con el objeto del contrato “desarrollar e implementar soluciones individuales solares fotovoltaicas - SISFV para la ampliación de cobertura y mejorar las centrales de generación en las comunidades rurales y dispersas de la ZNI en los diferentes Municipios del Departamento de Vichada”., Proyecto de Generación Solar Híbrida en el Municipio de Cumaribo, Vichada, Contrato Interadministrativo 144 de 2021. | 20704020030071PANEL SOLAR MONO FACIAL1111447,31403533
2071 | 4020030071 | PANEL SOLAR MONO FACIAL | CUMARIBO | 1111447.314 | 1 | Panel solar Mono facial STC 460 Watt/tolerancia positiva en potencia +3%/0,6%degradacion lineal/eficiencia modulo >= 21,16%. (Incluye Suministro, transporte e instalación); según lo solicitado en el Memorando 20241520041873; en relación con el objeto del contrato “desarrollar e implementar soluciones individuales solares fotovoltaicas - SISFV para la ampliación de cobertura y mejorar las centrales de generación en las comunidades rurales y dispersas de la ZNI en los diferentes Municipios del Departamento de Vichada”., Proyecto de Generación Solar Híbrida en el Municipio de Cumaribo, Vichada, Contrato Interadministrativo 144 de 2021. | 20714020030071PANEL SOLAR MONO FACIAL1111447,31403533
2072 | 4020030071 | PANEL SOLAR MONO FACIAL | CUMARIBO | 1111447.314 | 1 | Panel solar Mono facial STC 460 Watt/tolerancia positiva en potencia +3%/0,6%degradacion lineal/eficiencia modulo >= 21,16%. (Incluye Suministro, transporte e instalación); según lo solicitado en el Memorando 20241520041873; en relación con el objeto del contrato “desarrollar e implementar soluciones individuales solares fotovoltaicas - SISFV para la ampliación de cobertura y mejorar las centrales de generación en las comunidades rurales y dispersas de la ZNI en los diferentes Municipios del Departamento de Vichada”., Proyecto de Generación Solar Híbrida en el Municipio de Cumaribo, Vichada, Contrato Interadministrativo 144 de 2021. | 20724020030071PANEL SOLAR MONO FACIAL1111447,31403533
2073 | 4020030071 | PANEL SOLAR MONO FACIAL | CUMARIBO | 1111447.314 | 1 | Panel solar Mono facial STC 460 Watt/tolerancia positiva en potencia +3%/0,6%degradacion lineal/eficiencia modulo >= 21,16%. (Incluye Suministro, transporte e instalación); según lo solicitado en el Memorando 20241520041873; en relación con el objeto del contrato “desarrollar e implementar soluciones individuales solares fotovoltaicas - SISFV para la ampliación de cobertura y mejorar las centrales de generación en las comunidades rurales y dispersas de la ZNI en los diferentes Municipios del Departamento de Vichada”., Proyecto de Generación Solar Híbrida en el Municipio de Cumaribo, Vichada, Contrato Interadministrativo 144 de 2021. | 20734020030071PANEL SOLAR MONO FACIAL1111447,31403533
2074 | 4020030071 | PANEL SOLAR MONO FACIAL | CUMARIBO | 1111447.314 | 1 | Panel solar Mono facial STC 460 Watt/tolerancia positiva en potencia +3%/0,6%degradacion lineal/eficiencia modulo >= 21,16%. (Incluye Suministro, transporte e instalación); según lo solicitado en el Memorando 20241520041873; en relación con el objeto del contrato “desarrollar e implementar soluciones individuales solares fotovoltaicas - SISFV para la ampliación de cobertura y mejorar las centrales de generación en las comunidades rurales y dispersas de la ZNI en los diferentes Municipios del Departamento de Vichada”., Proyecto de Generación Solar Híbrida en el Municipio de Cumaribo, Vichada, Contrato Interadministrativo 144 de 2021. | 20744020030071PANEL SOLAR MONO FACIAL1111447,31403533
2075 | 4020030071 | PANEL SOLAR MONO FACIAL | CUMARIBO | 1111447.314 | 1 | Panel solar Mono facial STC 460 Watt/tolerancia positiva en potencia +3%/0,6%degradacion lineal/eficiencia modulo >= 21,16%. (Incluye Suministro, transporte e instalación); según lo solicitado en el Memorando 20241520041873; en relación con el objeto del contrato “desarrollar e implementar soluciones individuales solares fotovoltaicas - SISFV para la ampliación de cobertura y mejorar las centrales de generación en las comunidades rurales y dispersas de la ZNI en los diferentes Municipios del Departamento de Vichada”., Proyecto de Generación Solar Híbrida en el Municipio de Cumaribo, Vichada, Contrato Interadministrativo 144 de 2021. | 20754020030071PANEL SOLAR MONO FACIAL1111447,31403533
2076 | 4020030071 | PANEL SOLAR MONO FACIAL | CUMARIBO | 1111447.314 | 1 | Panel solar Mono facial STC 460 Watt/tolerancia positiva en potencia +3%/0,6%degradacion lineal/eficiencia modulo >= 21,16%. (Incluye Suministro, transporte e instalación); según lo solicitado en el Memorando 20241520041873; en relación con el objeto del contrato “desarrollar e implementar soluciones individuales solares fotovoltaicas - SISFV para la ampliación de cobertura y mejorar las centrales de generación en las comunidades rurales y dispersas de la ZNI en los diferentes Municipios del Departamento de Vichada”., Proyecto de Generación Solar Híbrida en el Municipio de Cumaribo, Vichada, Contrato Interadministrativo 144 de 2021. | 20764020030071PANEL SOLAR MONO FACIAL1111447,31403533
2077 | 4020030071 | PANEL SOLAR MONO FACIAL | CUMARIBO | 1111447.314 | 1 | Panel solar Mono facial STC 460 Watt/tolerancia positiva en potencia +3%/0,6%degradacion lineal/eficiencia modulo >= 21,16%. (Incluye Suministro, transporte e instalación); según lo solicitado en el Memorando 20241520041873; en relación con el objeto del contrato “desarrollar e implementar soluciones individuales solares fotovoltaicas - SISFV para la ampliación de cobertura y mejorar las centrales de generación en las comunidades rurales y dispersas de la ZNI en los diferentes Municipios del Departamento de Vichada”., Proyecto de Generación Solar Híbrida en el Municipio de Cumaribo, Vichada, Contrato Interadministrativo 144 de 2021. | 20774020030071PANEL SOLAR MONO FACIAL1111447,31403533
2078 | 4020030071 | PANEL SOLAR MONO FACIAL | CUMARIBO | 1111447.314 | 1 | Panel solar Mono facial STC 460 Watt/tolerancia positiva en potencia +3%/0,6%degradacion lineal/eficiencia modulo >= 21,16%. (Incluye Suministro, transporte e instalación); según lo solicitado en el Memorando 20241520041873; en relación con el objeto del contrato “desarrollar e implementar soluciones individuales solares fotovoltaicas - SISFV para la ampliación de cobertura y mejorar las centrales de generación en las comunidades rurales y dispersas de la ZNI en los diferentes Municipios del Departamento de Vichada”., Proyecto de Generación Solar Híbrida en el Municipio de Cumaribo, Vichada, Contrato Interadministrativo 144 de 2021. | 20784020030071PANEL SOLAR MONO FACIAL1111447,31403533
2079 | 4020030071 | PANEL SOLAR MONO FACIAL | CUMARIBO | 1111447.314 | 1 | Panel solar Mono facial STC 460 Watt/tolerancia positiva en potencia +3%/0,6%degradacion lineal/eficiencia modulo >= 21,16%. (Incluye Suministro, transporte e instalación); según lo solicitado en el Memorando 20241520041873; en relación con el objeto del contrato “desarrollar e implementar soluciones individuales solares fotovoltaicas - SISFV para la ampliación de cobertura y mejorar las centrales de generación en las comunidades rurales y dispersas de la ZNI en los diferentes Municipios del Departamento de Vichada”., Proyecto de Generación Solar Híbrida en el Municipio de Cumaribo, Vichada, Contrato Interadministrativo 144 de 2021. | 20794020030071PANEL SOLAR MONO FACIAL1111447,31403533
2080 | 4020030071 | PANEL SOLAR MONO FACIAL | CUMARIBO | 1111447.314 | 1 | Panel solar Mono facial STC 460 Watt/tolerancia positiva en potencia +3%/0,6%degradacion lineal/eficiencia modulo >= 21,16%. (Incluye Suministro, transporte e instalación); según lo solicitado en el Memorando 20241520041873; en relación con el objeto del contrato “desarrollar e implementar soluciones individuales solares fotovoltaicas - SISFV para la ampliación de cobertura y mejorar las centrales de generación en las comunidades rurales y dispersas de la ZNI en los diferentes Municipios del Departamento de Vichada”., Proyecto de Generación Solar Híbrida en el Municipio de Cumaribo, Vichada, Contrato Interadministrativo 144 de 2021. | 20804020030071PANEL SOLAR MONO FACIAL1111447,31403533
2081 | 4020030071 | PANEL SOLAR MONO FACIAL | CUMARIBO | 1111447.314 | 1 | Panel solar Mono facial STC 460 Watt/tolerancia positiva en potencia +3%/0,6%degradacion lineal/eficiencia modulo >= 21,16%. (Incluye Suministro, transporte e instalación); según lo solicitado en el Memorando 20241520041873; en relación con el objeto del contrato “desarrollar e implementar soluciones individuales solares fotovoltaicas - SISFV para la ampliación de cobertura y mejorar las centrales de generación en las comunidades rurales y dispersas de la ZNI en los diferentes Municipios del Departamento de Vichada”., Proyecto de Generación Solar Híbrida en el Municipio de Cumaribo, Vichada, Contrato Interadministrativo 144 de 2021. | 20814020030071PANEL SOLAR MONO FACIAL1111447,31403533
2082 | 4020030071 | PANEL SOLAR MONO FACIAL | CUMARIBO | 1111447.314 | 1 | Panel solar Mono facial STC 460 Watt/tolerancia positiva en potencia +3%/0,6%degradacion lineal/eficiencia modulo >= 21,16%. (Incluye Suministro, transporte e instalación); según lo solicitado en el Memorando 20241520041873; en relación con el objeto del contrato “desarrollar e implementar soluciones individuales solares fotovoltaicas - SISFV para la ampliación de cobertura y mejorar las centrales de generación en las comunidades rurales y dispersas de la ZNI en los diferentes Municipios del Departamento de Vichada”., Proyecto de Generación Solar Híbrida en el Municipio de Cumaribo, Vichada, Contrato Interadministrativo 144 de 2021. | 20824020030071PANEL SOLAR MONO FACIAL1111447,31403533
2083 | 4020030071 | PANEL SOLAR MONO FACIAL | CUMARIBO | 1111447.314 | 1 | Panel solar Mono facial STC 460 Watt/tolerancia positiva en potencia +3%/0,6%degradacion lineal/eficiencia modulo >= 21,16%. (Incluye Suministro, transporte e instalación); según lo solicitado en el Memorando 20241520041873; en relación con el objeto del contrato “desarrollar e implementar soluciones individuales solares fotovoltaicas - SISFV para la ampliación de cobertura y mejorar las centrales de generación en las comunidades rurales y dispersas de la ZNI en los diferentes Municipios del Departamento de Vichada”., Proyecto de Generación Solar Híbrida en el Municipio de Cumaribo, Vichada, Contrato Interadministrativo 144 de 2021. | 20834020030071PANEL SOLAR MONO FACIAL1111447,31403533
2084 | 4020030071 | PANEL SOLAR MONO FACIAL | CUMARIBO | 1111447.314 | 1 | Panel solar Mono facial STC 460 Watt/tolerancia positiva en potencia +3%/0,6%degradacion lineal/eficiencia modulo >= 21,16%. (Incluye Suministro, transporte e instalación); según lo solicitado en el Memorando 20241520041873; en relación con el objeto del contrato “desarrollar e implementar soluciones individuales solares fotovoltaicas - SISFV para la ampliación de cobertura y mejorar las centrales de generación en las comunidades rurales y dispersas de la ZNI en los diferentes Municipios del Departamento de Vichada”., Proyecto de Generación Solar Híbrida en el Municipio de Cumaribo, Vichada, Contrato Interadministrativo 144 de 2021. | 20844020030071PANEL SOLAR MONO FACIAL1111447,31403533
2085 | 4020030071 | PANEL SOLAR MONO FACIAL | CUMARIBO | 1111447.314 | 1 | Panel solar Mono facial STC 460 Watt/tolerancia positiva en potencia +3%/0,6%degradacion lineal/eficiencia modulo >= 21,16%. (Incluye Suministro, transporte e instalación); según lo solicitado en el Memorando 20241520041873; en relación con el objeto del contrato “desarrollar e implementar soluciones individuales solares fotovoltaicas - SISFV para la ampliación de cobertura y mejorar las centrales de generación en las comunidades rurales y dispersas de la ZNI en los diferentes Municipios del Departamento de Vichada”., Proyecto de Generación Solar Híbrida en el Municipio de Cumaribo, Vichada, Contrato Interadministrativo 144 de 2021. | 20854020030071PANEL SOLAR MONO FACIAL1111447,31403533
2086 | 4020030071 | PANEL SOLAR MONO FACIAL | CUMARIBO | 1111447.314 | 1 | Panel solar Mono facial STC 460 Watt/tolerancia positiva en potencia +3%/0,6%degradacion lineal/eficiencia modulo >= 21,16%. (Incluye Suministro, transporte e instalación); según lo solicitado en el Memorando 20241520041873; en relación con el objeto del contrato “desarrollar e implementar soluciones individuales solares fotovoltaicas - SISFV para la ampliación de cobertura y mejorar las centrales de generación en las comunidades rurales y dispersas de la ZNI en los diferentes Municipios del Departamento de Vichada”., Proyecto de Generación Solar Híbrida en el Municipio de Cumaribo, Vichada, Contrato Interadministrativo 144 de 2021. | 20864020030071PANEL SOLAR MONO FACIAL1111447,31403533
2087 | 4020030071 | PANEL SOLAR MONO FACIAL | CUMARIBO | 1111447.314 | 1 | Panel solar Mono facial STC 460 Watt/tolerancia positiva en potencia +3%/0,6%degradacion lineal/eficiencia modulo >= 21,16%. (Incluye Suministro, transporte e instalación); según lo solicitado en el Memorando 20241520041873; en relación con el objeto del contrato “desarrollar e implementar soluciones individuales solares fotovoltaicas - SISFV para la ampliación de cobertura y mejorar las centrales de generación en las comunidades rurales y dispersas de la ZNI en los diferentes Municipios del Departamento de Vichada”., Proyecto de Generación Solar Híbrida en el Municipio de Cumaribo, Vichada, Contrato Interadministrativo 144 de 2021. | 20874020030071PANEL SOLAR MONO FACIAL1111447,31403533
2088 | 4020030071 | PANEL SOLAR MONO FACIAL | CUMARIBO | 1111447.314 | 1 | Panel solar Mono facial STC 460 Watt/tolerancia positiva en potencia +3%/0,6%degradacion lineal/eficiencia modulo >= 21,16%. (Incluye Suministro, transporte e instalación); según lo solicitado en el Memorando 20241520041873; en relación con el objeto del contrato “desarrollar e implementar soluciones individuales solares fotovoltaicas - SISFV para la ampliación de cobertura y mejorar las centrales de generación en las comunidades rurales y dispersas de la ZNI en los diferentes Municipios del Departamento de Vichada”., Proyecto de Generación Solar Híbrida en el Municipio de Cumaribo, Vichada, Contrato Interadministrativo 144 de 2021. | 20884020030071PANEL SOLAR MONO FACIAL1111447,31403533
2089 | 4020030071 | PANEL SOLAR MONO FACIAL | CUMARIBO | 1111447.314 | 1 | Panel solar Mono facial STC 460 Watt/tolerancia positiva en potencia +3%/0,6%degradacion lineal/eficiencia modulo >= 21,16%. (Incluye Suministro, transporte e instalación); según lo solicitado en el Memorando 20241520041873; en relación con el objeto del contrato “desarrollar e implementar soluciones individuales solares fotovoltaicas - SISFV para la ampliación de cobertura y mejorar las centrales de generación en las comunidades rurales y dispersas de la ZNI en los diferentes Municipios del Departamento de Vichada”., Proyecto de Generación Solar Híbrida en el Municipio de Cumaribo, Vichada, Contrato Interadministrativo 144 de 2021. | 20894020030071PANEL SOLAR MONO FACIAL1111447,31403533
2090 | 4020030071 | PANEL SOLAR MONO FACIAL | CUMARIBO | 1111447.314 | 1 | Panel solar Mono facial STC 460 Watt/tolerancia positiva en potencia +3%/0,6%degradacion lineal/eficiencia modulo >= 21,16%. (Incluye Suministro, transporte e instalación); según lo solicitado en el Memorando 20241520041873; en relación con el objeto del contrato “desarrollar e implementar soluciones individuales solares fotovoltaicas - SISFV para la ampliación de cobertura y mejorar las centrales de generación en las comunidades rurales y dispersas de la ZNI en los diferentes Municipios del Departamento de Vichada”., Proyecto de Generación Solar Híbrida en el Municipio de Cumaribo, Vichada, Contrato Interadministrativo 144 de 2021. | 20904020030071PANEL SOLAR MONO FACIAL1111447,31403533
2091 | 4020030071 | PANEL SOLAR MONO FACIAL | CUMARIBO | 1111447.314 | 1 | Panel solar Mono facial STC 460 Watt/tolerancia positiva en potencia +3%/0,6%degradacion lineal/eficiencia modulo >= 21,16%. (Incluye Suministro, transporte e instalación); según lo solicitado en el Memorando 20241520041873; en relación con el objeto del contrato “desarrollar e implementar soluciones individuales solares fotovoltaicas - SISFV para la ampliación de cobertura y mejorar las centrales de generación en las comunidades rurales y dispersas de la ZNI en los diferentes Municipios del Departamento de Vichada”., Proyecto de Generación Solar Híbrida en el Municipio de Cumaribo, Vichada, Contrato Interadministrativo 144 de 2021. | 20914020030071PANEL SOLAR MONO FACIAL1111447,31403533
2092 | 4020030071 | PANEL SOLAR MONO FACIAL | CUMARIBO | 1111447.314 | 1 | Panel solar Mono facial STC 460 Watt/tolerancia positiva en potencia +3%/0,6%degradacion lineal/eficiencia modulo >= 21,16%. (Incluye Suministro, transporte e instalación); según lo solicitado en el Memorando 20241520041873; en relación con el objeto del contrato “desarrollar e implementar soluciones individuales solares fotovoltaicas - SISFV para la ampliación de cobertura y mejorar las centrales de generación en las comunidades rurales y dispersas de la ZNI en los diferentes Municipios del Departamento de Vichada”., Proyecto de Generación Solar Híbrida en el Municipio de Cumaribo, Vichada, Contrato Interadministrativo 144 de 2021. | 20924020030071PANEL SOLAR MONO FACIAL1111447,31403533
2093 | 4020030071 | PANEL SOLAR MONO FACIAL | CUMARIBO | 1111447.314 | 1 | Panel solar Mono facial STC 460 Watt/tolerancia positiva en potencia +3%/0,6%degradacion lineal/eficiencia modulo >= 21,16%. (Incluye Suministro, transporte e instalación); según lo solicitado en el Memorando 20241520041873; en relación con el objeto del contrato “desarrollar e implementar soluciones individuales solares fotovoltaicas - SISFV para la ampliación de cobertura y mejorar las centrales de generación en las comunidades rurales y dispersas de la ZNI en los diferentes Municipios del Departamento de Vichada”., Proyecto de Generación Solar Híbrida en el Municipio de Cumaribo, Vichada, Contrato Interadministrativo 144 de 2021. | 20934020030071PANEL SOLAR MONO FACIAL1111447,31403533
2094 | 4020030071 | PANEL SOLAR MONO FACIAL | CUMARIBO | 1111447.314 | 1 | Panel solar Mono facial STC 460 Watt/tolerancia positiva en potencia +3%/0,6%degradacion lineal/eficiencia modulo >= 21,16%. (Incluye Suministro, transporte e instalación); según lo solicitado en el Memorando 20241520041873; en relación con el objeto del contrato “desarrollar e implementar soluciones individuales solares fotovoltaicas - SISFV para la ampliación de cobertura y mejorar las centrales de generación en las comunidades rurales y dispersas de la ZNI en los diferentes Municipios del Departamento de Vichada”., Proyecto de Generación Solar Híbrida en el Municipio de Cumaribo, Vichada, Contrato Interadministrativo 144 de 2021. | 20944020030071PANEL SOLAR MONO FACIAL1111447,31403533
2095 | 4020030071 | PANEL SOLAR MONO FACIAL | CUMARIBO | 1111447.314 | 1 | Panel solar Mono facial STC 460 Watt/tolerancia positiva en potencia +3%/0,6%degradacion lineal/eficiencia modulo >= 21,16%. (Incluye Suministro, transporte e instalación); según lo solicitado en el Memorando 20241520041873; en relación con el objeto del contrato “desarrollar e implementar soluciones individuales solares fotovoltaicas - SISFV para la ampliación de cobertura y mejorar las centrales de generación en las comunidades rurales y dispersas de la ZNI en los diferentes Municipios del Departamento de Vichada”., Proyecto de Generación Solar Híbrida en el Municipio de Cumaribo, Vichada, Contrato Interadministrativo 144 de 2021. | 20954020030071PANEL SOLAR MONO FACIAL1111447,31403533
2096 | 4020030071 | PANEL SOLAR MONO FACIAL | CUMARIBO | 1111447.314 | 1 | Panel solar Mono facial STC 460 Watt/tolerancia positiva en potencia +3%/0,6%degradacion lineal/eficiencia modulo >= 21,16%. (Incluye Suministro, transporte e instalación); según lo solicitado en el Memorando 20241520041873; en relación con el objeto del contrato “desarrollar e implementar soluciones individuales solares fotovoltaicas - SISFV para la ampliación de cobertura y mejorar las centrales de generación en las comunidades rurales y dispersas de la ZNI en los diferentes Municipios del Departamento de Vichada”., Proyecto de Generación Solar Híbrida en el Municipio de Cumaribo, Vichada, Contrato Interadministrativo 144 de 2021. | 20964020030071PANEL SOLAR MONO FACIAL1111447,31403533
2097 | 4020030071 | PANEL SOLAR MONO FACIAL | CUMARIBO | 1111447.314 | 1 | Panel solar Mono facial STC 460 Watt/tolerancia positiva en potencia +3%/0,6%degradacion lineal/eficiencia modulo >= 21,16%. (Incluye Suministro, transporte e instalación); según lo solicitado en el Memorando 20241520041873; en relación con el objeto del contrato “desarrollar e implementar soluciones individuales solares fotovoltaicas - SISFV para la ampliación de cobertura y mejorar las centrales de generación en las comunidades rurales y dispersas de la ZNI en los diferentes Municipios del Departamento de Vichada”., Proyecto de Generación Solar Híbrida en el Municipio de Cumaribo, Vichada, Contrato Interadministrativo 144 de 2021. | 20974020030071PANEL SOLAR MONO FACIAL1111447,31403533
2098 | 4020030071 | PANEL SOLAR MONO FACIAL | CUMARIBO | 1111447.314 | 1 | Panel solar Mono facial STC 460 Watt/tolerancia positiva en potencia +3%/0,6%degradacion lineal/eficiencia modulo >= 21,16%. (Incluye Suministro, transporte e instalación); según lo solicitado en el Memorando 20241520041873; en relación con el objeto del contrato “desarrollar e implementar soluciones individuales solares fotovoltaicas - SISFV para la ampliación de cobertura y mejorar las centrales de generación en las comunidades rurales y dispersas de la ZNI en los diferentes Municipios del Departamento de Vichada”., Proyecto de Generación Solar Híbrida en el Municipio de Cumaribo, Vichada, Contrato Interadministrativo 144 de 2021. | 20984020030071PANEL SOLAR MONO FACIAL1111447,31403533
2099 | 4020030071 | PANEL SOLAR MONO FACIAL | CUMARIBO | 1111447.314 | 1 | Panel solar Mono facial STC 460 Watt/tolerancia positiva en potencia +3%/0,6%degradacion lineal/eficiencia modulo >= 21,16%. (Incluye Suministro, transporte e instalación); según lo solicitado en el Memorando 20241520041873; en relación con el objeto del contrato “desarrollar e implementar soluciones individuales solares fotovoltaicas - SISFV para la ampliación de cobertura y mejorar las centrales de generación en las comunidades rurales y dispersas de la ZNI en los diferentes Municipios del Departamento de Vichada”., Proyecto de Generación Solar Híbrida en el Municipio de Cumaribo, Vichada, Contrato Interadministrativo 144 de 2021. | 20994020030071PANEL SOLAR MONO FACIAL1111447,31403533
2100 | 4020030071 | PANEL SOLAR MONO FACIAL | CUMARIBO | 1111447.314 | 1 | Panel solar Mono facial STC 460 Watt/tolerancia positiva en potencia +3%/0,6%degradacion lineal/eficiencia modulo >= 21,16%. (Incluye Suministro, transporte e instalación); según lo solicitado en el Memorando 20241520041873; en relación con el objeto del contrato “desarrollar e implementar soluciones individuales solares fotovoltaicas - SISFV para la ampliación de cobertura y mejorar las centrales de generación en las comunidades rurales y dispersas de la ZNI en los diferentes Municipios del Departamento de Vichada”., Proyecto de Generación Solar Híbrida en el Municipio de Cumaribo, Vichada, Contrato Interadministrativo 144 de 2021. | 21004020030071PANEL SOLAR MONO FACIAL1111447,31403533
2101 | 4020030071 | PANEL SOLAR MONO FACIAL | CUMARIBO | 1111447.314 | 1 | Panel solar Mono facial STC 460 Watt/tolerancia positiva en potencia +3%/0,6%degradacion lineal/eficiencia modulo >= 21,16%. (Incluye Suministro, transporte e instalación); según lo solicitado en el Memorando 20241520041873; en relación con el objeto del contrato “desarrollar e implementar soluciones individuales solares fotovoltaicas - SISFV para la ampliación de cobertura y mejorar las centrales de generación en las comunidades rurales y dispersas de la ZNI en los diferentes Municipios del Departamento de Vichada”., Proyecto de Generación Solar Híbrida en el Municipio de Cumaribo, Vichada, Contrato Interadministrativo 144 de 2021. | 21014020030071PANEL SOLAR MONO FACIAL1111447,31403533
2102 | 4020030071 | PANEL SOLAR MONO FACIAL | CUMARIBO | 1111447.314 | 1 | Panel solar Mono facial STC 460 Watt/tolerancia positiva en potencia +3%/0,6%degradacion lineal/eficiencia modulo >= 21,16%. (Incluye Suministro, transporte e instalación); según lo solicitado en el Memorando 20241520041873; en relación con el objeto del contrato “desarrollar e implementar soluciones individuales solares fotovoltaicas - SISFV para la ampliación de cobertura y mejorar las centrales de generación en las comunidades rurales y dispersas de la ZNI en los diferentes Municipios del Departamento de Vichada”., Proyecto de Generación Solar Híbrida en el Municipio de Cumaribo, Vichada, Contrato Interadministrativo 144 de 2021. | 21024020030071PANEL SOLAR MONO FACIAL1111447,31403533
2103 | 4020030071 | PANEL SOLAR MONO FACIAL | CUMARIBO | 1111447.314 | 1 | Panel solar Mono facial STC 460 Watt/tolerancia positiva en potencia +3%/0,6%degradacion lineal/eficiencia modulo >= 21,16%. (Incluye Suministro, transporte e instalación); según lo solicitado en el Memorando 20241520041873; en relación con el objeto del contrato “desarrollar e implementar soluciones individuales solares fotovoltaicas - SISFV para la ampliación de cobertura y mejorar las centrales de generación en las comunidades rurales y dispersas de la ZNI en los diferentes Municipios del Departamento de Vichada”., Proyecto de Generación Solar Híbrida en el Municipio de Cumaribo, Vichada, Contrato Interadministrativo 144 de 2021. | 21034020030071PANEL SOLAR MONO FACIAL1111447,31403533
2104 | 4020030071 | PANEL SOLAR MONO FACIAL | CUMARIBO | 1111447.314 | 1 | Panel solar Mono facial STC 460 Watt/tolerancia positiva en potencia +3%/0,6%degradacion lineal/eficiencia modulo >= 21,16%. (Incluye Suministro, transporte e instalación); según lo solicitado en el Memorando 20241520041873; en relación con el objeto del contrato “desarrollar e implementar soluciones individuales solares fotovoltaicas - SISFV para la ampliación de cobertura y mejorar las centrales de generación en las comunidades rurales y dispersas de la ZNI en los diferentes Municipios del Departamento de Vichada”., Proyecto de Generación Solar Híbrida en el Municipio de Cumaribo, Vichada, Contrato Interadministrativo 144 de 2021. | 21044020030071PANEL SOLAR MONO FACIAL1111447,31403533
2105 | 4020030071 | PANEL SOLAR MONO FACIAL | CUMARIBO | 1111447.314 | 1 | Panel solar Mono facial STC 460 Watt/tolerancia positiva en potencia +3%/0,6%degradacion lineal/eficiencia modulo >= 21,16%. (Incluye Suministro, transporte e instalación); según lo solicitado en el Memorando 20241520041873; en relación con el objeto del contrato “desarrollar e implementar soluciones individuales solares fotovoltaicas - SISFV para la ampliación de cobertura y mejorar las centrales de generación en las comunidades rurales y dispersas de la ZNI en los diferentes Municipios del Departamento de Vichada”., Proyecto de Generación Solar Híbrida en el Municipio de Cumaribo, Vichada, Contrato Interadministrativo 144 de 2021. | 21054020030071PANEL SOLAR MONO FACIAL1111447,31403533
2106 | 4020030071 | PANEL SOLAR MONO FACIAL | CUMARIBO | 1111447.314 | 1 | Panel solar Mono facial STC 460 Watt/tolerancia positiva en potencia +3%/0,6%degradacion lineal/eficiencia modulo >= 21,16%. (Incluye Suministro, transporte e instalación); según lo solicitado en el Memorando 20241520041873; en relación con el objeto del contrato “desarrollar e implementar soluciones individuales solares fotovoltaicas - SISFV para la ampliación de cobertura y mejorar las centrales de generación en las comunidades rurales y dispersas de la ZNI en los diferentes Municipios del Departamento de Vichada”., Proyecto de Generación Solar Híbrida en el Municipio de Cumaribo, Vichada, Contrato Interadministrativo 144 de 2021. | 21064020030071PANEL SOLAR MONO FACIAL1111447,31403533
2107 | 4020030071 | PANEL SOLAR MONO FACIAL | CUMARIBO | 1111447.314 | 1 | Panel solar Mono facial STC 460 Watt/tolerancia positiva en potencia +3%/0,6%degradacion lineal/eficiencia modulo >= 21,16%. (Incluye Suministro, transporte e instalación); según lo solicitado en el Memorando 20241520041873; en relación con el objeto del contrato “desarrollar e implementar soluciones individuales solares fotovoltaicas - SISFV para la ampliación de cobertura y mejorar las centrales de generación en las comunidades rurales y dispersas de la ZNI en los diferentes Municipios del Departamento de Vichada”., Proyecto de Generación Solar Híbrida en el Municipio de Cumaribo, Vichada, Contrato Interadministrativo 144 de 2021. | 21074020030071PANEL SOLAR MONO FACIAL1111447,31403533
2108 | 4020030071 | PANEL SOLAR MONO FACIAL | CUMARIBO | 1111447.314 | 1 | Panel solar Mono facial STC 460 Watt/tolerancia positiva en potencia +3%/0,6%degradacion lineal/eficiencia modulo >= 21,16%. (Incluye Suministro, transporte e instalación); según lo solicitado en el Memorando 20241520041873; en relación con el objeto del contrato “desarrollar e implementar soluciones individuales solares fotovoltaicas - SISFV para la ampliación de cobertura y mejorar las centrales de generación en las comunidades rurales y dispersas de la ZNI en los diferentes Municipios del Departamento de Vichada”., Proyecto de Generación Solar Híbrida en el Municipio de Cumaribo, Vichada, Contrato Interadministrativo 144 de 2021. | 21084020030071PANEL SOLAR MONO FACIAL1111447,31403533
2109 | 4020030071 | PANEL SOLAR MONO FACIAL | CUMARIBO | 1111447.314 | 1 | Panel solar Mono facial STC 460 Watt/tolerancia positiva en potencia +3%/0,6%degradacion lineal/eficiencia modulo >= 21,16%. (Incluye Suministro, transporte e instalación); según lo solicitado en el Memorando 20241520041873; en relación con el objeto del contrato “desarrollar e implementar soluciones individuales solares fotovoltaicas - SISFV para la ampliación de cobertura y mejorar las centrales de generación en las comunidades rurales y dispersas de la ZNI en los diferentes Municipios del Departamento de Vichada”., Proyecto de Generación Solar Híbrida en el Municipio de Cumaribo, Vichada, Contrato Interadministrativo 144 de 2021. | 21094020030071PANEL SOLAR MONO FACIAL1111447,31403533
2110 | 4020030071 | PANEL SOLAR MONO FACIAL | CUMARIBO | 1111447.314 | 1 | Panel solar Mono facial STC 460 Watt/tolerancia positiva en potencia +3%/0,6%degradacion lineal/eficiencia modulo >= 21,16%. (Incluye Suministro, transporte e instalación); según lo solicitado en el Memorando 20241520041873; en relación con el objeto del contrato “desarrollar e implementar soluciones individuales solares fotovoltaicas - SISFV para la ampliación de cobertura y mejorar las centrales de generación en las comunidades rurales y dispersas de la ZNI en los diferentes Municipios del Departamento de Vichada”., Proyecto de Generación Solar Híbrida en el Municipio de Cumaribo, Vichada, Contrato Interadministrativo 144 de 2021. | 21104020030071PANEL SOLAR MONO FACIAL1111447,31403533
2111 | 4020030071 | PANEL SOLAR MONO FACIAL | CUMARIBO | 1111447.314 | 1 | Panel solar Mono facial STC 460 Watt/tolerancia positiva en potencia +3%/0,6%degradacion lineal/eficiencia modulo >= 21,16%. (Incluye Suministro, transporte e instalación); según lo solicitado en el Memorando 20241520041873; en relación con el objeto del contrato “desarrollar e implementar soluciones individuales solares fotovoltaicas - SISFV para la ampliación de cobertura y mejorar las centrales de generación en las comunidades rurales y dispersas de la ZNI en los diferentes Municipios del Departamento de Vichada”., Proyecto de Generación Solar Híbrida en el Municipio de Cumaribo, Vichada, Contrato Interadministrativo 144 de 2021. | 21114020030071PANEL SOLAR MONO FACIAL1111447,31403533
2112 | 4020030071 | PANEL SOLAR MONO FACIAL | CUMARIBO | 1111447.314 | 1 | Panel solar Mono facial STC 460 Watt/tolerancia positiva en potencia +3%/0,6%degradacion lineal/eficiencia modulo >= 21,16%. (Incluye Suministro, transporte e instalación); según lo solicitado en el Memorando 20241520041873; en relación con el objeto del contrato “desarrollar e implementar soluciones individuales solares fotovoltaicas - SISFV para la ampliación de cobertura y mejorar las centrales de generación en las comunidades rurales y dispersas de la ZNI en los diferentes Municipios del Departamento de Vichada”., Proyecto de Generación Solar Híbrida en el Municipio de Cumaribo, Vichada, Contrato Interadministrativo 144 de 2021. | 21124020030071PANEL SOLAR MONO FACIAL1111447,31403533
2113 | 4020030071 | PANEL SOLAR MONO FACIAL | CUMARIBO | 1111447.314 | 1 | Panel solar Mono facial STC 460 Watt/tolerancia positiva en potencia +3%/0,6%degradacion lineal/eficiencia modulo >= 21,16%. (Incluye Suministro, transporte e instalación); según lo solicitado en el Memorando 20241520041873; en relación con el objeto del contrato “desarrollar e implementar soluciones individuales solares fotovoltaicas - SISFV para la ampliación de cobertura y mejorar las centrales de generación en las comunidades rurales y dispersas de la ZNI en los diferentes Municipios del Departamento de Vichada”., Proyecto de Generación Solar Híbrida en el Municipio de Cumaribo, Vichada, Contrato Interadministrativo 144 de 2021. | 21134020030071PANEL SOLAR MONO FACIAL1111447,31403533
2114 | 4020030071 | PANEL SOLAR MONO FACIAL | CUMARIBO | 1111447.314 | 1 | Panel solar Mono facial STC 460 Watt/tolerancia positiva en potencia +3%/0,6%degradacion lineal/eficiencia modulo >= 21,16%. (Incluye Suministro, transporte e instalación); según lo solicitado en el Memorando 20241520041873; en relación con el objeto del contrato “desarrollar e implementar soluciones individuales solares fotovoltaicas - SISFV para la ampliación de cobertura y mejorar las centrales de generación en las comunidades rurales y dispersas de la ZNI en los diferentes Municipios del Departamento de Vichada”., Proyecto de Generación Solar Híbrida en el Municipio de Cumaribo, Vichada, Contrato Interadministrativo 144 de 2021. | 21144020030071PANEL SOLAR MONO FACIAL1111447,31403533
2115 | 4020030071 | PANEL SOLAR MONO FACIAL | CUMARIBO | 1111447.314 | 1 | Panel solar Mono facial STC 460 Watt/tolerancia positiva en potencia +3%/0,6%degradacion lineal/eficiencia modulo >= 21,16%. (Incluye Suministro, transporte e instalación); según lo solicitado en el Memorando 20241520041873; en relación con el objeto del contrato “desarrollar e implementar soluciones individuales solares fotovoltaicas - SISFV para la ampliación de cobertura y mejorar las centrales de generación en las comunidades rurales y dispersas de la ZNI en los diferentes Municipios del Departamento de Vichada”., Proyecto de Generación Solar Híbrida en el Municipio de Cumaribo, Vichada, Contrato Interadministrativo 144 de 2021. | 21154020030071PANEL SOLAR MONO FACIAL1111447,31403533
2116 | 4020030071 | PANEL SOLAR MONO FACIAL | CUMARIBO | 1111447.314 | 1 | Panel solar Mono facial STC 460 Watt/tolerancia positiva en potencia +3%/0,6%degradacion lineal/eficiencia modulo >= 21,16%. (Incluye Suministro, transporte e instalación); según lo solicitado en el Memorando 20241520041873; en relación con el objeto del contrato “desarrollar e implementar soluciones individuales solares fotovoltaicas - SISFV para la ampliación de cobertura y mejorar las centrales de generación en las comunidades rurales y dispersas de la ZNI en los diferentes Municipios del Departamento de Vichada”., Proyecto de Generación Solar Híbrida en el Municipio de Cumaribo, Vichada, Contrato Interadministrativo 144 de 2021. | 21164020030071PANEL SOLAR MONO FACIAL1111447,31403533
2117 | 4020030071 | PANEL SOLAR MONO FACIAL | CUMARIBO | 1111447.314 | 1 | Panel solar Mono facial STC 460 Watt/tolerancia positiva en potencia +3%/0,6%degradacion lineal/eficiencia modulo >= 21,16%. (Incluye Suministro, transporte e instalación); según lo solicitado en el Memorando 20241520041873; en relación con el objeto del contrato “desarrollar e implementar soluciones individuales solares fotovoltaicas - SISFV para la ampliación de cobertura y mejorar las centrales de generación en las comunidades rurales y dispersas de la ZNI en los diferentes Municipios del Departamento de Vichada”., Proyecto de Generación Solar Híbrida en el Municipio de Cumaribo, Vichada, Contrato Interadministrativo 144 de 2021. | 21174020030071PANEL SOLAR MONO FACIAL1111447,31403533
2118 | 4020030071 | PANEL SOLAR MONO FACIAL | CUMARIBO | 1111447.314 | 1 | Panel solar Mono facial STC 460 Watt/tolerancia positiva en potencia +3%/0,6%degradacion lineal/eficiencia modulo >= 21,16%. (Incluye Suministro, transporte e instalación); según lo solicitado en el Memorando 20241520041873; en relación con el objeto del contrato “desarrollar e implementar soluciones individuales solares fotovoltaicas - SISFV para la ampliación de cobertura y mejorar las centrales de generación en las comunidades rurales y dispersas de la ZNI en los diferentes Municipios del Departamento de Vichada”., Proyecto de Generación Solar Híbrida en el Municipio de Cumaribo, Vichada, Contrato Interadministrativo 144 de 2021. | 21184020030071PANEL SOLAR MONO FACIAL1111447,31403533
2119 | 4020030071 | PANEL SOLAR MONO FACIAL | CUMARIBO | 1111447.314 | 1 | Panel solar Mono facial STC 460 Watt/tolerancia positiva en potencia +3%/0,6%degradacion lineal/eficiencia modulo >= 21,16%. (Incluye Suministro, transporte e instalación); según lo solicitado en el Memorando 20241520041873; en relación con el objeto del contrato “desarrollar e implementar soluciones individuales solares fotovoltaicas - SISFV para la ampliación de cobertura y mejorar las centrales de generación en las comunidades rurales y dispersas de la ZNI en los diferentes Municipios del Departamento de Vichada”., Proyecto de Generación Solar Híbrida en el Municipio de Cumaribo, Vichada, Contrato Interadministrativo 144 de 2021. | 21194020030071PANEL SOLAR MONO FACIAL1111447,31403533
2120 | 4020030071 | PANEL SOLAR MONO FACIAL | CUMARIBO | 1111447.314 | 1 | Panel solar Mono facial STC 460 Watt/tolerancia positiva en potencia +3%/0,6%degradacion lineal/eficiencia modulo >= 21,16%. (Incluye Suministro, transporte e instalación); según lo solicitado en el Memorando 20241520041873; en relación con el objeto del contrato “desarrollar e implementar soluciones individuales solares fotovoltaicas - SISFV para la ampliación de cobertura y mejorar las centrales de generación en las comunidades rurales y dispersas de la ZNI en los diferentes Municipios del Departamento de Vichada”., Proyecto de Generación Solar Híbrida en el Municipio de Cumaribo, Vichada, Contrato Interadministrativo 144 de 2021. | 21204020030071PANEL SOLAR MONO FACIAL1111447,31403533
2121 | 4020030071 | PANEL SOLAR MONO FACIAL | CUMARIBO | 1111447.314 | 1 | Panel solar Mono facial STC 460 Watt/tolerancia positiva en potencia +3%/0,6%degradacion lineal/eficiencia modulo >= 21,16%. (Incluye Suministro, transporte e instalación); según lo solicitado en el Memorando 20241520041873; en relación con el objeto del contrato “desarrollar e implementar soluciones individuales solares fotovoltaicas - SISFV para la ampliación de cobertura y mejorar las centrales de generación en las comunidades rurales y dispersas de la ZNI en los diferentes Municipios del Departamento de Vichada”., Proyecto de Generación Solar Híbrida en el Municipio de Cumaribo, Vichada, Contrato Interadministrativo 144 de 2021. | 21214020030071PANEL SOLAR MONO FACIAL1111447,31403533
2122 | 4020030071 | PANEL SOLAR MONO FACIAL | CUMARIBO | 1111447.314 | 1 | Panel solar Mono facial STC 460 Watt/tolerancia positiva en potencia +3%/0,6%degradacion lineal/eficiencia modulo >= 21,16%. (Incluye Suministro, transporte e instalación); según lo solicitado en el Memorando 20241520041873; en relación con el objeto del contrato “desarrollar e implementar soluciones individuales solares fotovoltaicas - SISFV para la ampliación de cobertura y mejorar las centrales de generación en las comunidades rurales y dispersas de la ZNI en los diferentes Municipios del Departamento de Vichada”., Proyecto de Generación Solar Híbrida en el Municipio de Cumaribo, Vichada, Contrato Interadministrativo 144 de 2021. | 21224020030071PANEL SOLAR MONO FACIAL1111447,31403533
2123 | 4020030071 | PANEL SOLAR MONO FACIAL | CUMARIBO | 1111447.314 | 1 | Panel solar Mono facial STC 460 Watt/tolerancia positiva en potencia +3%/0,6%degradacion lineal/eficiencia modulo >= 21,16%. (Incluye Suministro, transporte e instalación); según lo solicitado en el Memorando 20241520041873; en relación con el objeto del contrato “desarrollar e implementar soluciones individuales solares fotovoltaicas - SISFV para la ampliación de cobertura y mejorar las centrales de generación en las comunidades rurales y dispersas de la ZNI en los diferentes Municipios del Departamento de Vichada”., Proyecto de Generación Solar Híbrida en el Municipio de Cumaribo, Vichada, Contrato Interadministrativo 144 de 2021. | 21234020030071PANEL SOLAR MONO FACIAL1111447,31403533
2124 | 4020030071 | PANEL SOLAR MONO FACIAL | CUMARIBO | 1111447.314 | 1 | Panel solar Mono facial STC 460 Watt/tolerancia positiva en potencia +3%/0,6%degradacion lineal/eficiencia modulo >= 21,16%. (Incluye Suministro, transporte e instalación); según lo solicitado en el Memorando 20241520041873; en relación con el objeto del contrato “desarrollar e implementar soluciones individuales solares fotovoltaicas - SISFV para la ampliación de cobertura y mejorar las centrales de generación en las comunidades rurales y dispersas de la ZNI en los diferentes Municipios del Departamento de Vichada”., Proyecto de Generación Solar Híbrida en el Municipio de Cumaribo, Vichada, Contrato Interadministrativo 144 de 2021. | 21244020030071PANEL SOLAR MONO FACIAL1111447,31403533
2125 | 4020030071 | PANEL SOLAR MONO FACIAL | CUMARIBO | 1111447.314 | 1 | Panel solar Mono facial STC 460 Watt/tolerancia positiva en potencia +3%/0,6%degradacion lineal/eficiencia modulo >= 21,16%. (Incluye Suministro, transporte e instalación); según lo solicitado en el Memorando 20241520041873; en relación con el objeto del contrato “desarrollar e implementar soluciones individuales solares fotovoltaicas - SISFV para la ampliación de cobertura y mejorar las centrales de generación en las comunidades rurales y dispersas de la ZNI en los diferentes Municipios del Departamento de Vichada”., Proyecto de Generación Solar Híbrida en el Municipio de Cumaribo, Vichada, Contrato Interadministrativo 144 de 2021. | 21254020030071PANEL SOLAR MONO FACIAL1111447,31403533
2126 | 4020030071 | PANEL SOLAR MONO FACIAL | CUMARIBO | 1111447.314 | 1 | Panel solar Mono facial STC 460 Watt/tolerancia positiva en potencia +3%/0,6%degradacion lineal/eficiencia modulo >= 21,16%. (Incluye Suministro, transporte e instalación); según lo solicitado en el Memorando 20241520041873; en relación con el objeto del contrato “desarrollar e implementar soluciones individuales solares fotovoltaicas - SISFV para la ampliación de cobertura y mejorar las centrales de generación en las comunidades rurales y dispersas de la ZNI en los diferentes Municipios del Departamento de Vichada”., Proyecto de Generación Solar Híbrida en el Municipio de Cumaribo, Vichada, Contrato Interadministrativo 144 de 2021. | 21264020030071PANEL SOLAR MONO FACIAL1111447,31403533
2127 | 4020030071 | PANEL SOLAR MONO FACIAL | CUMARIBO | 1111447.314 | 1 | Panel solar Mono facial STC 460 Watt/tolerancia positiva en potencia +3%/0,6%degradacion lineal/eficiencia modulo >= 21,16%. (Incluye Suministro, transporte e instalación); según lo solicitado en el Memorando 20241520041873; en relación con el objeto del contrato “desarrollar e implementar soluciones individuales solares fotovoltaicas - SISFV para la ampliación de cobertura y mejorar las centrales de generación en las comunidades rurales y dispersas de la ZNI en los diferentes Municipios del Departamento de Vichada”., Proyecto de Generación Solar Híbrida en el Municipio de Cumaribo, Vichada, Contrato Interadministrativo 144 de 2021. | 21274020030071PANEL SOLAR MONO FACIAL1111447,31403533
2128 | 4020030071 | PANEL SOLAR MONO FACIAL | CUMARIBO | 1111447.314 | 1 | Panel solar Mono facial STC 460 Watt/tolerancia positiva en potencia +3%/0,6%degradacion lineal/eficiencia modulo >= 21,16%. (Incluye Suministro, transporte e instalación); según lo solicitado en el Memorando 20241520041873; en relación con el objeto del contrato “desarrollar e implementar soluciones individuales solares fotovoltaicas - SISFV para la ampliación de cobertura y mejorar las centrales de generación en las comunidades rurales y dispersas de la ZNI en los diferentes Municipios del Departamento de Vichada”., Proyecto de Generación Solar Híbrida en el Municipio de Cumaribo, Vichada, Contrato Interadministrativo 144 de 2021. | 21284020030071PANEL SOLAR MONO FACIAL1111447,31403533
2129 | 4020030071 | PANEL SOLAR MONO FACIAL | CUMARIBO | 1111447.314 | 1 | Panel solar Mono facial STC 460 Watt/tolerancia positiva en potencia +3%/0,6%degradacion lineal/eficiencia modulo >= 21,16%. (Incluye Suministro, transporte e instalación); según lo solicitado en el Memorando 20241520041873; en relación con el objeto del contrato “desarrollar e implementar soluciones individuales solares fotovoltaicas - SISFV para la ampliación de cobertura y mejorar las centrales de generación en las comunidades rurales y dispersas de la ZNI en los diferentes Municipios del Departamento de Vichada”., Proyecto de Generación Solar Híbrida en el Municipio de Cumaribo, Vichada, Contrato Interadministrativo 144 de 2021. | 21294020030071PANEL SOLAR MONO FACIAL1111447,31403533
2130 | 4020030071 | PANEL SOLAR MONO FACIAL | CUMARIBO | 1111447.314 | 1 | Panel solar Mono facial STC 460 Watt/tolerancia positiva en potencia +3%/0,6%degradacion lineal/eficiencia modulo >= 21,16%. (Incluye Suministro, transporte e instalación); según lo solicitado en el Memorando 20241520041873; en relación con el objeto del contrato “desarrollar e implementar soluciones individuales solares fotovoltaicas - SISFV para la ampliación de cobertura y mejorar las centrales de generación en las comunidades rurales y dispersas de la ZNI en los diferentes Municipios del Departamento de Vichada”., Proyecto de Generación Solar Híbrida en el Municipio de Cumaribo, Vichada, Contrato Interadministrativo 144 de 2021. | 21304020030071PANEL SOLAR MONO FACIAL1111447,31403533
2131 | 4020030071 | PANEL SOLAR MONO FACIAL | CUMARIBO | 1111447.314 | 1 | Panel solar Mono facial STC 460 Watt/tolerancia positiva en potencia +3%/0,6%degradacion lineal/eficiencia modulo >= 21,16%. (Incluye Suministro, transporte e instalación); según lo solicitado en el Memorando 20241520041873; en relación con el objeto del contrato “desarrollar e implementar soluciones individuales solares fotovoltaicas - SISFV para la ampliación de cobertura y mejorar las centrales de generación en las comunidades rurales y dispersas de la ZNI en los diferentes Municipios del Departamento de Vichada”., Proyecto de Generación Solar Híbrida en el Municipio de Cumaribo, Vichada, Contrato Interadministrativo 144 de 2021. | 21314020030071PANEL SOLAR MONO FACIAL1111447,31403533
2132 | 4020030071 | PANEL SOLAR MONO FACIAL | CUMARIBO | 1111447.314 | 1 | Panel solar Mono facial STC 460 Watt/tolerancia positiva en potencia +3%/0,6%degradacion lineal/eficiencia modulo >= 21,16%. (Incluye Suministro, transporte e instalación); según lo solicitado en el Memorando 20241520041873; en relación con el objeto del contrato “desarrollar e implementar soluciones individuales solares fotovoltaicas - SISFV para la ampliación de cobertura y mejorar las centrales de generación en las comunidades rurales y dispersas de la ZNI en los diferentes Municipios del Departamento de Vichada”., Proyecto de Generación Solar Híbrida en el Municipio de Cumaribo, Vichada, Contrato Interadministrativo 144 de 2021. | 21324020030071PANEL SOLAR MONO FACIAL1111447,31403533
2133 | 4020030071 | PANEL SOLAR MONO FACIAL | CUMARIBO | 1111447.314 | 1 | Panel solar Mono facial STC 460 Watt/tolerancia positiva en potencia +3%/0,6%degradacion lineal/eficiencia modulo >= 21,16%. (Incluye Suministro, transporte e instalación); según lo solicitado en el Memorando 20241520041873; en relación con el objeto del contrato “desarrollar e implementar soluciones individuales solares fotovoltaicas - SISFV para la ampliación de cobertura y mejorar las centrales de generación en las comunidades rurales y dispersas de la ZNI en los diferentes Municipios del Departamento de Vichada”., Proyecto de Generación Solar Híbrida en el Municipio de Cumaribo, Vichada, Contrato Interadministrativo 144 de 2021. | 21334020030071PANEL SOLAR MONO FACIAL1111447,31403533
2134 | 4020030071 | PANEL SOLAR MONO FACIAL | CUMARIBO | 1111447.314 | 1 | Panel solar Mono facial STC 460 Watt/tolerancia positiva en potencia +3%/0,6%degradacion lineal/eficiencia modulo >= 21,16%. (Incluye Suministro, transporte e instalación); según lo solicitado en el Memorando 20241520041873; en relación con el objeto del contrato “desarrollar e implementar soluciones individuales solares fotovoltaicas - SISFV para la ampliación de cobertura y mejorar las centrales de generación en las comunidades rurales y dispersas de la ZNI en los diferentes Municipios del Departamento de Vichada”., Proyecto de Generación Solar Híbrida en el Municipio de Cumaribo, Vichada, Contrato Interadministrativo 144 de 2021. | 21344020030071PANEL SOLAR MONO FACIAL1111447,31403533
2135 | 4020030071 | PANEL SOLAR MONO FACIAL | CUMARIBO | 1111447.314 | 1 | Panel solar Mono facial STC 460 Watt/tolerancia positiva en potencia +3%/0,6%degradacion lineal/eficiencia modulo >= 21,16%. (Incluye Suministro, transporte e instalación); según lo solicitado en el Memorando 20241520041873; en relación con el objeto del contrato “desarrollar e implementar soluciones individuales solares fotovoltaicas - SISFV para la ampliación de cobertura y mejorar las centrales de generación en las comunidades rurales y dispersas de la ZNI en los diferentes Municipios del Departamento de Vichada”., Proyecto de Generación Solar Híbrida en el Municipio de Cumaribo, Vichada, Contrato Interadministrativo 144 de 2021. | 21354020030071PANEL SOLAR MONO FACIAL1111447,31403533
2136 | 4020030071 | PANEL SOLAR MONO FACIAL | CUMARIBO | 1111447.314 | 1 | Panel solar Mono facial STC 460 Watt/tolerancia positiva en potencia +3%/0,6%degradacion lineal/eficiencia modulo >= 21,16%. (Incluye Suministro, transporte e instalación); según lo solicitado en el Memorando 20241520041873; en relación con el objeto del contrato “desarrollar e implementar soluciones individuales solares fotovoltaicas - SISFV para la ampliación de cobertura y mejorar las centrales de generación en las comunidades rurales y dispersas de la ZNI en los diferentes Municipios del Departamento de Vichada”., Proyecto de Generación Solar Híbrida en el Municipio de Cumaribo, Vichada, Contrato Interadministrativo 144 de 2021. | 21364020030071PANEL SOLAR MONO FACIAL1111447,31403533
2137 | 4020030071 | PANEL SOLAR MONO FACIAL | CUMARIBO | 1111447.314 | 1 | Panel solar Mono facial STC 460 Watt/tolerancia positiva en potencia +3%/0,6%degradacion lineal/eficiencia modulo >= 21,16%. (Incluye Suministro, transporte e instalación); según lo solicitado en el Memorando 20241520041873; en relación con el objeto del contrato “desarrollar e implementar soluciones individuales solares fotovoltaicas - SISFV para la ampliación de cobertura y mejorar las centrales de generación en las comunidades rurales y dispersas de la ZNI en los diferentes Municipios del Departamento de Vichada”., Proyecto de Generación Solar Híbrida en el Municipio de Cumaribo, Vichada, Contrato Interadministrativo 144 de 2021. | 21374020030071PANEL SOLAR MONO FACIAL1111447,31403533
2138 | 4020030071 | PANEL SOLAR MONO FACIAL | CUMARIBO | 1111447.314 | 1 | Panel solar Mono facial STC 460 Watt/tolerancia positiva en potencia +3%/0,6%degradacion lineal/eficiencia modulo >= 21,16%. (Incluye Suministro, transporte e instalación); según lo solicitado en el Memorando 20241520041873; en relación con el objeto del contrato “desarrollar e implementar soluciones individuales solares fotovoltaicas - SISFV para la ampliación de cobertura y mejorar las centrales de generación en las comunidades rurales y dispersas de la ZNI en los diferentes Municipios del Departamento de Vichada”., Proyecto de Generación Solar Híbrida en el Municipio de Cumaribo, Vichada, Contrato Interadministrativo 144 de 2021. | 21384020030071PANEL SOLAR MONO FACIAL1111447,31403533
2139 | 4020030071 | PANEL SOLAR MONO FACIAL | CUMARIBO | 1111447.314 | 1 | Panel solar Mono facial STC 460 Watt/tolerancia positiva en potencia +3%/0,6%degradacion lineal/eficiencia modulo >= 21,16%. (Incluye Suministro, transporte e instalación); según lo solicitado en el Memorando 20241520041873; en relación con el objeto del contrato “desarrollar e implementar soluciones individuales solares fotovoltaicas - SISFV para la ampliación de cobertura y mejorar las centrales de generación en las comunidades rurales y dispersas de la ZNI en los diferentes Municipios del Departamento de Vichada”., Proyecto de Generación Solar Híbrida en el Municipio de Cumaribo, Vichada, Contrato Interadministrativo 144 de 2021. | 21394020030071PANEL SOLAR MONO FACIAL1111447,31403533
2140 | 4020030071 | PANEL SOLAR MONO FACIAL | CUMARIBO | 1111447.314 | 1 | Panel solar Mono facial STC 460 Watt/tolerancia positiva en potencia +3%/0,6%degradacion lineal/eficiencia modulo >= 21,16%. (Incluye Suministro, transporte e instalación); según lo solicitado en el Memorando 20241520041873; en relación con el objeto del contrato “desarrollar e implementar soluciones individuales solares fotovoltaicas - SISFV para la ampliación de cobertura y mejorar las centrales de generación en las comunidades rurales y dispersas de la ZNI en los diferentes Municipios del Departamento de Vichada”., Proyecto de Generación Solar Híbrida en el Municipio de Cumaribo, Vichada, Contrato Interadministrativo 144 de 2021. | 21404020030071PANEL SOLAR MONO FACIAL1111447,31403533
2141 | 4020030071 | PANEL SOLAR MONO FACIAL | CUMARIBO | 1111447.314 | 1 | Panel solar Mono facial STC 460 Watt/tolerancia positiva en potencia +3%/0,6%degradacion lineal/eficiencia modulo >= 21,16%. (Incluye Suministro, transporte e instalación); según lo solicitado en el Memorando 20241520041873; en relación con el objeto del contrato “desarrollar e implementar soluciones individuales solares fotovoltaicas - SISFV para la ampliación de cobertura y mejorar las centrales de generación en las comunidades rurales y dispersas de la ZNI en los diferentes Municipios del Departamento de Vichada”., Proyecto de Generación Solar Híbrida en el Municipio de Cumaribo, Vichada, Contrato Interadministrativo 144 de 2021. | 21414020030071PANEL SOLAR MONO FACIAL1111447,31403533
2142 | 4020030071 | PANEL SOLAR MONO FACIAL | CUMARIBO | 1111447.314 | 1 | Panel solar Mono facial STC 460 Watt/tolerancia positiva en potencia +3%/0,6%degradacion lineal/eficiencia modulo >= 21,16%. (Incluye Suministro, transporte e instalación); según lo solicitado en el Memorando 20241520041873; en relación con el objeto del contrato “desarrollar e implementar soluciones individuales solares fotovoltaicas - SISFV para la ampliación de cobertura y mejorar las centrales de generación en las comunidades rurales y dispersas de la ZNI en los diferentes Municipios del Departamento de Vichada”., Proyecto de Generación Solar Híbrida en el Municipio de Cumaribo, Vichada, Contrato Interadministrativo 144 de 2021. | 21424020030071PANEL SOLAR MONO FACIAL1111447,31403533
2143 | 4020030071 | PANEL SOLAR MONO FACIAL | CUMARIBO | 1111447.314 | 1 | Panel solar Mono facial STC 460 Watt/tolerancia positiva en potencia +3%/0,6%degradacion lineal/eficiencia modulo >= 21,16%. (Incluye Suministro, transporte e instalación); según lo solicitado en el Memorando 20241520041873; en relación con el objeto del contrato “desarrollar e implementar soluciones individuales solares fotovoltaicas - SISFV para la ampliación de cobertura y mejorar las centrales de generación en las comunidades rurales y dispersas de la ZNI en los diferentes Municipios del Departamento de Vichada”., Proyecto de Generación Solar Híbrida en el Municipio de Cumaribo, Vichada, Contrato Interadministrativo 144 de 2021. | 21434020030071PANEL SOLAR MONO FACIAL1111447,31403533
2144 | 4020030071 | PANEL SOLAR MONO FACIAL | CUMARIBO | 1111447.314 | 1 | Panel solar Mono facial STC 460 Watt/tolerancia positiva en potencia +3%/0,6%degradacion lineal/eficiencia modulo >= 21,16%. (Incluye Suministro, transporte e instalación); según lo solicitado en el Memorando 20241520041873; en relación con el objeto del contrato “desarrollar e implementar soluciones individuales solares fotovoltaicas - SISFV para la ampliación de cobertura y mejorar las centrales de generación en las comunidades rurales y dispersas de la ZNI en los diferentes Municipios del Departamento de Vichada”., Proyecto de Generación Solar Híbrida en el Municipio de Cumaribo, Vichada, Contrato Interadministrativo 144 de 2021. | 21444020030071PANEL SOLAR MONO FACIAL1111447,31403533
2145 | 4020030071 | PANEL SOLAR MONO FACIAL | CUMARIBO | 1111447.314 | 1 | Panel solar Mono facial STC 460 Watt/tolerancia positiva en potencia +3%/0,6%degradacion lineal/eficiencia modulo >= 21,16%. (Incluye Suministro, transporte e instalación); según lo solicitado en el Memorando 20241520041873; en relación con el objeto del contrato “desarrollar e implementar soluciones individuales solares fotovoltaicas - SISFV para la ampliación de cobertura y mejorar las centrales de generación en las comunidades rurales y dispersas de la ZNI en los diferentes Municipios del Departamento de Vichada”., Proyecto de Generación Solar Híbrida en el Municipio de Cumaribo, Vichada, Contrato Interadministrativo 144 de 2021. | 21454020030071PANEL SOLAR MONO FACIAL1111447,31403533
2146 | 4020030071 | PANEL SOLAR MONO FACIAL | CUMARIBO | 1111447.314 | 1 | Panel solar Mono facial STC 460 Watt/tolerancia positiva en potencia +3%/0,6%degradacion lineal/eficiencia modulo >= 21,16%. (Incluye Suministro, transporte e instalación); según lo solicitado en el Memorando 20241520041873; en relación con el objeto del contrato “desarrollar e implementar soluciones individuales solares fotovoltaicas - SISFV para la ampliación de cobertura y mejorar las centrales de generación en las comunidades rurales y dispersas de la ZNI en los diferentes Municipios del Departamento de Vichada”., Proyecto de Generación Solar Híbrida en el Municipio de Cumaribo, Vichada, Contrato Interadministrativo 144 de 2021. | 21464020030071PANEL SOLAR MONO FACIAL1111447,31403533
2147 | 4020030071 | PANEL SOLAR MONO FACIAL | CUMARIBO | 1111447.314 | 1 | Panel solar Mono facial STC 460 Watt/tolerancia positiva en potencia +3%/0,6%degradacion lineal/eficiencia modulo >= 21,16%. (Incluye Suministro, transporte e instalación); según lo solicitado en el Memorando 20241520041873; en relación con el objeto del contrato “desarrollar e implementar soluciones individuales solares fotovoltaicas - SISFV para la ampliación de cobertura y mejorar las centrales de generación en las comunidades rurales y dispersas de la ZNI en los diferentes Municipios del Departamento de Vichada”., Proyecto de Generación Solar Híbrida en el Municipio de Cumaribo, Vichada, Contrato Interadministrativo 144 de 2021. | 21474020030071PANEL SOLAR MONO FACIAL1111447,31403533
2148 | 4020030071 | PANEL SOLAR MONO FACIAL | CUMARIBO | 1111447.314 | 1 | Panel solar Mono facial STC 460 Watt/tolerancia positiva en potencia +3%/0,6%degradacion lineal/eficiencia modulo >= 21,16%. (Incluye Suministro, transporte e instalación); según lo solicitado en el Memorando 20241520041873; en relación con el objeto del contrato “desarrollar e implementar soluciones individuales solares fotovoltaicas - SISFV para la ampliación de cobertura y mejorar las centrales de generación en las comunidades rurales y dispersas de la ZNI en los diferentes Municipios del Departamento de Vichada”., Proyecto de Generación Solar Híbrida en el Municipio de Cumaribo, Vichada, Contrato Interadministrativo 144 de 2021. | 21484020030071PANEL SOLAR MONO FACIAL1111447,31403533
2149 | 4020030071 | PANEL SOLAR MONO FACIAL | CUMARIBO | 1111447.314 | 1 | Panel solar Mono facial STC 460 Watt/tolerancia positiva en potencia +3%/0,6%degradacion lineal/eficiencia modulo >= 21,16%. (Incluye Suministro, transporte e instalación); según lo solicitado en el Memorando 20241520041873; en relación con el objeto del contrato “desarrollar e implementar soluciones individuales solares fotovoltaicas - SISFV para la ampliación de cobertura y mejorar las centrales de generación en las comunidades rurales y dispersas de la ZNI en los diferentes Municipios del Departamento de Vichada”., Proyecto de Generación Solar Híbrida en el Municipio de Cumaribo, Vichada, Contrato Interadministrativo 144 de 2021. | 21494020030071PANEL SOLAR MONO FACIAL1111447,31403533
2150 | 4020030071 | PANEL SOLAR MONO FACIAL | CUMARIBO | 1111447.314 | 1 | Panel solar Mono facial STC 460 Watt/tolerancia positiva en potencia +3%/0,6%degradacion lineal/eficiencia modulo >= 21,16%. (Incluye Suministro, transporte e instalación); según lo solicitado en el Memorando 20241520041873; en relación con el objeto del contrato “desarrollar e implementar soluciones individuales solares fotovoltaicas - SISFV para la ampliación de cobertura y mejorar las centrales de generación en las comunidades rurales y dispersas de la ZNI en los diferentes Municipios del Departamento de Vichada”., Proyecto de Generación Solar Híbrida en el Municipio de Cumaribo, Vichada, Contrato Interadministrativo 144 de 2021. | 21504020030071PANEL SOLAR MONO FACIAL1111447,31403533
2151 | 4020030071 | PANEL SOLAR MONO FACIAL | CUMARIBO | 1111447.314 | 1 | Panel solar Mono facial STC 460 Watt/tolerancia positiva en potencia +3%/0,6%degradacion lineal/eficiencia modulo >= 21,16%. (Incluye Suministro, transporte e instalación); según lo solicitado en el Memorando 20241520041873; en relación con el objeto del contrato “desarrollar e implementar soluciones individuales solares fotovoltaicas - SISFV para la ampliación de cobertura y mejorar las centrales de generación en las comunidades rurales y dispersas de la ZNI en los diferentes Municipios del Departamento de Vichada”., Proyecto de Generación Solar Híbrida en el Municipio de Cumaribo, Vichada, Contrato Interadministrativo 144 de 2021. | 21514020030071PANEL SOLAR MONO FACIAL1111447,31403533
2152 | 4020030071 | PANEL SOLAR MONO FACIAL | CUMARIBO | 1111447.314 | 1 | Panel solar Mono facial STC 460 Watt/tolerancia positiva en potencia +3%/0,6%degradacion lineal/eficiencia modulo >= 21,16%. (Incluye Suministro, transporte e instalación); según lo solicitado en el Memorando 20241520041873; en relación con el objeto del contrato “desarrollar e implementar soluciones individuales solares fotovoltaicas - SISFV para la ampliación de cobertura y mejorar las centrales de generación en las comunidades rurales y dispersas de la ZNI en los diferentes Municipios del Departamento de Vichada”., Proyecto de Generación Solar Híbrida en el Municipio de Cumaribo, Vichada, Contrato Interadministrativo 144 de 2021. | 21524020030071PANEL SOLAR MONO FACIAL1111447,31403533
2153 | 4020030071 | PANEL SOLAR MONO FACIAL | CUMARIBO | 1111447.314 | 1 | Panel solar Mono facial STC 460 Watt/tolerancia positiva en potencia +3%/0,6%degradacion lineal/eficiencia modulo >= 21,16%. (Incluye Suministro, transporte e instalación); según lo solicitado en el Memorando 20241520041873; en relación con el objeto del contrato “desarrollar e implementar soluciones individuales solares fotovoltaicas - SISFV para la ampliación de cobertura y mejorar las centrales de generación en las comunidades rurales y dispersas de la ZNI en los diferentes Municipios del Departamento de Vichada”., Proyecto de Generación Solar Híbrida en el Municipio de Cumaribo, Vichada, Contrato Interadministrativo 144 de 2021. | 21534020030071PANEL SOLAR MONO FACIAL1111447,31403533
2154 | 4020030071 | PANEL SOLAR MONO FACIAL | CUMARIBO | 1111447.314 | 1 | Panel solar Mono facial STC 460 Watt/tolerancia positiva en potencia +3%/0,6%degradacion lineal/eficiencia modulo >= 21,16%. (Incluye Suministro, transporte e instalación); según lo solicitado en el Memorando 20241520041873; en relación con el objeto del contrato “desarrollar e implementar soluciones individuales solares fotovoltaicas - SISFV para la ampliación de cobertura y mejorar las centrales de generación en las comunidades rurales y dispersas de la ZNI en los diferentes Municipios del Departamento de Vichada”., Proyecto de Generación Solar Híbrida en el Municipio de Cumaribo, Vichada, Contrato Interadministrativo 144 de 2021. | 21544020030071PANEL SOLAR MONO FACIAL1111447,31403533
2155 | 4020030071 | PANEL SOLAR MONO FACIAL | CUMARIBO | 1111447.314 | 1 | Panel solar Mono facial STC 460 Watt/tolerancia positiva en potencia +3%/0,6%degradacion lineal/eficiencia modulo >= 21,16%. (Incluye Suministro, transporte e instalación); según lo solicitado en el Memorando 20241520041873; en relación con el objeto del contrato “desarrollar e implementar soluciones individuales solares fotovoltaicas - SISFV para la ampliación de cobertura y mejorar las centrales de generación en las comunidades rurales y dispersas de la ZNI en los diferentes Municipios del Departamento de Vichada”., Proyecto de Generación Solar Híbrida en el Municipio de Cumaribo, Vichada, Contrato Interadministrativo 144 de 2021. | 21554020030071PANEL SOLAR MONO FACIAL1111447,31403533
2156 | 4020030071 | PANEL SOLAR MONO FACIAL | CUMARIBO | 1111447.314 | 1 | Panel solar Mono facial STC 460 Watt/tolerancia positiva en potencia +3%/0,6%degradacion lineal/eficiencia modulo >= 21,16%. (Incluye Suministro, transporte e instalación); según lo solicitado en el Memorando 20241520041873; en relación con el objeto del contrato “desarrollar e implementar soluciones individuales solares fotovoltaicas - SISFV para la ampliación de cobertura y mejorar las centrales de generación en las comunidades rurales y dispersas de la ZNI en los diferentes Municipios del Departamento de Vichada”., Proyecto de Generación Solar Híbrida en el Municipio de Cumaribo, Vichada, Contrato Interadministrativo 144 de 2021. | 21564020030071PANEL SOLAR MONO FACIAL1111447,31403533
2157 | 4020030071 | PANEL SOLAR MONO FACIAL | CUMARIBO | 1111447.314 | 1 | Panel solar Mono facial STC 460 Watt/tolerancia positiva en potencia +3%/0,6%degradacion lineal/eficiencia modulo >= 21,16%. (Incluye Suministro, transporte e instalación); según lo solicitado en el Memorando 20241520041873; en relación con el objeto del contrato “desarrollar e implementar soluciones individuales solares fotovoltaicas - SISFV para la ampliación de cobertura y mejorar las centrales de generación en las comunidades rurales y dispersas de la ZNI en los diferentes Municipios del Departamento de Vichada”., Proyecto de Generación Solar Híbrida en el Municipio de Cumaribo, Vichada, Contrato Interadministrativo 144 de 2021. | 21574020030071PANEL SOLAR MONO FACIAL1111447,31403533
2158 | 4020030071 | PANEL SOLAR MONO FACIAL | CUMARIBO | 1111447.314 | 1 | Panel solar Mono facial STC 460 Watt/tolerancia positiva en potencia +3%/0,6%degradacion lineal/eficiencia modulo >= 21,16%. (Incluye Suministro, transporte e instalación); según lo solicitado en el Memorando 20241520041873; en relación con el objeto del contrato “desarrollar e implementar soluciones individuales solares fotovoltaicas - SISFV para la ampliación de cobertura y mejorar las centrales de generación en las comunidades rurales y dispersas de la ZNI en los diferentes Municipios del Departamento de Vichada”., Proyecto de Generación Solar Híbrida en el Municipio de Cumaribo, Vichada, Contrato Interadministrativo 144 de 2021. | 21584020030071PANEL SOLAR MONO FACIAL1111447,31403533
2159 | 4020030071 | PANEL SOLAR MONO FACIAL | CUMARIBO | 1111447.314 | 1 | Panel solar Mono facial STC 460 Watt/tolerancia positiva en potencia +3%/0,6%degradacion lineal/eficiencia modulo >= 21,16%. (Incluye Suministro, transporte e instalación); según lo solicitado en el Memorando 20241520041873; en relación con el objeto del contrato “desarrollar e implementar soluciones individuales solares fotovoltaicas - SISFV para la ampliación de cobertura y mejorar las centrales de generación en las comunidades rurales y dispersas de la ZNI en los diferentes Municipios del Departamento de Vichada”., Proyecto de Generación Solar Híbrida en el Municipio de Cumaribo, Vichada, Contrato Interadministrativo 144 de 2021. | 21594020030071PANEL SOLAR MONO FACIAL1111447,31403533
2160 | 4020030071 | PANEL SOLAR MONO FACIAL | CUMARIBO | 1111447.314 | 1 | Panel solar Mono facial STC 460 Watt/tolerancia positiva en potencia +3%/0,6%degradacion lineal/eficiencia modulo >= 21,16%. (Incluye Suministro, transporte e instalación); según lo solicitado en el Memorando 20241520041873; en relación con el objeto del contrato “desarrollar e implementar soluciones individuales solares fotovoltaicas - SISFV para la ampliación de cobertura y mejorar las centrales de generación en las comunidades rurales y dispersas de la ZNI en los diferentes Municipios del Departamento de Vichada”., Proyecto de Generación Solar Híbrida en el Municipio de Cumaribo, Vichada, Contrato Interadministrativo 144 de 2021. | 21604020030071PANEL SOLAR MONO FACIAL1111447,31403533
2161 | 4020030071 | PANEL SOLAR MONO FACIAL | CUMARIBO | 1111447.314 | 1 | Panel solar Mono facial STC 460 Watt/tolerancia positiva en potencia +3%/0,6%degradacion lineal/eficiencia modulo >= 21,16%. (Incluye Suministro, transporte e instalación); según lo solicitado en el Memorando 20241520041873; en relación con el objeto del contrato “desarrollar e implementar soluciones individuales solares fotovoltaicas - SISFV para la ampliación de cobertura y mejorar las centrales de generación en las comunidades rurales y dispersas de la ZNI en los diferentes Municipios del Departamento de Vichada”., Proyecto de Generación Solar Híbrida en el Municipio de Cumaribo, Vichada, Contrato Interadministrativo 144 de 2021. | 21614020030071PANEL SOLAR MONO FACIAL1111447,31403533
2162 | 4020030071 | PANEL SOLAR MONO FACIAL | CUMARIBO | 1111447.314 | 1 | Panel solar Mono facial STC 460 Watt/tolerancia positiva en potencia +3%/0,6%degradacion lineal/eficiencia modulo >= 21,16%. (Incluye Suministro, transporte e instalación); según lo solicitado en el Memorando 20241520041873; en relación con el objeto del contrato “desarrollar e implementar soluciones individuales solares fotovoltaicas - SISFV para la ampliación de cobertura y mejorar las centrales de generación en las comunidades rurales y dispersas de la ZNI en los diferentes Municipios del Departamento de Vichada”., Proyecto de Generación Solar Híbrida en el Municipio de Cumaribo, Vichada, Contrato Interadministrativo 144 de 2021. | 21624020030071PANEL SOLAR MONO FACIAL1111447,31403533
2163 | 4020030071 | PANEL SOLAR MONO FACIAL | CUMARIBO | 1111447.314 | 1 | Panel solar Mono facial STC 460 Watt/tolerancia positiva en potencia +3%/0,6%degradacion lineal/eficiencia modulo >= 21,16%. (Incluye Suministro, transporte e instalación); según lo solicitado en el Memorando 20241520041873; en relación con el objeto del contrato “desarrollar e implementar soluciones individuales solares fotovoltaicas - SISFV para la ampliación de cobertura y mejorar las centrales de generación en las comunidades rurales y dispersas de la ZNI en los diferentes Municipios del Departamento de Vichada”., Proyecto de Generación Solar Híbrida en el Municipio de Cumaribo, Vichada, Contrato Interadministrativo 144 de 2021. | 21634020030071PANEL SOLAR MONO FACIAL1111447,31403533
2164 | 4020030071 | PANEL SOLAR MONO FACIAL | CUMARIBO | 1111447.314 | 1 | Panel solar Mono facial STC 460 Watt/tolerancia positiva en potencia +3%/0,6%degradacion lineal/eficiencia modulo >= 21,16%. (Incluye Suministro, transporte e instalación); según lo solicitado en el Memorando 20241520041873; en relación con el objeto del contrato “desarrollar e implementar soluciones individuales solares fotovoltaicas - SISFV para la ampliación de cobertura y mejorar las centrales de generación en las comunidades rurales y dispersas de la ZNI en los diferentes Municipios del Departamento de Vichada”., Proyecto de Generación Solar Híbrida en el Municipio de Cumaribo, Vichada, Contrato Interadministrativo 144 de 2021. | 21644020030071PANEL SOLAR MONO FACIAL1111447,31403533
2165 | 4020030071 | PANEL SOLAR MONO FACIAL | CUMARIBO | 1111447.314 | 1 | Panel solar Mono facial STC 460 Watt/tolerancia positiva en potencia +3%/0,6%degradacion lineal/eficiencia modulo >= 21,16%. (Incluye Suministro, transporte e instalación); según lo solicitado en el Memorando 20241520041873; en relación con el objeto del contrato “desarrollar e implementar soluciones individuales solares fotovoltaicas - SISFV para la ampliación de cobertura y mejorar las centrales de generación en las comunidades rurales y dispersas de la ZNI en los diferentes Municipios del Departamento de Vichada”., Proyecto de Generación Solar Híbrida en el Municipio de Cumaribo, Vichada, Contrato Interadministrativo 144 de 2021. | 21654020030071PANEL SOLAR MONO FACIAL1111447,31403533
2166 | 4020030071 | PANEL SOLAR MONO FACIAL | CUMARIBO | 1111447.314 | 1 | Panel solar Mono facial STC 460 Watt/tolerancia positiva en potencia +3%/0,6%degradacion lineal/eficiencia modulo >= 21,16%. (Incluye Suministro, transporte e instalación); según lo solicitado en el Memorando 20241520041873; en relación con el objeto del contrato “desarrollar e implementar soluciones individuales solares fotovoltaicas - SISFV para la ampliación de cobertura y mejorar las centrales de generación en las comunidades rurales y dispersas de la ZNI en los diferentes Municipios del Departamento de Vichada”., Proyecto de Generación Solar Híbrida en el Municipio de Cumaribo, Vichada, Contrato Interadministrativo 144 de 2021. | 21664020030071PANEL SOLAR MONO FACIAL1111447,31403533
2167 | 4020030071 | PANEL SOLAR MONO FACIAL | CUMARIBO | 1111447.314 | 1 | Panel solar Mono facial STC 460 Watt/tolerancia positiva en potencia +3%/0,6%degradacion lineal/eficiencia modulo >= 21,16%. (Incluye Suministro, transporte e instalación); según lo solicitado en el Memorando 20241520041873; en relación con el objeto del contrato “desarrollar e implementar soluciones individuales solares fotovoltaicas - SISFV para la ampliación de cobertura y mejorar las centrales de generación en las comunidades rurales y dispersas de la ZNI en los diferentes Municipios del Departamento de Vichada”., Proyecto de Generación Solar Híbrida en el Municipio de Cumaribo, Vichada, Contrato Interadministrativo 144 de 2021. | 21674020030071PANEL SOLAR MONO FACIAL1111447,31403533
2168 | 4020030071 | PANEL SOLAR MONO FACIAL | CUMARIBO | 1111447.314 | 1 | Panel solar Mono facial STC 460 Watt/tolerancia positiva en potencia +3%/0,6%degradacion lineal/eficiencia modulo >= 21,16%. (Incluye Suministro, transporte e instalación); según lo solicitado en el Memorando 20241520041873; en relación con el objeto del contrato “desarrollar e implementar soluciones individuales solares fotovoltaicas - SISFV para la ampliación de cobertura y mejorar las centrales de generación en las comunidades rurales y dispersas de la ZNI en los diferentes Municipios del Departamento de Vichada”., Proyecto de Generación Solar Híbrida en el Municipio de Cumaribo, Vichada, Contrato Interadministrativo 144 de 2021. | 21684020030071PANEL SOLAR MONO FACIAL1111447,31403533
2169 | 4020030071 | PANEL SOLAR MONO FACIAL | CUMARIBO | 1111447.314 | 1 | Panel solar Mono facial STC 460 Watt/tolerancia positiva en potencia +3%/0,6%degradacion lineal/eficiencia modulo >= 21,16%. (Incluye Suministro, transporte e instalación); según lo solicitado en el Memorando 20241520041873; en relación con el objeto del contrato “desarrollar e implementar soluciones individuales solares fotovoltaicas - SISFV para la ampliación de cobertura y mejorar las centrales de generación en las comunidades rurales y dispersas de la ZNI en los diferentes Municipios del Departamento de Vichada”., Proyecto de Generación Solar Híbrida en el Municipio de Cumaribo, Vichada, Contrato Interadministrativo 144 de 2021. | 21694020030071PANEL SOLAR MONO FACIAL1111447,31403533
2170 | 4020030071 | PANEL SOLAR MONO FACIAL | CUMARIBO | 1111447.314 | 1 | Panel solar Mono facial STC 460 Watt/tolerancia positiva en potencia +3%/0,6%degradacion lineal/eficiencia modulo >= 21,16%. (Incluye Suministro, transporte e instalación); según lo solicitado en el Memorando 20241520041873; en relación con el objeto del contrato “desarrollar e implementar soluciones individuales solares fotovoltaicas - SISFV para la ampliación de cobertura y mejorar las centrales de generación en las comunidades rurales y dispersas de la ZNI en los diferentes Municipios del Departamento de Vichada”., Proyecto de Generación Solar Híbrida en el Municipio de Cumaribo, Vichada, Contrato Interadministrativo 144 de 2021. | 21704020030071PANEL SOLAR MONO FACIAL1111447,31403533
2171 | 4020030071 | PANEL SOLAR MONO FACIAL | CUMARIBO | 1111447.314 | 1 | Panel solar Mono facial STC 460 Watt/tolerancia positiva en potencia +3%/0,6%degradacion lineal/eficiencia modulo >= 21,16%. (Incluye Suministro, transporte e instalación); según lo solicitado en el Memorando 20241520041873; en relación con el objeto del contrato “desarrollar e implementar soluciones individuales solares fotovoltaicas - SISFV para la ampliación de cobertura y mejorar las centrales de generación en las comunidades rurales y dispersas de la ZNI en los diferentes Municipios del Departamento de Vichada”., Proyecto de Generación Solar Híbrida en el Municipio de Cumaribo, Vichada, Contrato Interadministrativo 144 de 2021. | 21714020030071PANEL SOLAR MONO FACIAL1111447,31403533
2172 | 4020030071 | PANEL SOLAR MONO FACIAL | CUMARIBO | 1111447.314 | 1 | Panel solar Mono facial STC 460 Watt/tolerancia positiva en potencia +3%/0,6%degradacion lineal/eficiencia modulo >= 21,16%. (Incluye Suministro, transporte e instalación); según lo solicitado en el Memorando 20241520041873; en relación con el objeto del contrato “desarrollar e implementar soluciones individuales solares fotovoltaicas - SISFV para la ampliación de cobertura y mejorar las centrales de generación en las comunidades rurales y dispersas de la ZNI en los diferentes Municipios del Departamento de Vichada”., Proyecto de Generación Solar Híbrida en el Municipio de Cumaribo, Vichada, Contrato Interadministrativo 144 de 2021. | 21724020030071PANEL SOLAR MONO FACIAL1111447,31403533
2173 | 4020030071 | PANEL SOLAR MONO FACIAL | CUMARIBO | 1111447.314 | 1 | Panel solar Mono facial STC 460 Watt/tolerancia positiva en potencia +3%/0,6%degradacion lineal/eficiencia modulo >= 21,16%. (Incluye Suministro, transporte e instalación); según lo solicitado en el Memorando 20241520041873; en relación con el objeto del contrato “desarrollar e implementar soluciones individuales solares fotovoltaicas - SISFV para la ampliación de cobertura y mejorar las centrales de generación en las comunidades rurales y dispersas de la ZNI en los diferentes Municipios del Departamento de Vichada”., Proyecto de Generación Solar Híbrida en el Municipio de Cumaribo, Vichada, Contrato Interadministrativo 144 de 2021. | 21734020030071PANEL SOLAR MONO FACIAL1111447,31403533
2174 | 4020030071 | PANEL SOLAR MONO FACIAL | CUMARIBO | 1111447.314 | 1 | Panel solar Mono facial STC 460 Watt/tolerancia positiva en potencia +3%/0,6%degradacion lineal/eficiencia modulo >= 21,16%. (Incluye Suministro, transporte e instalación); según lo solicitado en el Memorando 20241520041873; en relación con el objeto del contrato “desarrollar e implementar soluciones individuales solares fotovoltaicas - SISFV para la ampliación de cobertura y mejorar las centrales de generación en las comunidades rurales y dispersas de la ZNI en los diferentes Municipios del Departamento de Vichada”., Proyecto de Generación Solar Híbrida en el Municipio de Cumaribo, Vichada, Contrato Interadministrativo 144 de 2021. | 21744020030071PANEL SOLAR MONO FACIAL1111447,31403533
2175 | 4020030071 | PANEL SOLAR MONO FACIAL | CUMARIBO | 1111447.314 | 1 | Panel solar Mono facial STC 460 Watt/tolerancia positiva en potencia +3%/0,6%degradacion lineal/eficiencia modulo >= 21,16%. (Incluye Suministro, transporte e instalación); según lo solicitado en el Memorando 20241520041873; en relación con el objeto del contrato “desarrollar e implementar soluciones individuales solares fotovoltaicas - SISFV para la ampliación de cobertura y mejorar las centrales de generación en las comunidades rurales y dispersas de la ZNI en los diferentes Municipios del Departamento de Vichada”., Proyecto de Generación Solar Híbrida en el Municipio de Cumaribo, Vichada, Contrato Interadministrativo 144 de 2021. | 21754020030071PANEL SOLAR MONO FACIAL1111447,31403533
2176 | 4020030071 | PANEL SOLAR MONO FACIAL | CUMARIBO | 1111447.314 | 1 | Panel solar Mono facial STC 460 Watt/tolerancia positiva en potencia +3%/0,6%degradacion lineal/eficiencia modulo >= 21,16%. (Incluye Suministro, transporte e instalación); según lo solicitado en el Memorando 20241520041873; en relación con el objeto del contrato “desarrollar e implementar soluciones individuales solares fotovoltaicas - SISFV para la ampliación de cobertura y mejorar las centrales de generación en las comunidades rurales y dispersas de la ZNI en los diferentes Municipios del Departamento de Vichada”., Proyecto de Generación Solar Híbrida en el Municipio de Cumaribo, Vichada, Contrato Interadministrativo 144 de 2021. | 21764020030071PANEL SOLAR MONO FACIAL1111447,31403533
2177 | 4020030071 | PANEL SOLAR MONO FACIAL | CUMARIBO | 1111447.314 | 1 | Panel solar Mono facial STC 460 Watt/tolerancia positiva en potencia +3%/0,6%degradacion lineal/eficiencia modulo >= 21,16%. (Incluye Suministro, transporte e instalación); según lo solicitado en el Memorando 20241520041873; en relación con el objeto del contrato “desarrollar e implementar soluciones individuales solares fotovoltaicas - SISFV para la ampliación de cobertura y mejorar las centrales de generación en las comunidades rurales y dispersas de la ZNI en los diferentes Municipios del Departamento de Vichada”., Proyecto de Generación Solar Híbrida en el Municipio de Cumaribo, Vichada, Contrato Interadministrativo 144 de 2021. | 21774020030071PANEL SOLAR MONO FACIAL1111447,31403533
2178 | 4020030071 | PANEL SOLAR MONO FACIAL | CUMARIBO | 1111447.314 | 1 | Panel solar Mono facial STC 460 Watt/tolerancia positiva en potencia +3%/0,6%degradacion lineal/eficiencia modulo >= 21,16%. (Incluye Suministro, transporte e instalación); según lo solicitado en el Memorando 20241520041873; en relación con el objeto del contrato “desarrollar e implementar soluciones individuales solares fotovoltaicas - SISFV para la ampliación de cobertura y mejorar las centrales de generación en las comunidades rurales y dispersas de la ZNI en los diferentes Municipios del Departamento de Vichada”., Proyecto de Generación Solar Híbrida en el Municipio de Cumaribo, Vichada, Contrato Interadministrativo 144 de 2021. | 21784020030071PANEL SOLAR MONO FACIAL1111447,31403533
2179 | 4020030071 | PANEL SOLAR MONO FACIAL | CUMARIBO | 1111447.314 | 1 | Panel solar Mono facial STC 460 Watt/tolerancia positiva en potencia +3%/0,6%degradacion lineal/eficiencia modulo >= 21,16%. (Incluye Suministro, transporte e instalación); según lo solicitado en el Memorando 20241520041873; en relación con el objeto del contrato “desarrollar e implementar soluciones individuales solares fotovoltaicas - SISFV para la ampliación de cobertura y mejorar las centrales de generación en las comunidades rurales y dispersas de la ZNI en los diferentes Municipios del Departamento de Vichada”., Proyecto de Generación Solar Híbrida en el Municipio de Cumaribo, Vichada, Contrato Interadministrativo 144 de 2021. | 21794020030071PANEL SOLAR MONO FACIAL1111447,31403533
2180 | 4020030071 | PANEL SOLAR MONO FACIAL | CUMARIBO | 1111447.314 | 1 | Panel solar Mono facial STC 460 Watt/tolerancia positiva en potencia +3%/0,6%degradacion lineal/eficiencia modulo >= 21,16%. (Incluye Suministro, transporte e instalación); según lo solicitado en el Memorando 20241520041873; en relación con el objeto del contrato “desarrollar e implementar soluciones individuales solares fotovoltaicas - SISFV para la ampliación de cobertura y mejorar las centrales de generación en las comunidades rurales y dispersas de la ZNI en los diferentes Municipios del Departamento de Vichada”., Proyecto de Generación Solar Híbrida en el Municipio de Cumaribo, Vichada, Contrato Interadministrativo 144 de 2021. | 21804020030071PANEL SOLAR MONO FACIAL1111447,31403533
2181 | 4020030071 | PANEL SOLAR MONO FACIAL | CUMARIBO | 1111447.314 | 1 | Panel solar Mono facial STC 460 Watt/tolerancia positiva en potencia +3%/0,6%degradacion lineal/eficiencia modulo >= 21,16%. (Incluye Suministro, transporte e instalación); según lo solicitado en el Memorando 20241520041873; en relación con el objeto del contrato “desarrollar e implementar soluciones individuales solares fotovoltaicas - SISFV para la ampliación de cobertura y mejorar las centrales de generación en las comunidades rurales y dispersas de la ZNI en los diferentes Municipios del Departamento de Vichada”., Proyecto de Generación Solar Híbrida en el Municipio de Cumaribo, Vichada, Contrato Interadministrativo 144 de 2021. | 21814020030071PANEL SOLAR MONO FACIAL1111447,31403533
2182 | 4020030071 | PANEL SOLAR MONO FACIAL | CUMARIBO | 1111447.314 | 1 | Panel solar Mono facial STC 460 Watt/tolerancia positiva en potencia +3%/0,6%degradacion lineal/eficiencia modulo >= 21,16%. (Incluye Suministro, transporte e instalación); según lo solicitado en el Memorando 20241520041873; en relación con el objeto del contrato “desarrollar e implementar soluciones individuales solares fotovoltaicas - SISFV para la ampliación de cobertura y mejorar las centrales de generación en las comunidades rurales y dispersas de la ZNI en los diferentes Municipios del Departamento de Vichada”., Proyecto de Generación Solar Híbrida en el Municipio de Cumaribo, Vichada, Contrato Interadministrativo 144 de 2021. | 21824020030071PANEL SOLAR MONO FACIAL1111447,31403533
2183 | 4020030071 | PANEL SOLAR MONO FACIAL | CUMARIBO | 1111447.314 | 1 | Panel solar Mono facial STC 460 Watt/tolerancia positiva en potencia +3%/0,6%degradacion lineal/eficiencia modulo >= 21,16%. (Incluye Suministro, transporte e instalación); según lo solicitado en el Memorando 20241520041873; en relación con el objeto del contrato “desarrollar e implementar soluciones individuales solares fotovoltaicas - SISFV para la ampliación de cobertura y mejorar las centrales de generación en las comunidades rurales y dispersas de la ZNI en los diferentes Municipios del Departamento de Vichada”., Proyecto de Generación Solar Híbrida en el Municipio de Cumaribo, Vichada, Contrato Interadministrativo 144 de 2021. | 21834020030071PANEL SOLAR MONO FACIAL1111447,31403533
2184 | 4020030071 | PANEL SOLAR MONO FACIAL | CUMARIBO | 1111447.314 | 1 | Panel solar Mono facial STC 460 Watt/tolerancia positiva en potencia +3%/0,6%degradacion lineal/eficiencia modulo >= 21,16%. (Incluye Suministro, transporte e instalación); según lo solicitado en el Memorando 20241520041873; en relación con el objeto del contrato “desarrollar e implementar soluciones individuales solares fotovoltaicas - SISFV para la ampliación de cobertura y mejorar las centrales de generación en las comunidades rurales y dispersas de la ZNI en los diferentes Municipios del Departamento de Vichada”., Proyecto de Generación Solar Híbrida en el Municipio de Cumaribo, Vichada, Contrato Interadministrativo 144 de 2021. | 21844020030071PANEL SOLAR MONO FACIAL1111447,31403533
2185 | 4020030071 | PANEL SOLAR MONO FACIAL | CUMARIBO | 1111447.314 | 1 | Panel solar Mono facial STC 460 Watt/tolerancia positiva en potencia +3%/0,6%degradacion lineal/eficiencia modulo >= 21,16%. (Incluye Suministro, transporte e instalación); según lo solicitado en el Memorando 20241520041873; en relación con el objeto del contrato “desarrollar e implementar soluciones individuales solares fotovoltaicas - SISFV para la ampliación de cobertura y mejorar las centrales de generación en las comunidades rurales y dispersas de la ZNI en los diferentes Municipios del Departamento de Vichada”., Proyecto de Generación Solar Híbrida en el Municipio de Cumaribo, Vichada, Contrato Interadministrativo 144 de 2021. | 21854020030071PANEL SOLAR MONO FACIAL1111447,31403533
2186 | 4020030071 | PANEL SOLAR MONO FACIAL | CUMARIBO | 1111447.314 | 1 | Panel solar Mono facial STC 460 Watt/tolerancia positiva en potencia +3%/0,6%degradacion lineal/eficiencia modulo >= 21,16%. (Incluye Suministro, transporte e instalación); según lo solicitado en el Memorando 20241520041873; en relación con el objeto del contrato “desarrollar e implementar soluciones individuales solares fotovoltaicas - SISFV para la ampliación de cobertura y mejorar las centrales de generación en las comunidades rurales y dispersas de la ZNI en los diferentes Municipios del Departamento de Vichada”., Proyecto de Generación Solar Híbrida en el Municipio de Cumaribo, Vichada, Contrato Interadministrativo 144 de 2021. | 21864020030071PANEL SOLAR MONO FACIAL1111447,31403533
2187 | 4020030071 | PANEL SOLAR MONO FACIAL | CUMARIBO | 1111447.314 | 1 | Panel solar Mono facial STC 460 Watt/tolerancia positiva en potencia +3%/0,6%degradacion lineal/eficiencia modulo >= 21,16%. (Incluye Suministro, transporte e instalación); según lo solicitado en el Memorando 20241520041873; en relación con el objeto del contrato “desarrollar e implementar soluciones individuales solares fotovoltaicas - SISFV para la ampliación de cobertura y mejorar las centrales de generación en las comunidades rurales y dispersas de la ZNI en los diferentes Municipios del Departamento de Vichada”., Proyecto de Generación Solar Híbrida en el Municipio de Cumaribo, Vichada, Contrato Interadministrativo 144 de 2021. | 21874020030071PANEL SOLAR MONO FACIAL1111447,31403533
2188 | 4020030071 | PANEL SOLAR MONO FACIAL | CUMARIBO | 1111447.314 | 1 | Panel solar Mono facial STC 460 Watt/tolerancia positiva en potencia +3%/0,6%degradacion lineal/eficiencia modulo >= 21,16%. (Incluye Suministro, transporte e instalación); según lo solicitado en el Memorando 20241520041873; en relación con el objeto del contrato “desarrollar e implementar soluciones individuales solares fotovoltaicas - SISFV para la ampliación de cobertura y mejorar las centrales de generación en las comunidades rurales y dispersas de la ZNI en los diferentes Municipios del Departamento de Vichada”., Proyecto de Generación Solar Híbrida en el Municipio de Cumaribo, Vichada, Contrato Interadministrativo 144 de 2021. | 21884020030071PANEL SOLAR MONO FACIAL1111447,31403533
2189 | 4020030071 | PANEL SOLAR MONO FACIAL | CUMARIBO | 1111447.314 | 1 | Panel solar Mono facial STC 460 Watt/tolerancia positiva en potencia +3%/0,6%degradacion lineal/eficiencia modulo >= 21,16%. (Incluye Suministro, transporte e instalación); según lo solicitado en el Memorando 20241520041873; en relación con el objeto del contrato “desarrollar e implementar soluciones individuales solares fotovoltaicas - SISFV para la ampliación de cobertura y mejorar las centrales de generación en las comunidades rurales y dispersas de la ZNI en los diferentes Municipios del Departamento de Vichada”., Proyecto de Generación Solar Híbrida en el Municipio de Cumaribo, Vichada, Contrato Interadministrativo 144 de 2021. | 21894020030071PANEL SOLAR MONO FACIAL1111447,31403533
2190 | 4020030071 | PANEL SOLAR MONO FACIAL | CUMARIBO | 1111447.314 | 1 | Panel solar Mono facial STC 460 Watt/tolerancia positiva en potencia +3%/0,6%degradacion lineal/eficiencia modulo >= 21,16%. (Incluye Suministro, transporte e instalación); según lo solicitado en el Memorando 20241520041873; en relación con el objeto del contrato “desarrollar e implementar soluciones individuales solares fotovoltaicas - SISFV para la ampliación de cobertura y mejorar las centrales de generación en las comunidades rurales y dispersas de la ZNI en los diferentes Municipios del Departamento de Vichada”., Proyecto de Generación Solar Híbrida en el Municipio de Cumaribo, Vichada, Contrato Interadministrativo 144 de 2021. | 21904020030071PANEL SOLAR MONO FACIAL1111447,31403533
2191 | 4020030071 | PANEL SOLAR MONO FACIAL | CUMARIBO | 1111447.314 | 1 | Panel solar Mono facial STC 460 Watt/tolerancia positiva en potencia +3%/0,6%degradacion lineal/eficiencia modulo >= 21,16%. (Incluye Suministro, transporte e instalación); según lo solicitado en el Memorando 20241520041873; en relación con el objeto del contrato “desarrollar e implementar soluciones individuales solares fotovoltaicas - SISFV para la ampliación de cobertura y mejorar las centrales de generación en las comunidades rurales y dispersas de la ZNI en los diferentes Municipios del Departamento de Vichada”., Proyecto de Generación Solar Híbrida en el Municipio de Cumaribo, Vichada, Contrato Interadministrativo 144 de 2021. | 21914020030071PANEL SOLAR MONO FACIAL1111447,31403533
2192 | 4020030071 | PANEL SOLAR MONO FACIAL | CUMARIBO | 1111447.314 | 1 | Panel solar Mono facial STC 460 Watt/tolerancia positiva en potencia +3%/0,6%degradacion lineal/eficiencia modulo >= 21,16%. (Incluye Suministro, transporte e instalación); según lo solicitado en el Memorando 20241520041873; en relación con el objeto del contrato “desarrollar e implementar soluciones individuales solares fotovoltaicas - SISFV para la ampliación de cobertura y mejorar las centrales de generación en las comunidades rurales y dispersas de la ZNI en los diferentes Municipios del Departamento de Vichada”., Proyecto de Generación Solar Híbrida en el Municipio de Cumaribo, Vichada, Contrato Interadministrativo 144 de 2021. | 21924020030071PANEL SOLAR MONO FACIAL1111447,31403533
2193 | 4020030071 | PANEL SOLAR MONO FACIAL | CUMARIBO | 1111447.314 | 1 | Panel solar Mono facial STC 460 Watt/tolerancia positiva en potencia +3%/0,6%degradacion lineal/eficiencia modulo >= 21,16%. (Incluye Suministro, transporte e instalación); según lo solicitado en el Memorando 20241520041873; en relación con el objeto del contrato “desarrollar e implementar soluciones individuales solares fotovoltaicas - SISFV para la ampliación de cobertura y mejorar las centrales de generación en las comunidades rurales y dispersas de la ZNI en los diferentes Municipios del Departamento de Vichada”., Proyecto de Generación Solar Híbrida en el Municipio de Cumaribo, Vichada, Contrato Interadministrativo 144 de 2021. | 21934020030071PANEL SOLAR MONO FACIAL1111447,31403533
2194 | 4020030071 | PANEL SOLAR MONO FACIAL | CUMARIBO | 1111447.314 | 1 | Panel solar Mono facial STC 460 Watt/tolerancia positiva en potencia +3%/0,6%degradacion lineal/eficiencia modulo >= 21,16%. (Incluye Suministro, transporte e instalación); según lo solicitado en el Memorando 20241520041873; en relación con el objeto del contrato “desarrollar e implementar soluciones individuales solares fotovoltaicas - SISFV para la ampliación de cobertura y mejorar las centrales de generación en las comunidades rurales y dispersas de la ZNI en los diferentes Municipios del Departamento de Vichada”., Proyecto de Generación Solar Híbrida en el Municipio de Cumaribo, Vichada, Contrato Interadministrativo 144 de 2021. | 21944020030071PANEL SOLAR MONO FACIAL1111447,31403533
2195 | 4020030071 | PANEL SOLAR MONO FACIAL | CUMARIBO | 1111447.314 | 1 | Panel solar Mono facial STC 460 Watt/tolerancia positiva en potencia +3%/0,6%degradacion lineal/eficiencia modulo >= 21,16%. (Incluye Suministro, transporte e instalación); según lo solicitado en el Memorando 20241520041873; en relación con el objeto del contrato “desarrollar e implementar soluciones individuales solares fotovoltaicas - SISFV para la ampliación de cobertura y mejorar las centrales de generación en las comunidades rurales y dispersas de la ZNI en los diferentes Municipios del Departamento de Vichada”., Proyecto de Generación Solar Híbrida en el Municipio de Cumaribo, Vichada, Contrato Interadministrativo 144 de 2021. | 21954020030071PANEL SOLAR MONO FACIAL1111447,31403533
2196 | 4020030071 | PANEL SOLAR MONO FACIAL | CUMARIBO | 1111447.314 | 1 | Panel solar Mono facial STC 460 Watt/tolerancia positiva en potencia +3%/0,6%degradacion lineal/eficiencia modulo >= 21,16%. (Incluye Suministro, transporte e instalación); según lo solicitado en el Memorando 20241520041873; en relación con el objeto del contrato “desarrollar e implementar soluciones individuales solares fotovoltaicas - SISFV para la ampliación de cobertura y mejorar las centrales de generación en las comunidades rurales y dispersas de la ZNI en los diferentes Municipios del Departamento de Vichada”., Proyecto de Generación Solar Híbrida en el Municipio de Cumaribo, Vichada, Contrato Interadministrativo 144 de 2021. | 21964020030071PANEL SOLAR MONO FACIAL1111447,31403533
2197 | 4020030071 | PANEL SOLAR MONO FACIAL | CUMARIBO | 1111447.314 | 1 | Panel solar Mono facial STC 460 Watt/tolerancia positiva en potencia +3%/0,6%degradacion lineal/eficiencia modulo >= 21,16%. (Incluye Suministro, transporte e instalación); según lo solicitado en el Memorando 20241520041873; en relación con el objeto del contrato “desarrollar e implementar soluciones individuales solares fotovoltaicas - SISFV para la ampliación de cobertura y mejorar las centrales de generación en las comunidades rurales y dispersas de la ZNI en los diferentes Municipios del Departamento de Vichada”., Proyecto de Generación Solar Híbrida en el Municipio de Cumaribo, Vichada, Contrato Interadministrativo 144 de 2021. | 21974020030071PANEL SOLAR MONO FACIAL1111447,31403533
2198 | 4020030071 | PANEL SOLAR MONO FACIAL | CUMARIBO | 1111447.314 | 1 | Panel solar Mono facial STC 460 Watt/tolerancia positiva en potencia +3%/0,6%degradacion lineal/eficiencia modulo >= 21,16%. (Incluye Suministro, transporte e instalación); según lo solicitado en el Memorando 20241520041873; en relación con el objeto del contrato “desarrollar e implementar soluciones individuales solares fotovoltaicas - SISFV para la ampliación de cobertura y mejorar las centrales de generación en las comunidades rurales y dispersas de la ZNI en los diferentes Municipios del Departamento de Vichada”., Proyecto de Generación Solar Híbrida en el Municipio de Cumaribo, Vichada, Contrato Interadministrativo 144 de 2021. | 21984020030071PANEL SOLAR MONO FACIAL1111447,31403533
2199 | 4020030071 | PANEL SOLAR MONO FACIAL | CUMARIBO | 1111447.314 | 1 | Panel solar Mono facial STC 460 Watt/tolerancia positiva en potencia +3%/0,6%degradacion lineal/eficiencia modulo >= 21,16%. (Incluye Suministro, transporte e instalación); según lo solicitado en el Memorando 20241520041873; en relación con el objeto del contrato “desarrollar e implementar soluciones individuales solares fotovoltaicas - SISFV para la ampliación de cobertura y mejorar las centrales de generación en las comunidades rurales y dispersas de la ZNI en los diferentes Municipios del Departamento de Vichada”., Proyecto de Generación Solar Híbrida en el Municipio de Cumaribo, Vichada, Contrato Interadministrativo 144 de 2021. | 21994020030071PANEL SOLAR MONO FACIAL1111447,31403533
2200 | 4020030071 | PANEL SOLAR MONO FACIAL | CUMARIBO | 1111447.314 | 1 | Panel solar Mono facial STC 460 Watt/tolerancia positiva en potencia +3%/0,6%degradacion lineal/eficiencia modulo >= 21,16%. (Incluye Suministro, transporte e instalación); según lo solicitado en el Memorando 20241520041873; en relación con el objeto del contrato “desarrollar e implementar soluciones individuales solares fotovoltaicas - SISFV para la ampliación de cobertura y mejorar las centrales de generación en las comunidades rurales y dispersas de la ZNI en los diferentes Municipios del Departamento de Vichada”., Proyecto de Generación Solar Híbrida en el Municipio de Cumaribo, Vichada, Contrato Interadministrativo 144 de 2021. | 22004020030071PANEL SOLAR MONO FACIAL1111447,31403533
2201 | 4020030071 | PANEL SOLAR MONO FACIAL | CUMARIBO | 1111447.314 | 1 | Panel solar Mono facial STC 460 Watt/tolerancia positiva en potencia +3%/0,6%degradacion lineal/eficiencia modulo >= 21,16%. (Incluye Suministro, transporte e instalación); según lo solicitado en el Memorando 20241520041873; en relación con el objeto del contrato “desarrollar e implementar soluciones individuales solares fotovoltaicas - SISFV para la ampliación de cobertura y mejorar las centrales de generación en las comunidades rurales y dispersas de la ZNI en los diferentes Municipios del Departamento de Vichada”., Proyecto de Generación Solar Híbrida en el Municipio de Cumaribo, Vichada, Contrato Interadministrativo 144 de 2021. | 22014020030071PANEL SOLAR MONO FACIAL1111447,31403533
2202 | 4020030071 | PANEL SOLAR MONO FACIAL | CUMARIBO | 1111447.314 | 1 | Panel solar Mono facial STC 460 Watt/tolerancia positiva en potencia +3%/0,6%degradacion lineal/eficiencia modulo >= 21,16%. (Incluye Suministro, transporte e instalación); según lo solicitado en el Memorando 20241520041873; en relación con el objeto del contrato “desarrollar e implementar soluciones individuales solares fotovoltaicas - SISFV para la ampliación de cobertura y mejorar las centrales de generación en las comunidades rurales y dispersas de la ZNI en los diferentes Municipios del Departamento de Vichada”., Proyecto de Generación Solar Híbrida en el Municipio de Cumaribo, Vichada, Contrato Interadministrativo 144 de 2021. | 22024020030071PANEL SOLAR MONO FACIAL1111447,31403533
2203 | 4020030071 | PANEL SOLAR MONO FACIAL | CUMARIBO | 1111447.314 | 1 | Panel solar Mono facial STC 460 Watt/tolerancia positiva en potencia +3%/0,6%degradacion lineal/eficiencia modulo >= 21,16%. (Incluye Suministro, transporte e instalación); según lo solicitado en el Memorando 20241520041873; en relación con el objeto del contrato “desarrollar e implementar soluciones individuales solares fotovoltaicas - SISFV para la ampliación de cobertura y mejorar las centrales de generación en las comunidades rurales y dispersas de la ZNI en los diferentes Municipios del Departamento de Vichada”., Proyecto de Generación Solar Híbrida en el Municipio de Cumaribo, Vichada, Contrato Interadministrativo 144 de 2021. | 22034020030071PANEL SOLAR MONO FACIAL1111447,31403533
2204 | 4020030071 | PANEL SOLAR MONO FACIAL | CUMARIBO | 1111447.314 | 1 | Panel solar Mono facial STC 460 Watt/tolerancia positiva en potencia +3%/0,6%degradacion lineal/eficiencia modulo >= 21,16%. (Incluye Suministro, transporte e instalación); según lo solicitado en el Memorando 20241520041873; en relación con el objeto del contrato “desarrollar e implementar soluciones individuales solares fotovoltaicas - SISFV para la ampliación de cobertura y mejorar las centrales de generación en las comunidades rurales y dispersas de la ZNI en los diferentes Municipios del Departamento de Vichada”., Proyecto de Generación Solar Híbrida en el Municipio de Cumaribo, Vichada, Contrato Interadministrativo 144 de 2021. | 22044020030071PANEL SOLAR MONO FACIAL1111447,31403533
2205 | 4020030071 | PANEL SOLAR MONO FACIAL | CUMARIBO | 1111447.314 | 1 | Panel solar Mono facial STC 460 Watt/tolerancia positiva en potencia +3%/0,6%degradacion lineal/eficiencia modulo >= 21,16%. (Incluye Suministro, transporte e instalación); según lo solicitado en el Memorando 20241520041873; en relación con el objeto del contrato “desarrollar e implementar soluciones individuales solares fotovoltaicas - SISFV para la ampliación de cobertura y mejorar las centrales de generación en las comunidades rurales y dispersas de la ZNI en los diferentes Municipios del Departamento de Vichada”., Proyecto de Generación Solar Híbrida en el Municipio de Cumaribo, Vichada, Contrato Interadministrativo 144 de 2021. | 22054020030071PANEL SOLAR MONO FACIAL1111447,31403533
2206 | 4020030071 | PANEL SOLAR MONO FACIAL | CUMARIBO | 1111447.314 | 1 | Panel solar Mono facial STC 460 Watt/tolerancia positiva en potencia +3%/0,6%degradacion lineal/eficiencia modulo >= 21,16%. (Incluye Suministro, transporte e instalación); según lo solicitado en el Memorando 20241520041873; en relación con el objeto del contrato “desarrollar e implementar soluciones individuales solares fotovoltaicas - SISFV para la ampliación de cobertura y mejorar las centrales de generación en las comunidades rurales y dispersas de la ZNI en los diferentes Municipios del Departamento de Vichada”., Proyecto de Generación Solar Híbrida en el Municipio de Cumaribo, Vichada, Contrato Interadministrativo 144 de 2021. | 22064020030071PANEL SOLAR MONO FACIAL1111447,31403533
2207 | 4020030071 | PANEL SOLAR MONO FACIAL | CUMARIBO | 1111447.314 | 1 | Panel solar Mono facial STC 460 Watt/tolerancia positiva en potencia +3%/0,6%degradacion lineal/eficiencia modulo >= 21,16%. (Incluye Suministro, transporte e instalación); según lo solicitado en el Memorando 20241520041873; en relación con el objeto del contrato “desarrollar e implementar soluciones individuales solares fotovoltaicas - SISFV para la ampliación de cobertura y mejorar las centrales de generación en las comunidades rurales y dispersas de la ZNI en los diferentes Municipios del Departamento de Vichada”., Proyecto de Generación Solar Híbrida en el Municipio de Cumaribo, Vichada, Contrato Interadministrativo 144 de 2021. | 22074020030071PANEL SOLAR MONO FACIAL1111447,31403533
2208 | 4020030071 | PANEL SOLAR MONO FACIAL | CUMARIBO | 1111447.314 | 1 | Panel solar Mono facial STC 460 Watt/tolerancia positiva en potencia +3%/0,6%degradacion lineal/eficiencia modulo >= 21,16%. (Incluye Suministro, transporte e instalación); según lo solicitado en el Memorando 20241520041873; en relación con el objeto del contrato “desarrollar e implementar soluciones individuales solares fotovoltaicas - SISFV para la ampliación de cobertura y mejorar las centrales de generación en las comunidades rurales y dispersas de la ZNI en los diferentes Municipios del Departamento de Vichada”., Proyecto de Generación Solar Híbrida en el Municipio de Cumaribo, Vichada, Contrato Interadministrativo 144 de 2021. | 22084020030071PANEL SOLAR MONO FACIAL1111447,31403533
2209 | 4020030071 | PANEL SOLAR MONO FACIAL | CUMARIBO | 1111447.314 | 1 | Panel solar Mono facial STC 460 Watt/tolerancia positiva en potencia +3%/0,6%degradacion lineal/eficiencia modulo >= 21,16%. (Incluye Suministro, transporte e instalación); según lo solicitado en el Memorando 20241520041873; en relación con el objeto del contrato “desarrollar e implementar soluciones individuales solares fotovoltaicas - SISFV para la ampliación de cobertura y mejorar las centrales de generación en las comunidades rurales y dispersas de la ZNI en los diferentes Municipios del Departamento de Vichada”., Proyecto de Generación Solar Híbrida en el Municipio de Cumaribo, Vichada, Contrato Interadministrativo 144 de 2021. | 22094020030071PANEL SOLAR MONO FACIAL1111447,31403533
2210 | 4020030071 | PANEL SOLAR MONO FACIAL | CUMARIBO | 1111447.314 | 1 | Panel solar Mono facial STC 460 Watt/tolerancia positiva en potencia +3%/0,6%degradacion lineal/eficiencia modulo >= 21,16%. (Incluye Suministro, transporte e instalación); según lo solicitado en el Memorando 20241520041873; en relación con el objeto del contrato “desarrollar e implementar soluciones individuales solares fotovoltaicas - SISFV para la ampliación de cobertura y mejorar las centrales de generación en las comunidades rurales y dispersas de la ZNI en los diferentes Municipios del Departamento de Vichada”., Proyecto de Generación Solar Híbrida en el Municipio de Cumaribo, Vichada, Contrato Interadministrativo 144 de 2021. | 22104020030071PANEL SOLAR MONO FACIAL1111447,31403533
2211 | 4020030071 | PANEL SOLAR MONO FACIAL | CUMARIBO | 1111447.314 | 1 | Panel solar Mono facial STC 460 Watt/tolerancia positiva en potencia +3%/0,6%degradacion lineal/eficiencia modulo >= 21,16%. (Incluye Suministro, transporte e instalación); según lo solicitado en el Memorando 20241520041873; en relación con el objeto del contrato “desarrollar e implementar soluciones individuales solares fotovoltaicas - SISFV para la ampliación de cobertura y mejorar las centrales de generación en las comunidades rurales y dispersas de la ZNI en los diferentes Municipios del Departamento de Vichada”., Proyecto de Generación Solar Híbrida en el Municipio de Cumaribo, Vichada, Contrato Interadministrativo 144 de 2021. | 22114020030071PANEL SOLAR MONO FACIAL1111447,31403533
2212 | 4020030071 | PANEL SOLAR MONO FACIAL | CUMARIBO | 1111447.314 | 1 | Panel solar Mono facial STC 460 Watt/tolerancia positiva en potencia +3%/0,6%degradacion lineal/eficiencia modulo >= 21,16%. (Incluye Suministro, transporte e instalación); según lo solicitado en el Memorando 20241520041873; en relación con el objeto del contrato “desarrollar e implementar soluciones individuales solares fotovoltaicas - SISFV para la ampliación de cobertura y mejorar las centrales de generación en las comunidades rurales y dispersas de la ZNI en los diferentes Municipios del Departamento de Vichada”., Proyecto de Generación Solar Híbrida en el Municipio de Cumaribo, Vichada, Contrato Interadministrativo 144 de 2021. | 22124020030071PANEL SOLAR MONO FACIAL1111447,31403533
2213 | 4020030071 | PANEL SOLAR MONO FACIAL | CUMARIBO | 1111447.314 | 1 | Panel solar Mono facial STC 460 Watt/tolerancia positiva en potencia +3%/0,6%degradacion lineal/eficiencia modulo >= 21,16%. (Incluye Suministro, transporte e instalación); según lo solicitado en el Memorando 20241520041873; en relación con el objeto del contrato “desarrollar e implementar soluciones individuales solares fotovoltaicas - SISFV para la ampliación de cobertura y mejorar las centrales de generación en las comunidades rurales y dispersas de la ZNI en los diferentes Municipios del Departamento de Vichada”., Proyecto de Generación Solar Híbrida en el Municipio de Cumaribo, Vichada, Contrato Interadministrativo 144 de 2021. | 22134020030071PANEL SOLAR MONO FACIAL1111447,31403533
2214 | 4020030071 | PANEL SOLAR MONO FACIAL | CUMARIBO | 1111447.314 | 1 | Panel solar Mono facial STC 460 Watt/tolerancia positiva en potencia +3%/0,6%degradacion lineal/eficiencia modulo >= 21,16%. (Incluye Suministro, transporte e instalación); según lo solicitado en el Memorando 20241520041873; en relación con el objeto del contrato “desarrollar e implementar soluciones individuales solares fotovoltaicas - SISFV para la ampliación de cobertura y mejorar las centrales de generación en las comunidades rurales y dispersas de la ZNI en los diferentes Municipios del Departamento de Vichada”., Proyecto de Generación Solar Híbrida en el Municipio de Cumaribo, Vichada, Contrato Interadministrativo 144 de 2021. | 22144020030071PANEL SOLAR MONO FACIAL1111447,31403533
2215 | 4020030071 | PANEL SOLAR MONO FACIAL | CUMARIBO | 1111447.314 | 1 | Panel solar Mono facial STC 460 Watt/tolerancia positiva en potencia +3%/0,6%degradacion lineal/eficiencia modulo >= 21,16%. (Incluye Suministro, transporte e instalación); según lo solicitado en el Memorando 20241520041873; en relación con el objeto del contrato “desarrollar e implementar soluciones individuales solares fotovoltaicas - SISFV para la ampliación de cobertura y mejorar las centrales de generación en las comunidades rurales y dispersas de la ZNI en los diferentes Municipios del Departamento de Vichada”., Proyecto de Generación Solar Híbrida en el Municipio de Cumaribo, Vichada, Contrato Interadministrativo 144 de 2021. | 22154020030071PANEL SOLAR MONO FACIAL1111447,31403533
2216 | 4020030071 | PANEL SOLAR MONO FACIAL | CUMARIBO | 1111447.314 | 1 | Panel solar Mono facial STC 460 Watt/tolerancia positiva en potencia +3%/0,6%degradacion lineal/eficiencia modulo >= 21,16%. (Incluye Suministro, transporte e instalación); según lo solicitado en el Memorando 20241520041873; en relación con el objeto del contrato “desarrollar e implementar soluciones individuales solares fotovoltaicas - SISFV para la ampliación de cobertura y mejorar las centrales de generación en las comunidades rurales y dispersas de la ZNI en los diferentes Municipios del Departamento de Vichada”., Proyecto de Generación Solar Híbrida en el Municipio de Cumaribo, Vichada, Contrato Interadministrativo 144 de 2021. | 22164020030071PANEL SOLAR MONO FACIAL1111447,31403533
2217 | 4020030071 | PANEL SOLAR MONO FACIAL | CUMARIBO | 1111447.314 | 1 | Panel solar Mono facial STC 460 Watt/tolerancia positiva en potencia +3%/0,6%degradacion lineal/eficiencia modulo >= 21,16%. (Incluye Suministro, transporte e instalación); según lo solicitado en el Memorando 20241520041873; en relación con el objeto del contrato “desarrollar e implementar soluciones individuales solares fotovoltaicas - SISFV para la ampliación de cobertura y mejorar las centrales de generación en las comunidades rurales y dispersas de la ZNI en los diferentes Municipios del Departamento de Vichada”., Proyecto de Generación Solar Híbrida en el Municipio de Cumaribo, Vichada, Contrato Interadministrativo 144 de 2021. | 22174020030071PANEL SOLAR MONO FACIAL1111447,31403533
2218 | 4020030071 | PANEL SOLAR MONO FACIAL | CUMARIBO | 1111447.314 | 1 | Panel solar Mono facial STC 460 Watt/tolerancia positiva en potencia +3%/0,6%degradacion lineal/eficiencia modulo >= 21,16%. (Incluye Suministro, transporte e instalación); según lo solicitado en el Memorando 20241520041873; en relación con el objeto del contrato “desarrollar e implementar soluciones individuales solares fotovoltaicas - SISFV para la ampliación de cobertura y mejorar las centrales de generación en las comunidades rurales y dispersas de la ZNI en los diferentes Municipios del Departamento de Vichada”., Proyecto de Generación Solar Híbrida en el Municipio de Cumaribo, Vichada, Contrato Interadministrativo 144 de 2021. | 22184020030071PANEL SOLAR MONO FACIAL1111447,31403533
2219 | 4020030071 | PANEL SOLAR MONO FACIAL | CUMARIBO | 1111447.314 | 1 | Panel solar Mono facial STC 460 Watt/tolerancia positiva en potencia +3%/0,6%degradacion lineal/eficiencia modulo >= 21,16%. (Incluye Suministro, transporte e instalación); según lo solicitado en el Memorando 20241520041873; en relación con el objeto del contrato “desarrollar e implementar soluciones individuales solares fotovoltaicas - SISFV para la ampliación de cobertura y mejorar las centrales de generación en las comunidades rurales y dispersas de la ZNI en los diferentes Municipios del Departamento de Vichada”., Proyecto de Generación Solar Híbrida en el Municipio de Cumaribo, Vichada, Contrato Interadministrativo 144 de 2021. | 22194020030071PANEL SOLAR MONO FACIAL1111447,31403533
2220 | 4020030071 | PANEL SOLAR MONO FACIAL | CUMARIBO | 1111447.314 | 1 | Panel solar Mono facial STC 460 Watt/tolerancia positiva en potencia +3%/0,6%degradacion lineal/eficiencia modulo >= 21,16%. (Incluye Suministro, transporte e instalación); según lo solicitado en el Memorando 20241520041873; en relación con el objeto del contrato “desarrollar e implementar soluciones individuales solares fotovoltaicas - SISFV para la ampliación de cobertura y mejorar las centrales de generación en las comunidades rurales y dispersas de la ZNI en los diferentes Municipios del Departamento de Vichada”., Proyecto de Generación Solar Híbrida en el Municipio de Cumaribo, Vichada, Contrato Interadministrativo 144 de 2021. | 22204020030071PANEL SOLAR MONO FACIAL1111447,31403533
2221 | 4020030071 | PANEL SOLAR MONO FACIAL | CUMARIBO | 1111447.314 | 1 | Panel solar Mono facial STC 460 Watt/tolerancia positiva en potencia +3%/0,6%degradacion lineal/eficiencia modulo >= 21,16%. (Incluye Suministro, transporte e instalación); según lo solicitado en el Memorando 20241520041873; en relación con el objeto del contrato “desarrollar e implementar soluciones individuales solares fotovoltaicas - SISFV para la ampliación de cobertura y mejorar las centrales de generación en las comunidades rurales y dispersas de la ZNI en los diferentes Municipios del Departamento de Vichada”., Proyecto de Generación Solar Híbrida en el Municipio de Cumaribo, Vichada, Contrato Interadministrativo 144 de 2021. | 22214020030071PANEL SOLAR MONO FACIAL1111447,31403533
2222 | 4020030071 | PANEL SOLAR MONO FACIAL | CUMARIBO | 1111447.314 | 1 | Panel solar Mono facial STC 460 Watt/tolerancia positiva en potencia +3%/0,6%degradacion lineal/eficiencia modulo >= 21,16%. (Incluye Suministro, transporte e instalación); según lo solicitado en el Memorando 20241520041873; en relación con el objeto del contrato “desarrollar e implementar soluciones individuales solares fotovoltaicas - SISFV para la ampliación de cobertura y mejorar las centrales de generación en las comunidades rurales y dispersas de la ZNI en los diferentes Municipios del Departamento de Vichada”., Proyecto de Generación Solar Híbrida en el Municipio de Cumaribo, Vichada, Contrato Interadministrativo 144 de 2021. | 22224020030071PANEL SOLAR MONO FACIAL1111447,31403533
2223 | 4020030071 | PANEL SOLAR MONO FACIAL | CUMARIBO | 1111447.314 | 1 | Panel solar Mono facial STC 460 Watt/tolerancia positiva en potencia +3%/0,6%degradacion lineal/eficiencia modulo >= 21,16%. (Incluye Suministro, transporte e instalación); según lo solicitado en el Memorando 20241520041873; en relación con el objeto del contrato “desarrollar e implementar soluciones individuales solares fotovoltaicas - SISFV para la ampliación de cobertura y mejorar las centrales de generación en las comunidades rurales y dispersas de la ZNI en los diferentes Municipios del Departamento de Vichada”., Proyecto de Generación Solar Híbrida en el Municipio de Cumaribo, Vichada, Contrato Interadministrativo 144 de 2021. | 22234020030071PANEL SOLAR MONO FACIAL1111447,31403533
2224 | 4020030071 | PANEL SOLAR MONO FACIAL | CUMARIBO | 1111447.314 | 1 | Panel solar Mono facial STC 460 Watt/tolerancia positiva en potencia +3%/0,6%degradacion lineal/eficiencia modulo >= 21,16%. (Incluye Suministro, transporte e instalación); según lo solicitado en el Memorando 20241520041873; en relación con el objeto del contrato “desarrollar e implementar soluciones individuales solares fotovoltaicas - SISFV para la ampliación de cobertura y mejorar las centrales de generación en las comunidades rurales y dispersas de la ZNI en los diferentes Municipios del Departamento de Vichada”., Proyecto de Generación Solar Híbrida en el Municipio de Cumaribo, Vichada, Contrato Interadministrativo 144 de 2021. | 22244020030071PANEL SOLAR MONO FACIAL1111447,31403533
2225 | 4020030071 | PANEL SOLAR MONO FACIAL | CUMARIBO | 1111447.314 | 1 | Panel solar Mono facial STC 460 Watt/tolerancia positiva en potencia +3%/0,6%degradacion lineal/eficiencia modulo >= 21,16%. (Incluye Suministro, transporte e instalación); según lo solicitado en el Memorando 20241520041873; en relación con el objeto del contrato “desarrollar e implementar soluciones individuales solares fotovoltaicas - SISFV para la ampliación de cobertura y mejorar las centrales de generación en las comunidades rurales y dispersas de la ZNI en los diferentes Municipios del Departamento de Vichada”., Proyecto de Generación Solar Híbrida en el Municipio de Cumaribo, Vichada, Contrato Interadministrativo 144 de 2021. | 22254020030071PANEL SOLAR MONO FACIAL1111447,31403533
2226 | 4020030071 | PANEL SOLAR MONO FACIAL | CUMARIBO | 1111447.314 | 1 | Panel solar Mono facial STC 460 Watt/tolerancia positiva en potencia +3%/0,6%degradacion lineal/eficiencia modulo >= 21,16%. (Incluye Suministro, transporte e instalación); según lo solicitado en el Memorando 20241520041873; en relación con el objeto del contrato “desarrollar e implementar soluciones individuales solares fotovoltaicas - SISFV para la ampliación de cobertura y mejorar las centrales de generación en las comunidades rurales y dispersas de la ZNI en los diferentes Municipios del Departamento de Vichada”., Proyecto de Generación Solar Híbrida en el Municipio de Cumaribo, Vichada, Contrato Interadministrativo 144 de 2021. | 22264020030071PANEL SOLAR MONO FACIAL1111447,31403533
2227 | 4020030071 | PANEL SOLAR MONO FACIAL | CUMARIBO | 1111447.314 | 1 | Panel solar Mono facial STC 460 Watt/tolerancia positiva en potencia +3%/0,6%degradacion lineal/eficiencia modulo >= 21,16%. (Incluye Suministro, transporte e instalación); según lo solicitado en el Memorando 20241520041873; en relación con el objeto del contrato “desarrollar e implementar soluciones individuales solares fotovoltaicas - SISFV para la ampliación de cobertura y mejorar las centrales de generación en las comunidades rurales y dispersas de la ZNI en los diferentes Municipios del Departamento de Vichada”., Proyecto de Generación Solar Híbrida en el Municipio de Cumaribo, Vichada, Contrato Interadministrativo 144 de 2021. | 22274020030071PANEL SOLAR MONO FACIAL1111447,31403533
2228 | 4020030071 | PANEL SOLAR MONO FACIAL | CUMARIBO | 1111447.314 | 1 | Panel solar Mono facial STC 460 Watt/tolerancia positiva en potencia +3%/0,6%degradacion lineal/eficiencia modulo >= 21,16%. (Incluye Suministro, transporte e instalación); según lo solicitado en el Memorando 20241520041873; en relación con el objeto del contrato “desarrollar e implementar soluciones individuales solares fotovoltaicas - SISFV para la ampliación de cobertura y mejorar las centrales de generación en las comunidades rurales y dispersas de la ZNI en los diferentes Municipios del Departamento de Vichada”., Proyecto de Generación Solar Híbrida en el Municipio de Cumaribo, Vichada, Contrato Interadministrativo 144 de 2021. | 22284020030071PANEL SOLAR MONO FACIAL1111447,31403533
2229 | 4020030071 | PANEL SOLAR MONO FACIAL | CUMARIBO | 1111447.314 | 1 | Panel solar Mono facial STC 460 Watt/tolerancia positiva en potencia +3%/0,6%degradacion lineal/eficiencia modulo >= 21,16%. (Incluye Suministro, transporte e instalación); según lo solicitado en el Memorando 20241520041873; en relación con el objeto del contrato “desarrollar e implementar soluciones individuales solares fotovoltaicas - SISFV para la ampliación de cobertura y mejorar las centrales de generación en las comunidades rurales y dispersas de la ZNI en los diferentes Municipios del Departamento de Vichada”., Proyecto de Generación Solar Híbrida en el Municipio de Cumaribo, Vichada, Contrato Interadministrativo 144 de 2021. | 22294020030071PANEL SOLAR MONO FACIAL1111447,31403533
2230 | 4020030071 | PANEL SOLAR MONO FACIAL | CUMARIBO | 1111447.314 | 1 | Panel solar Mono facial STC 460 Watt/tolerancia positiva en potencia +3%/0,6%degradacion lineal/eficiencia modulo >= 21,16%. (Incluye Suministro, transporte e instalación); según lo solicitado en el Memorando 20241520041873; en relación con el objeto del contrato “desarrollar e implementar soluciones individuales solares fotovoltaicas - SISFV para la ampliación de cobertura y mejorar las centrales de generación en las comunidades rurales y dispersas de la ZNI en los diferentes Municipios del Departamento de Vichada”., Proyecto de Generación Solar Híbrida en el Municipio de Cumaribo, Vichada, Contrato Interadministrativo 144 de 2021. | 22304020030071PANEL SOLAR MONO FACIAL1111447,31403533
2231 | 4020030071 | PANEL SOLAR MONO FACIAL | CUMARIBO | 1111447.314 | 1 | Panel solar Mono facial STC 460 Watt/tolerancia positiva en potencia +3%/0,6%degradacion lineal/eficiencia modulo >= 21,16%. (Incluye Suministro, transporte e instalación); según lo solicitado en el Memorando 20241520041873; en relación con el objeto del contrato “desarrollar e implementar soluciones individuales solares fotovoltaicas - SISFV para la ampliación de cobertura y mejorar las centrales de generación en las comunidades rurales y dispersas de la ZNI en los diferentes Municipios del Departamento de Vichada”., Proyecto de Generación Solar Híbrida en el Municipio de Cumaribo, Vichada, Contrato Interadministrativo 144 de 2021. | 22314020030071PANEL SOLAR MONO FACIAL1111447,31403533
2232 | 4020030071 | PANEL SOLAR MONO FACIAL | CUMARIBO | 1111447.314 | 1 | Panel solar Mono facial STC 460 Watt/tolerancia positiva en potencia +3%/0,6%degradacion lineal/eficiencia modulo >= 21,16%. (Incluye Suministro, transporte e instalación); según lo solicitado en el Memorando 20241520041873; en relación con el objeto del contrato “desarrollar e implementar soluciones individuales solares fotovoltaicas - SISFV para la ampliación de cobertura y mejorar las centrales de generación en las comunidades rurales y dispersas de la ZNI en los diferentes Municipios del Departamento de Vichada”., Proyecto de Generación Solar Híbrida en el Municipio de Cumaribo, Vichada, Contrato Interadministrativo 144 de 2021. | 22324020030071PANEL SOLAR MONO FACIAL1111447,31403533
2233 | 4020030071 | PANEL SOLAR MONO FACIAL | CUMARIBO | 1111447.314 | 1 | Panel solar Mono facial STC 460 Watt/tolerancia positiva en potencia +3%/0,6%degradacion lineal/eficiencia modulo >= 21,16%. (Incluye Suministro, transporte e instalación); según lo solicitado en el Memorando 20241520041873; en relación con el objeto del contrato “desarrollar e implementar soluciones individuales solares fotovoltaicas - SISFV para la ampliación de cobertura y mejorar las centrales de generación en las comunidades rurales y dispersas de la ZNI en los diferentes Municipios del Departamento de Vichada”., Proyecto de Generación Solar Híbrida en el Municipio de Cumaribo, Vichada, Contrato Interadministrativo 144 de 2021. | 22334020030071PANEL SOLAR MONO FACIAL1111447,31403533
2234 | 4020030071 | PANEL SOLAR MONO FACIAL | CUMARIBO | 1111447.314 | 1 | Panel solar Mono facial STC 460 Watt/tolerancia positiva en potencia +3%/0,6%degradacion lineal/eficiencia modulo >= 21,16%. (Incluye Suministro, transporte e instalación); según lo solicitado en el Memorando 20241520041873; en relación con el objeto del contrato “desarrollar e implementar soluciones individuales solares fotovoltaicas - SISFV para la ampliación de cobertura y mejorar las centrales de generación en las comunidades rurales y dispersas de la ZNI en los diferentes Municipios del Departamento de Vichada”., Proyecto de Generación Solar Híbrida en el Municipio de Cumaribo, Vichada, Contrato Interadministrativo 144 de 2021. | 22344020030071PANEL SOLAR MONO FACIAL1111447,31403533
2235 | 4020030071 | PANEL SOLAR MONO FACIAL | CUMARIBO | 1111447.314 | 1 | Panel solar Mono facial STC 460 Watt/tolerancia positiva en potencia +3%/0,6%degradacion lineal/eficiencia modulo >= 21,16%. (Incluye Suministro, transporte e instalación); según lo solicitado en el Memorando 20241520041873; en relación con el objeto del contrato “desarrollar e implementar soluciones individuales solares fotovoltaicas - SISFV para la ampliación de cobertura y mejorar las centrales de generación en las comunidades rurales y dispersas de la ZNI en los diferentes Municipios del Departamento de Vichada”., Proyecto de Generación Solar Híbrida en el Municipio de Cumaribo, Vichada, Contrato Interadministrativo 144 de 2021. | 22354020030071PANEL SOLAR MONO FACIAL1111447,31403533
2236 | 4020030071 | PANEL SOLAR MONO FACIAL | CUMARIBO | 1111447.314 | 1 | Panel solar Mono facial STC 460 Watt/tolerancia positiva en potencia +3%/0,6%degradacion lineal/eficiencia modulo >= 21,16%. (Incluye Suministro, transporte e instalación); según lo solicitado en el Memorando 20241520041873; en relación con el objeto del contrato “desarrollar e implementar soluciones individuales solares fotovoltaicas - SISFV para la ampliación de cobertura y mejorar las centrales de generación en las comunidades rurales y dispersas de la ZNI en los diferentes Municipios del Departamento de Vichada”., Proyecto de Generación Solar Híbrida en el Municipio de Cumaribo, Vichada, Contrato Interadministrativo 144 de 2021. | 22364020030071PANEL SOLAR MONO FACIAL1111447,31403533
2237 | 4020030071 | PANEL SOLAR MONO FACIAL | CUMARIBO | 1111447.314 | 1 | Panel solar Mono facial STC 460 Watt/tolerancia positiva en potencia +3%/0,6%degradacion lineal/eficiencia modulo >= 21,16%. (Incluye Suministro, transporte e instalación); según lo solicitado en el Memorando 20241520041873; en relación con el objeto del contrato “desarrollar e implementar soluciones individuales solares fotovoltaicas - SISFV para la ampliación de cobertura y mejorar las centrales de generación en las comunidades rurales y dispersas de la ZNI en los diferentes Municipios del Departamento de Vichada”., Proyecto de Generación Solar Híbrida en el Municipio de Cumaribo, Vichada, Contrato Interadministrativo 144 de 2021. | 22374020030071PANEL SOLAR MONO FACIAL1111447,31403533
2238 | 4020030071 | PANEL SOLAR MONO FACIAL | CUMARIBO | 1111447.314 | 1 | Panel solar Mono facial STC 460 Watt/tolerancia positiva en potencia +3%/0,6%degradacion lineal/eficiencia modulo >= 21,16%. (Incluye Suministro, transporte e instalación); según lo solicitado en el Memorando 20241520041873; en relación con el objeto del contrato “desarrollar e implementar soluciones individuales solares fotovoltaicas - SISFV para la ampliación de cobertura y mejorar las centrales de generación en las comunidades rurales y dispersas de la ZNI en los diferentes Municipios del Departamento de Vichada”., Proyecto de Generación Solar Híbrida en el Municipio de Cumaribo, Vichada, Contrato Interadministrativo 144 de 2021. | 22384020030071PANEL SOLAR MONO FACIAL1111447,31403533
2239 | 4020030071 | PANEL SOLAR MONO FACIAL | CUMARIBO | 1111447.314 | 1 | Panel solar Mono facial STC 460 Watt/tolerancia positiva en potencia +3%/0,6%degradacion lineal/eficiencia modulo >= 21,16%. (Incluye Suministro, transporte e instalación); según lo solicitado en el Memorando 20241520041873; en relación con el objeto del contrato “desarrollar e implementar soluciones individuales solares fotovoltaicas - SISFV para la ampliación de cobertura y mejorar las centrales de generación en las comunidades rurales y dispersas de la ZNI en los diferentes Municipios del Departamento de Vichada”., Proyecto de Generación Solar Híbrida en el Municipio de Cumaribo, Vichada, Contrato Interadministrativo 144 de 2021. | 22394020030071PANEL SOLAR MONO FACIAL1111447,31403533
2240 | 4020030071 | PANEL SOLAR MONO FACIAL | CUMARIBO | 1111447.314 | 1 | Panel solar Mono facial STC 460 Watt/tolerancia positiva en potencia +3%/0,6%degradacion lineal/eficiencia modulo >= 21,16%. (Incluye Suministro, transporte e instalación); según lo solicitado en el Memorando 20241520041873; en relación con el objeto del contrato “desarrollar e implementar soluciones individuales solares fotovoltaicas - SISFV para la ampliación de cobertura y mejorar las centrales de generación en las comunidades rurales y dispersas de la ZNI en los diferentes Municipios del Departamento de Vichada”., Proyecto de Generación Solar Híbrida en el Municipio de Cumaribo, Vichada, Contrato Interadministrativo 144 de 2021. | 22404020030071PANEL SOLAR MONO FACIAL1111447,31403533
2241 | 4020030071 | PANEL SOLAR MONO FACIAL | CUMARIBO | 1111447.314 | 1 | Panel solar Mono facial STC 460 Watt/tolerancia positiva en potencia +3%/0,6%degradacion lineal/eficiencia modulo >= 21,16%. (Incluye Suministro, transporte e instalación); según lo solicitado en el Memorando 20241520041873; en relación con el objeto del contrato “desarrollar e implementar soluciones individuales solares fotovoltaicas - SISFV para la ampliación de cobertura y mejorar las centrales de generación en las comunidades rurales y dispersas de la ZNI en los diferentes Municipios del Departamento de Vichada”., Proyecto de Generación Solar Híbrida en el Municipio de Cumaribo, Vichada, Contrato Interadministrativo 144 de 2021. | 22414020030071PANEL SOLAR MONO FACIAL1111447,31403533
2242 | 4020030071 | PANEL SOLAR MONO FACIAL | CUMARIBO | 1111447.314 | 1 | Panel solar Mono facial STC 460 Watt/tolerancia positiva en potencia +3%/0,6%degradacion lineal/eficiencia modulo >= 21,16%. (Incluye Suministro, transporte e instalación); según lo solicitado en el Memorando 20241520041873; en relación con el objeto del contrato “desarrollar e implementar soluciones individuales solares fotovoltaicas - SISFV para la ampliación de cobertura y mejorar las centrales de generación en las comunidades rurales y dispersas de la ZNI en los diferentes Municipios del Departamento de Vichada”., Proyecto de Generación Solar Híbrida en el Municipio de Cumaribo, Vichada, Contrato Interadministrativo 144 de 2021. | 22424020030071PANEL SOLAR MONO FACIAL1111447,31403533
2243 | 4020030071 | PANEL SOLAR MONO FACIAL | CUMARIBO | 1111447.314 | 1 | Panel solar Mono facial STC 460 Watt/tolerancia positiva en potencia +3%/0,6%degradacion lineal/eficiencia modulo >= 21,16%. (Incluye Suministro, transporte e instalación); según lo solicitado en el Memorando 20241520041873; en relación con el objeto del contrato “desarrollar e implementar soluciones individuales solares fotovoltaicas - SISFV para la ampliación de cobertura y mejorar las centrales de generación en las comunidades rurales y dispersas de la ZNI en los diferentes Municipios del Departamento de Vichada”., Proyecto de Generación Solar Híbrida en el Municipio de Cumaribo, Vichada, Contrato Interadministrativo 144 de 2021. | 22434020030071PANEL SOLAR MONO FACIAL1111447,31403533
2244 | 4020030071 | PANEL SOLAR MONO FACIAL | CUMARIBO | 1111447.314 | 1 | Panel solar Mono facial STC 460 Watt/tolerancia positiva en potencia +3%/0,6%degradacion lineal/eficiencia modulo >= 21,16%. (Incluye Suministro, transporte e instalación); según lo solicitado en el Memorando 20241520041873; en relación con el objeto del contrato “desarrollar e implementar soluciones individuales solares fotovoltaicas - SISFV para la ampliación de cobertura y mejorar las centrales de generación en las comunidades rurales y dispersas de la ZNI en los diferentes Municipios del Departamento de Vichada”., Proyecto de Generación Solar Híbrida en el Municipio de Cumaribo, Vichada, Contrato Interadministrativo 144 de 2021. | 22444020030071PANEL SOLAR MONO FACIAL1111447,31403533
2245 | 4020030071 | PANEL SOLAR MONO FACIAL | CUMARIBO | 1111447.314 | 1 | Panel solar Mono facial STC 460 Watt/tolerancia positiva en potencia +3%/0,6%degradacion lineal/eficiencia modulo >= 21,16%. (Incluye Suministro, transporte e instalación); según lo solicitado en el Memorando 20241520041873; en relación con el objeto del contrato “desarrollar e implementar soluciones individuales solares fotovoltaicas - SISFV para la ampliación de cobertura y mejorar las centrales de generación en las comunidades rurales y dispersas de la ZNI en los diferentes Municipios del Departamento de Vichada”., Proyecto de Generación Solar Híbrida en el Municipio de Cumaribo, Vichada, Contrato Interadministrativo 144 de 2021. | 22454020030071PANEL SOLAR MONO FACIAL1111447,31403533
2246 | 4020030071 | PANEL SOLAR MONO FACIAL | CUMARIBO | 1111447.314 | 1 | Panel solar Mono facial STC 460 Watt/tolerancia positiva en potencia +3%/0,6%degradacion lineal/eficiencia modulo >= 21,16%. (Incluye Suministro, transporte e instalación); según lo solicitado en el Memorando 20241520041873; en relación con el objeto del contrato “desarrollar e implementar soluciones individuales solares fotovoltaicas - SISFV para la ampliación de cobertura y mejorar las centrales de generación en las comunidades rurales y dispersas de la ZNI en los diferentes Municipios del Departamento de Vichada”., Proyecto de Generación Solar Híbrida en el Municipio de Cumaribo, Vichada, Contrato Interadministrativo 144 de 2021. | 22464020030071PANEL SOLAR MONO FACIAL1111447,31403533
2247 | 4020030071 | PANEL SOLAR MONO FACIAL | CUMARIBO | 1111447.314 | 1 | Panel solar Mono facial STC 460 Watt/tolerancia positiva en potencia +3%/0,6%degradacion lineal/eficiencia modulo >= 21,16%. (Incluye Suministro, transporte e instalación); según lo solicitado en el Memorando 20241520041873; en relación con el objeto del contrato “desarrollar e implementar soluciones individuales solares fotovoltaicas - SISFV para la ampliación de cobertura y mejorar las centrales de generación en las comunidades rurales y dispersas de la ZNI en los diferentes Municipios del Departamento de Vichada”., Proyecto de Generación Solar Híbrida en el Municipio de Cumaribo, Vichada, Contrato Interadministrativo 144 de 2021. | 22474020030071PANEL SOLAR MONO FACIAL1111447,31403533
2248 | 4020030071 | PANEL SOLAR MONO FACIAL | CUMARIBO | 1111447.314 | 1 | Panel solar Mono facial STC 460 Watt/tolerancia positiva en potencia +3%/0,6%degradacion lineal/eficiencia modulo >= 21,16%. (Incluye Suministro, transporte e instalación); según lo solicitado en el Memorando 20241520041873; en relación con el objeto del contrato “desarrollar e implementar soluciones individuales solares fotovoltaicas - SISFV para la ampliación de cobertura y mejorar las centrales de generación en las comunidades rurales y dispersas de la ZNI en los diferentes Municipios del Departamento de Vichada”., Proyecto de Generación Solar Híbrida en el Municipio de Cumaribo, Vichada, Contrato Interadministrativo 144 de 2021. | 22484020030071PANEL SOLAR MONO FACIAL1111447,31403533
2249 | 4020030071 | PANEL SOLAR MONO FACIAL | CUMARIBO | 1111447.314 | 1 | Panel solar Mono facial STC 460 Watt/tolerancia positiva en potencia +3%/0,6%degradacion lineal/eficiencia modulo >= 21,16%. (Incluye Suministro, transporte e instalación); según lo solicitado en el Memorando 20241520041873; en relación con el objeto del contrato “desarrollar e implementar soluciones individuales solares fotovoltaicas - SISFV para la ampliación de cobertura y mejorar las centrales de generación en las comunidades rurales y dispersas de la ZNI en los diferentes Municipios del Departamento de Vichada”., Proyecto de Generación Solar Híbrida en el Municipio de Cumaribo, Vichada, Contrato Interadministrativo 144 de 2021. | 22494020030071PANEL SOLAR MONO FACIAL1111447,31403533
2250 | 4020030071 | PANEL SOLAR MONO FACIAL | CUMARIBO | 1111447.314 | 1 | Panel solar Mono facial STC 460 Watt/tolerancia positiva en potencia +3%/0,6%degradacion lineal/eficiencia modulo >= 21,16%. (Incluye Suministro, transporte e instalación); según lo solicitado en el Memorando 20241520041873; en relación con el objeto del contrato “desarrollar e implementar soluciones individuales solares fotovoltaicas - SISFV para la ampliación de cobertura y mejorar las centrales de generación en las comunidades rurales y dispersas de la ZNI en los diferentes Municipios del Departamento de Vichada”., Proyecto de Generación Solar Híbrida en el Municipio de Cumaribo, Vichada, Contrato Interadministrativo 144 de 2021. | 22504020030071PANEL SOLAR MONO FACIAL1111447,31403533
2251 | 4020030071 | PANEL SOLAR MONO FACIAL | CUMARIBO | 1111447.314 | 1 | Panel solar Mono facial STC 460 Watt/tolerancia positiva en potencia +3%/0,6%degradacion lineal/eficiencia modulo >= 21,16%. (Incluye Suministro, transporte e instalación); según lo solicitado en el Memorando 20241520041873; en relación con el objeto del contrato “desarrollar e implementar soluciones individuales solares fotovoltaicas - SISFV para la ampliación de cobertura y mejorar las centrales de generación en las comunidades rurales y dispersas de la ZNI en los diferentes Municipios del Departamento de Vichada”., Proyecto de Generación Solar Híbrida en el Municipio de Cumaribo, Vichada, Contrato Interadministrativo 144 de 2021. | 22514020030071PANEL SOLAR MONO FACIAL1111447,31403533
2252 | 4020030071 | PANEL SOLAR MONO FACIAL | CUMARIBO | 1111447.314 | 1 | Panel solar Mono facial STC 460 Watt/tolerancia positiva en potencia +3%/0,6%degradacion lineal/eficiencia modulo >= 21,16%. (Incluye Suministro, transporte e instalación); según lo solicitado en el Memorando 20241520041873; en relación con el objeto del contrato “desarrollar e implementar soluciones individuales solares fotovoltaicas - SISFV para la ampliación de cobertura y mejorar las centrales de generación en las comunidades rurales y dispersas de la ZNI en los diferentes Municipios del Departamento de Vichada”., Proyecto de Generación Solar Híbrida en el Municipio de Cumaribo, Vichada, Contrato Interadministrativo 144 de 2021. | 22524020030071PANEL SOLAR MONO FACIAL1111447,31403533
2253 | 4020030071 | PANEL SOLAR MONO FACIAL | CUMARIBO | 1111447.314 | 1 | Panel solar Mono facial STC 460 Watt/tolerancia positiva en potencia +3%/0,6%degradacion lineal/eficiencia modulo >= 21,16%. (Incluye Suministro, transporte e instalación); según lo solicitado en el Memorando 20241520041873; en relación con el objeto del contrato “desarrollar e implementar soluciones individuales solares fotovoltaicas - SISFV para la ampliación de cobertura y mejorar las centrales de generación en las comunidades rurales y dispersas de la ZNI en los diferentes Municipios del Departamento de Vichada”., Proyecto de Generación Solar Híbrida en el Municipio de Cumaribo, Vichada, Contrato Interadministrativo 144 de 2021. | 22534020030071PANEL SOLAR MONO FACIAL1111447,31403533
2254 | 4020030071 | PANEL SOLAR MONO FACIAL | CUMARIBO | 1111447.314 | 1 | Panel solar Mono facial STC 460 Watt/tolerancia positiva en potencia +3%/0,6%degradacion lineal/eficiencia modulo >= 21,16%. (Incluye Suministro, transporte e instalación); según lo solicitado en el Memorando 20241520041873; en relación con el objeto del contrato “desarrollar e implementar soluciones individuales solares fotovoltaicas - SISFV para la ampliación de cobertura y mejorar las centrales de generación en las comunidades rurales y dispersas de la ZNI en los diferentes Municipios del Departamento de Vichada”., Proyecto de Generación Solar Híbrida en el Municipio de Cumaribo, Vichada, Contrato Interadministrativo 144 de 2021. | 22544020030071PANEL SOLAR MONO FACIAL1111447,31403533
2255 | 4020030071 | PANEL SOLAR MONO FACIAL | CUMARIBO | 1111447.314 | 1 | Panel solar Mono facial STC 460 Watt/tolerancia positiva en potencia +3%/0,6%degradacion lineal/eficiencia modulo >= 21,16%. (Incluye Suministro, transporte e instalación); según lo solicitado en el Memorando 20241520041873; en relación con el objeto del contrato “desarrollar e implementar soluciones individuales solares fotovoltaicas - SISFV para la ampliación de cobertura y mejorar las centrales de generación en las comunidades rurales y dispersas de la ZNI en los diferentes Municipios del Departamento de Vichada”., Proyecto de Generación Solar Híbrida en el Municipio de Cumaribo, Vichada, Contrato Interadministrativo 144 de 2021. | 22554020030071PANEL SOLAR MONO FACIAL1111447,31403533
2256 | 4020030071 | PANEL SOLAR MONO FACIAL | CUMARIBO | 1111447.314 | 1 | Panel solar Mono facial STC 460 Watt/tolerancia positiva en potencia +3%/0,6%degradacion lineal/eficiencia modulo >= 21,16%. (Incluye Suministro, transporte e instalación); según lo solicitado en el Memorando 20241520041873; en relación con el objeto del contrato “desarrollar e implementar soluciones individuales solares fotovoltaicas - SISFV para la ampliación de cobertura y mejorar las centrales de generación en las comunidades rurales y dispersas de la ZNI en los diferentes Municipios del Departamento de Vichada”., Proyecto de Generación Solar Híbrida en el Municipio de Cumaribo, Vichada, Contrato Interadministrativo 144 de 2021. | 22564020030071PANEL SOLAR MONO FACIAL1111447,31403533
2257 | 4020030071 | PANEL SOLAR MONO FACIAL | CUMARIBO | 1111447.314 | 1 | Panel solar Mono facial STC 460 Watt/tolerancia positiva en potencia +3%/0,6%degradacion lineal/eficiencia modulo >= 21,16%. (Incluye Suministro, transporte e instalación); según lo solicitado en el Memorando 20241520041873; en relación con el objeto del contrato “desarrollar e implementar soluciones individuales solares fotovoltaicas - SISFV para la ampliación de cobertura y mejorar las centrales de generación en las comunidades rurales y dispersas de la ZNI en los diferentes Municipios del Departamento de Vichada”., Proyecto de Generación Solar Híbrida en el Municipio de Cumaribo, Vichada, Contrato Interadministrativo 144 de 2021. | 22574020030071PANEL SOLAR MONO FACIAL1111447,31403533
2258 | 4020030071 | PANEL SOLAR MONO FACIAL | CUMARIBO | 1111447.314 | 1 | Panel solar Mono facial STC 460 Watt/tolerancia positiva en potencia +3%/0,6%degradacion lineal/eficiencia modulo >= 21,16%. (Incluye Suministro, transporte e instalación); según lo solicitado en el Memorando 20241520041873; en relación con el objeto del contrato “desarrollar e implementar soluciones individuales solares fotovoltaicas - SISFV para la ampliación de cobertura y mejorar las centrales de generación en las comunidades rurales y dispersas de la ZNI en los diferentes Municipios del Departamento de Vichada”., Proyecto de Generación Solar Híbrida en el Municipio de Cumaribo, Vichada, Contrato Interadministrativo 144 de 2021. | 22584020030071PANEL SOLAR MONO FACIAL1111447,31403533
2259 | 4020030071 | PANEL SOLAR MONO FACIAL | CUMARIBO | 1111447.314 | 1 | Panel solar Mono facial STC 460 Watt/tolerancia positiva en potencia +3%/0,6%degradacion lineal/eficiencia modulo >= 21,16%. (Incluye Suministro, transporte e instalación); según lo solicitado en el Memorando 20241520041873; en relación con el objeto del contrato “desarrollar e implementar soluciones individuales solares fotovoltaicas - SISFV para la ampliación de cobertura y mejorar las centrales de generación en las comunidades rurales y dispersas de la ZNI en los diferentes Municipios del Departamento de Vichada”., Proyecto de Generación Solar Híbrida en el Municipio de Cumaribo, Vichada, Contrato Interadministrativo 144 de 2021. | 22594020030071PANEL SOLAR MONO FACIAL1111447,31403533
2260 | 4020030071 | PANEL SOLAR MONO FACIAL | CUMARIBO | 1111447.314 | 1 | Panel solar Mono facial STC 460 Watt/tolerancia positiva en potencia +3%/0,6%degradacion lineal/eficiencia modulo >= 21,16%. (Incluye Suministro, transporte e instalación); según lo solicitado en el Memorando 20241520041873; en relación con el objeto del contrato “desarrollar e implementar soluciones individuales solares fotovoltaicas - SISFV para la ampliación de cobertura y mejorar las centrales de generación en las comunidades rurales y dispersas de la ZNI en los diferentes Municipios del Departamento de Vichada”., Proyecto de Generación Solar Híbrida en el Municipio de Cumaribo, Vichada, Contrato Interadministrativo 144 de 2021. | 22604020030071PANEL SOLAR MONO FACIAL1111447,31403533
2261 | 4020030071 | PANEL SOLAR MONO FACIAL | CUMARIBO | 1111447.314 | 1 | Panel solar Mono facial STC 460 Watt/tolerancia positiva en potencia +3%/0,6%degradacion lineal/eficiencia modulo >= 21,16%. (Incluye Suministro, transporte e instalación); según lo solicitado en el Memorando 20241520041873; en relación con el objeto del contrato “desarrollar e implementar soluciones individuales solares fotovoltaicas - SISFV para la ampliación de cobertura y mejorar las centrales de generación en las comunidades rurales y dispersas de la ZNI en los diferentes Municipios del Departamento de Vichada”., Proyecto de Generación Solar Híbrida en el Municipio de Cumaribo, Vichada, Contrato Interadministrativo 144 de 2021. | 22614020030071PANEL SOLAR MONO FACIAL1111447,31403533
2262 | 4020030071 | PANEL SOLAR MONO FACIAL | CUMARIBO | 1111447.314 | 1 | Panel solar Mono facial STC 460 Watt/tolerancia positiva en potencia +3%/0,6%degradacion lineal/eficiencia modulo >= 21,16%. (Incluye Suministro, transporte e instalación); según lo solicitado en el Memorando 20241520041873; en relación con el objeto del contrato “desarrollar e implementar soluciones individuales solares fotovoltaicas - SISFV para la ampliación de cobertura y mejorar las centrales de generación en las comunidades rurales y dispersas de la ZNI en los diferentes Municipios del Departamento de Vichada”., Proyecto de Generación Solar Híbrida en el Municipio de Cumaribo, Vichada, Contrato Interadministrativo 144 de 2021. | 22624020030071PANEL SOLAR MONO FACIAL1111447,31403533
2263 | 4020030071 | PANEL SOLAR MONO FACIAL | CUMARIBO | 1111447.314 | 1 | Panel solar Mono facial STC 460 Watt/tolerancia positiva en potencia +3%/0,6%degradacion lineal/eficiencia modulo >= 21,16%. (Incluye Suministro, transporte e instalación); según lo solicitado en el Memorando 20241520041873; en relación con el objeto del contrato “desarrollar e implementar soluciones individuales solares fotovoltaicas - SISFV para la ampliación de cobertura y mejorar las centrales de generación en las comunidades rurales y dispersas de la ZNI en los diferentes Municipios del Departamento de Vichada”., Proyecto de Generación Solar Híbrida en el Municipio de Cumaribo, Vichada, Contrato Interadministrativo 144 de 2021. | 22634020030071PANEL SOLAR MONO FACIAL1111447,31403533
2264 | 4020030071 | PANEL SOLAR MONO FACIAL | CUMARIBO | 1111447.314 | 1 | Panel solar Mono facial STC 460 Watt/tolerancia positiva en potencia +3%/0,6%degradacion lineal/eficiencia modulo >= 21,16%. (Incluye Suministro, transporte e instalación); según lo solicitado en el Memorando 20241520041873; en relación con el objeto del contrato “desarrollar e implementar soluciones individuales solares fotovoltaicas - SISFV para la ampliación de cobertura y mejorar las centrales de generación en las comunidades rurales y dispersas de la ZNI en los diferentes Municipios del Departamento de Vichada”., Proyecto de Generación Solar Híbrida en el Municipio de Cumaribo, Vichada, Contrato Interadministrativo 144 de 2021. | 22644020030071PANEL SOLAR MONO FACIAL1111447,31403533
2265 | 4020030071 | PANEL SOLAR MONO FACIAL | CUMARIBO | 1111447.314 | 1 | Panel solar Mono facial STC 460 Watt/tolerancia positiva en potencia +3%/0,6%degradacion lineal/eficiencia modulo >= 21,16%. (Incluye Suministro, transporte e instalación); según lo solicitado en el Memorando 20241520041873; en relación con el objeto del contrato “desarrollar e implementar soluciones individuales solares fotovoltaicas - SISFV para la ampliación de cobertura y mejorar las centrales de generación en las comunidades rurales y dispersas de la ZNI en los diferentes Municipios del Departamento de Vichada”., Proyecto de Generación Solar Híbrida en el Municipio de Cumaribo, Vichada, Contrato Interadministrativo 144 de 2021. | 22654020030071PANEL SOLAR MONO FACIAL1111447,31403533
2266 | 4020030071 | PANEL SOLAR MONO FACIAL | CUMARIBO | 1111447.314 | 1 | Panel solar Mono facial STC 460 Watt/tolerancia positiva en potencia +3%/0,6%degradacion lineal/eficiencia modulo >= 21,16%. (Incluye Suministro, transporte e instalación); según lo solicitado en el Memorando 20241520041873; en relación con el objeto del contrato “desarrollar e implementar soluciones individuales solares fotovoltaicas - SISFV para la ampliación de cobertura y mejorar las centrales de generación en las comunidades rurales y dispersas de la ZNI en los diferentes Municipios del Departamento de Vichada”., Proyecto de Generación Solar Híbrida en el Municipio de Cumaribo, Vichada, Contrato Interadministrativo 144 de 2021. | 22664020030071PANEL SOLAR MONO FACIAL1111447,31403533
2267 | 4020030071 | PANEL SOLAR MONO FACIAL | CUMARIBO | 1111447.314 | 1 | Panel solar Mono facial STC 460 Watt/tolerancia positiva en potencia +3%/0,6%degradacion lineal/eficiencia modulo >= 21,16%. (Incluye Suministro, transporte e instalación); según lo solicitado en el Memorando 20241520041873; en relación con el objeto del contrato “desarrollar e implementar soluciones individuales solares fotovoltaicas - SISFV para la ampliación de cobertura y mejorar las centrales de generación en las comunidades rurales y dispersas de la ZNI en los diferentes Municipios del Departamento de Vichada”., Proyecto de Generación Solar Híbrida en el Municipio de Cumaribo, Vichada, Contrato Interadministrativo 144 de 2021. | 22674020030071PANEL SOLAR MONO FACIAL1111447,31403533
2268 | 4020030071 | PANEL SOLAR MONO FACIAL | CUMARIBO | 1111447.314 | 1 | Panel solar Mono facial STC 460 Watt/tolerancia positiva en potencia +3%/0,6%degradacion lineal/eficiencia modulo >= 21,16%. (Incluye Suministro, transporte e instalación); según lo solicitado en el Memorando 20241520041873; en relación con el objeto del contrato “desarrollar e implementar soluciones individuales solares fotovoltaicas - SISFV para la ampliación de cobertura y mejorar las centrales de generación en las comunidades rurales y dispersas de la ZNI en los diferentes Municipios del Departamento de Vichada”., Proyecto de Generación Solar Híbrida en el Municipio de Cumaribo, Vichada, Contrato Interadministrativo 144 de 2021. | 22684020030071PANEL SOLAR MONO FACIAL1111447,31403533
2269 | 4020030071 | PANEL SOLAR MONO FACIAL | CUMARIBO | 1111447.314 | 1 | Panel solar Mono facial STC 460 Watt/tolerancia positiva en potencia +3%/0,6%degradacion lineal/eficiencia modulo >= 21,16%. (Incluye Suministro, transporte e instalación); según lo solicitado en el Memorando 20241520041873; en relación con el objeto del contrato “desarrollar e implementar soluciones individuales solares fotovoltaicas - SISFV para la ampliación de cobertura y mejorar las centrales de generación en las comunidades rurales y dispersas de la ZNI en los diferentes Municipios del Departamento de Vichada”., Proyecto de Generación Solar Híbrida en el Municipio de Cumaribo, Vichada, Contrato Interadministrativo 144 de 2021. | 22694020030071PANEL SOLAR MONO FACIAL1111447,31403533
2270 | 4020030071 | PANEL SOLAR MONO FACIAL | CUMARIBO | 1111447.314 | 1 | Panel solar Mono facial STC 460 Watt/tolerancia positiva en potencia +3%/0,6%degradacion lineal/eficiencia modulo >= 21,16%. (Incluye Suministro, transporte e instalación); según lo solicitado en el Memorando 20241520041873; en relación con el objeto del contrato “desarrollar e implementar soluciones individuales solares fotovoltaicas - SISFV para la ampliación de cobertura y mejorar las centrales de generación en las comunidades rurales y dispersas de la ZNI en los diferentes Municipios del Departamento de Vichada”., Proyecto de Generación Solar Híbrida en el Municipio de Cumaribo, Vichada, Contrato Interadministrativo 144 de 2021. | 22704020030071PANEL SOLAR MONO FACIAL1111447,31403533
2271 | 4020030071 | PANEL SOLAR MONO FACIAL | CUMARIBO | 1111447.314 | 1 | Panel solar Mono facial STC 460 Watt/tolerancia positiva en potencia +3%/0,6%degradacion lineal/eficiencia modulo >= 21,16%. (Incluye Suministro, transporte e instalación); según lo solicitado en el Memorando 20241520041873; en relación con el objeto del contrato “desarrollar e implementar soluciones individuales solares fotovoltaicas - SISFV para la ampliación de cobertura y mejorar las centrales de generación en las comunidades rurales y dispersas de la ZNI en los diferentes Municipios del Departamento de Vichada”., Proyecto de Generación Solar Híbrida en el Municipio de Cumaribo, Vichada, Contrato Interadministrativo 144 de 2021. | 22714020030071PANEL SOLAR MONO FACIAL1111447,31403533
2272 | 4020030071 | PANEL SOLAR MONO FACIAL | CUMARIBO | 1111447.314 | 1 | Panel solar Mono facial STC 460 Watt/tolerancia positiva en potencia +3%/0,6%degradacion lineal/eficiencia modulo >= 21,16%. (Incluye Suministro, transporte e instalación); según lo solicitado en el Memorando 20241520041873; en relación con el objeto del contrato “desarrollar e implementar soluciones individuales solares fotovoltaicas - SISFV para la ampliación de cobertura y mejorar las centrales de generación en las comunidades rurales y dispersas de la ZNI en los diferentes Municipios del Departamento de Vichada”., Proyecto de Generación Solar Híbrida en el Municipio de Cumaribo, Vichada, Contrato Interadministrativo 144 de 2021. | 22724020030071PANEL SOLAR MONO FACIAL1111447,31403533
2273 | 4020030071 | PANEL SOLAR MONO FACIAL | CUMARIBO | 1111447.314 | 1 | Panel solar Mono facial STC 460 Watt/tolerancia positiva en potencia +3%/0,6%degradacion lineal/eficiencia modulo >= 21,16%. (Incluye Suministro, transporte e instalación); según lo solicitado en el Memorando 20241520041873; en relación con el objeto del contrato “desarrollar e implementar soluciones individuales solares fotovoltaicas - SISFV para la ampliación de cobertura y mejorar las centrales de generación en las comunidades rurales y dispersas de la ZNI en los diferentes Municipios del Departamento de Vichada”., Proyecto de Generación Solar Híbrida en el Municipio de Cumaribo, Vichada, Contrato Interadministrativo 144 de 2021. | 22734020030071PANEL SOLAR MONO FACIAL1111447,31403533
2274 | 4020030071 | PANEL SOLAR MONO FACIAL | CUMARIBO | 1111447.314 | 1 | Panel solar Mono facial STC 460 Watt/tolerancia positiva en potencia +3%/0,6%degradacion lineal/eficiencia modulo >= 21,16%. (Incluye Suministro, transporte e instalación); según lo solicitado en el Memorando 20241520041873; en relación con el objeto del contrato “desarrollar e implementar soluciones individuales solares fotovoltaicas - SISFV para la ampliación de cobertura y mejorar las centrales de generación en las comunidades rurales y dispersas de la ZNI en los diferentes Municipios del Departamento de Vichada”., Proyecto de Generación Solar Híbrida en el Municipio de Cumaribo, Vichada, Contrato Interadministrativo 144 de 2021. | 22744020030071PANEL SOLAR MONO FACIAL1111447,31403533
2275 | 4020030071 | PANEL SOLAR MONO FACIAL | CUMARIBO | 1111447.314 | 1 | Panel solar Mono facial STC 460 Watt/tolerancia positiva en potencia +3%/0,6%degradacion lineal/eficiencia modulo >= 21,16%. (Incluye Suministro, transporte e instalación); según lo solicitado en el Memorando 20241520041873; en relación con el objeto del contrato “desarrollar e implementar soluciones individuales solares fotovoltaicas - SISFV para la ampliación de cobertura y mejorar las centrales de generación en las comunidades rurales y dispersas de la ZNI en los diferentes Municipios del Departamento de Vichada”., Proyecto de Generación Solar Híbrida en el Municipio de Cumaribo, Vichada, Contrato Interadministrativo 144 de 2021. | 22754020030071PANEL SOLAR MONO FACIAL1111447,31403533
2276 | 4020030071 | PANEL SOLAR MONO FACIAL | CUMARIBO | 1111447.314 | 1 | Panel solar Mono facial STC 460 Watt/tolerancia positiva en potencia +3%/0,6%degradacion lineal/eficiencia modulo >= 21,16%. (Incluye Suministro, transporte e instalación); según lo solicitado en el Memorando 20241520041873; en relación con el objeto del contrato “desarrollar e implementar soluciones individuales solares fotovoltaicas - SISFV para la ampliación de cobertura y mejorar las centrales de generación en las comunidades rurales y dispersas de la ZNI en los diferentes Municipios del Departamento de Vichada”., Proyecto de Generación Solar Híbrida en el Municipio de Cumaribo, Vichada, Contrato Interadministrativo 144 de 2021. | 22764020030071PANEL SOLAR MONO FACIAL1111447,31403533
2277 | 4020030071 | PANEL SOLAR MONO FACIAL | CUMARIBO | 1111447.314 | 1 | Panel solar Mono facial STC 460 Watt/tolerancia positiva en potencia +3%/0,6%degradacion lineal/eficiencia modulo >= 21,16%. (Incluye Suministro, transporte e instalación); según lo solicitado en el Memorando 20241520041873; en relación con el objeto del contrato “desarrollar e implementar soluciones individuales solares fotovoltaicas - SISFV para la ampliación de cobertura y mejorar las centrales de generación en las comunidades rurales y dispersas de la ZNI en los diferentes Municipios del Departamento de Vichada”., Proyecto de Generación Solar Híbrida en el Municipio de Cumaribo, Vichada, Contrato Interadministrativo 144 de 2021. | 22774020030071PANEL SOLAR MONO FACIAL1111447,31403533
2278 | 4020030071 | PANEL SOLAR MONO FACIAL | CUMARIBO | 1111447.314 | 1 | Panel solar Mono facial STC 460 Watt/tolerancia positiva en potencia +3%/0,6%degradacion lineal/eficiencia modulo >= 21,16%. (Incluye Suministro, transporte e instalación); según lo solicitado en el Memorando 20241520041873; en relación con el objeto del contrato “desarrollar e implementar soluciones individuales solares fotovoltaicas - SISFV para la ampliación de cobertura y mejorar las centrales de generación en las comunidades rurales y dispersas de la ZNI en los diferentes Municipios del Departamento de Vichada”., Proyecto de Generación Solar Híbrida en el Municipio de Cumaribo, Vichada, Contrato Interadministrativo 144 de 2021. | 22784020030071PANEL SOLAR MONO FACIAL1111447,31403533
2279 | 4020030071 | PANEL SOLAR MONO FACIAL | CUMARIBO | 1111447.314 | 1 | Panel solar Mono facial STC 460 Watt/tolerancia positiva en potencia +3%/0,6%degradacion lineal/eficiencia modulo >= 21,16%. (Incluye Suministro, transporte e instalación); según lo solicitado en el Memorando 20241520041873; en relación con el objeto del contrato “desarrollar e implementar soluciones individuales solares fotovoltaicas - SISFV para la ampliación de cobertura y mejorar las centrales de generación en las comunidades rurales y dispersas de la ZNI en los diferentes Municipios del Departamento de Vichada”., Proyecto de Generación Solar Híbrida en el Municipio de Cumaribo, Vichada, Contrato Interadministrativo 144 de 2021. | 22794020030071PANEL SOLAR MONO FACIAL1111447,31403533
2280 | 4020030071 | PANEL SOLAR MONO FACIAL | CUMARIBO | 1111447.314 | 1 | Panel solar Mono facial STC 460 Watt/tolerancia positiva en potencia +3%/0,6%degradacion lineal/eficiencia modulo >= 21,16%. (Incluye Suministro, transporte e instalación); según lo solicitado en el Memorando 20241520041873; en relación con el objeto del contrato “desarrollar e implementar soluciones individuales solares fotovoltaicas - SISFV para la ampliación de cobertura y mejorar las centrales de generación en las comunidades rurales y dispersas de la ZNI en los diferentes Municipios del Departamento de Vichada”., Proyecto de Generación Solar Híbrida en el Municipio de Cumaribo, Vichada, Contrato Interadministrativo 144 de 2021. | 22804020030071PANEL SOLAR MONO FACIAL1111447,31403533
2281 | 4020030071 | PANEL SOLAR MONO FACIAL | CUMARIBO | 1111447.314 | 1 | Panel solar Mono facial STC 460 Watt/tolerancia positiva en potencia +3%/0,6%degradacion lineal/eficiencia modulo >= 21,16%. (Incluye Suministro, transporte e instalación); según lo solicitado en el Memorando 20241520041873; en relación con el objeto del contrato “desarrollar e implementar soluciones individuales solares fotovoltaicas - SISFV para la ampliación de cobertura y mejorar las centrales de generación en las comunidades rurales y dispersas de la ZNI en los diferentes Municipios del Departamento de Vichada”., Proyecto de Generación Solar Híbrida en el Municipio de Cumaribo, Vichada, Contrato Interadministrativo 144 de 2021. | 22814020030071PANEL SOLAR MONO FACIAL1111447,31403533
2282 | 4020030071 | PANEL SOLAR MONO FACIAL | CUMARIBO | 1111447.314 | 1 | Panel solar Mono facial STC 460 Watt/tolerancia positiva en potencia +3%/0,6%degradacion lineal/eficiencia modulo >= 21,16%. (Incluye Suministro, transporte e instalación); según lo solicitado en el Memorando 20241520041873; en relación con el objeto del contrato “desarrollar e implementar soluciones individuales solares fotovoltaicas - SISFV para la ampliación de cobertura y mejorar las centrales de generación en las comunidades rurales y dispersas de la ZNI en los diferentes Municipios del Departamento de Vichada”., Proyecto de Generación Solar Híbrida en el Municipio de Cumaribo, Vichada, Contrato Interadministrativo 144 de 2021. | 22824020030071PANEL SOLAR MONO FACIAL1111447,31403533
2283 | 4020030071 | PANEL SOLAR MONO FACIAL | CUMARIBO | 1111447.314 | 1 | Panel solar Mono facial STC 460 Watt/tolerancia positiva en potencia +3%/0,6%degradacion lineal/eficiencia modulo >= 21,16%. (Incluye Suministro, transporte e instalación); según lo solicitado en el Memorando 20241520041873; en relación con el objeto del contrato “desarrollar e implementar soluciones individuales solares fotovoltaicas - SISFV para la ampliación de cobertura y mejorar las centrales de generación en las comunidades rurales y dispersas de la ZNI en los diferentes Municipios del Departamento de Vichada”., Proyecto de Generación Solar Híbrida en el Municipio de Cumaribo, Vichada, Contrato Interadministrativo 144 de 2021. | 22834020030071PANEL SOLAR MONO FACIAL1111447,31403533
2284 | 4020030071 | PANEL SOLAR MONO FACIAL | CUMARIBO | 1111447.314 | 1 | Panel solar Mono facial STC 460 Watt/tolerancia positiva en potencia +3%/0,6%degradacion lineal/eficiencia modulo >= 21,16%. (Incluye Suministro, transporte e instalación); según lo solicitado en el Memorando 20241520041873; en relación con el objeto del contrato “desarrollar e implementar soluciones individuales solares fotovoltaicas - SISFV para la ampliación de cobertura y mejorar las centrales de generación en las comunidades rurales y dispersas de la ZNI en los diferentes Municipios del Departamento de Vichada”., Proyecto de Generación Solar Híbrida en el Municipio de Cumaribo, Vichada, Contrato Interadministrativo 144 de 2021. | 22844020030071PANEL SOLAR MONO FACIAL1111447,31403533
2285 | 4020030071 | PANEL SOLAR MONO FACIAL | CUMARIBO | 1111447.314 | 1 | Panel solar Mono facial STC 460 Watt/tolerancia positiva en potencia +3%/0,6%degradacion lineal/eficiencia modulo >= 21,16%. (Incluye Suministro, transporte e instalación); según lo solicitado en el Memorando 20241520041873; en relación con el objeto del contrato “desarrollar e implementar soluciones individuales solares fotovoltaicas - SISFV para la ampliación de cobertura y mejorar las centrales de generación en las comunidades rurales y dispersas de la ZNI en los diferentes Municipios del Departamento de Vichada”., Proyecto de Generación Solar Híbrida en el Municipio de Cumaribo, Vichada, Contrato Interadministrativo 144 de 2021. | 22854020030071PANEL SOLAR MONO FACIAL1111447,31403533
2286 | 4020030071 | PANEL SOLAR MONO FACIAL | CUMARIBO | 1111447.314 | 1 | Panel solar Mono facial STC 460 Watt/tolerancia positiva en potencia +3%/0,6%degradacion lineal/eficiencia modulo >= 21,16%. (Incluye Suministro, transporte e instalación); según lo solicitado en el Memorando 20241520041873; en relación con el objeto del contrato “desarrollar e implementar soluciones individuales solares fotovoltaicas - SISFV para la ampliación de cobertura y mejorar las centrales de generación en las comunidades rurales y dispersas de la ZNI en los diferentes Municipios del Departamento de Vichada”., Proyecto de Generación Solar Híbrida en el Municipio de Cumaribo, Vichada, Contrato Interadministrativo 144 de 2021. | 22864020030071PANEL SOLAR MONO FACIAL1111447,31403533
2287 | 4020030071 | PANEL SOLAR MONO FACIAL | CUMARIBO | 1111447.314 | 1 | Panel solar Mono facial STC 460 Watt/tolerancia positiva en potencia +3%/0,6%degradacion lineal/eficiencia modulo >= 21,16%. (Incluye Suministro, transporte e instalación); según lo solicitado en el Memorando 20241520041873; en relación con el objeto del contrato “desarrollar e implementar soluciones individuales solares fotovoltaicas - SISFV para la ampliación de cobertura y mejorar las centrales de generación en las comunidades rurales y dispersas de la ZNI en los diferentes Municipios del Departamento de Vichada”., Proyecto de Generación Solar Híbrida en el Municipio de Cumaribo, Vichada, Contrato Interadministrativo 144 de 2021. | 22874020030071PANEL SOLAR MONO FACIAL1111447,31403533
2288 | 4020030071 | PANEL SOLAR MONO FACIAL | CUMARIBO | 1111447.314 | 1 | Panel solar Mono facial STC 460 Watt/tolerancia positiva en potencia +3%/0,6%degradacion lineal/eficiencia modulo >= 21,16%. (Incluye Suministro, transporte e instalación); según lo solicitado en el Memorando 20241520041873; en relación con el objeto del contrato “desarrollar e implementar soluciones individuales solares fotovoltaicas - SISFV para la ampliación de cobertura y mejorar las centrales de generación en las comunidades rurales y dispersas de la ZNI en los diferentes Municipios del Departamento de Vichada”., Proyecto de Generación Solar Híbrida en el Municipio de Cumaribo, Vichada, Contrato Interadministrativo 144 de 2021. | 22884020030071PANEL SOLAR MONO FACIAL1111447,31403533
2289 | 4020030071 | PANEL SOLAR MONO FACIAL | CUMARIBO | 1111447.314 | 1 | Panel solar Mono facial STC 460 Watt/tolerancia positiva en potencia +3%/0,6%degradacion lineal/eficiencia modulo >= 21,16%. (Incluye Suministro, transporte e instalación); según lo solicitado en el Memorando 20241520041873; en relación con el objeto del contrato “desarrollar e implementar soluciones individuales solares fotovoltaicas - SISFV para la ampliación de cobertura y mejorar las centrales de generación en las comunidades rurales y dispersas de la ZNI en los diferentes Municipios del Departamento de Vichada”., Proyecto de Generación Solar Híbrida en el Municipio de Cumaribo, Vichada, Contrato Interadministrativo 144 de 2021. | 22894020030071PANEL SOLAR MONO FACIAL1111447,31403533
2290 | 4020030071 | PANEL SOLAR MONO FACIAL | CUMARIBO | 1111447.314 | 1 | Panel solar Mono facial STC 460 Watt/tolerancia positiva en potencia +3%/0,6%degradacion lineal/eficiencia modulo >= 21,16%. (Incluye Suministro, transporte e instalación); según lo solicitado en el Memorando 20241520041873; en relación con el objeto del contrato “desarrollar e implementar soluciones individuales solares fotovoltaicas - SISFV para la ampliación de cobertura y mejorar las centrales de generación en las comunidades rurales y dispersas de la ZNI en los diferentes Municipios del Departamento de Vichada”., Proyecto de Generación Solar Híbrida en el Municipio de Cumaribo, Vichada, Contrato Interadministrativo 144 de 2021. | 22904020030071PANEL SOLAR MONO FACIAL1111447,31403533
2291 | 4020030071 | PANEL SOLAR MONO FACIAL | CUMARIBO | 1111447.314 | 1 | Panel solar Mono facial STC 460 Watt/tolerancia positiva en potencia +3%/0,6%degradacion lineal/eficiencia modulo >= 21,16%. (Incluye Suministro, transporte e instalación); según lo solicitado en el Memorando 20241520041873; en relación con el objeto del contrato “desarrollar e implementar soluciones individuales solares fotovoltaicas - SISFV para la ampliación de cobertura y mejorar las centrales de generación en las comunidades rurales y dispersas de la ZNI en los diferentes Municipios del Departamento de Vichada”., Proyecto de Generación Solar Híbrida en el Municipio de Cumaribo, Vichada, Contrato Interadministrativo 144 de 2021. | 22914020030071PANEL SOLAR MONO FACIAL1111447,31403533
2292 | 4020030071 | PANEL SOLAR MONO FACIAL | CUMARIBO | 1111447.314 | 1 | Panel solar Mono facial STC 460 Watt/tolerancia positiva en potencia +3%/0,6%degradacion lineal/eficiencia modulo >= 21,16%. (Incluye Suministro, transporte e instalación); según lo solicitado en el Memorando 20241520041873; en relación con el objeto del contrato “desarrollar e implementar soluciones individuales solares fotovoltaicas - SISFV para la ampliación de cobertura y mejorar las centrales de generación en las comunidades rurales y dispersas de la ZNI en los diferentes Municipios del Departamento de Vichada”., Proyecto de Generación Solar Híbrida en el Municipio de Cumaribo, Vichada, Contrato Interadministrativo 144 de 2021. | 22924020030071PANEL SOLAR MONO FACIAL1111447,31403533
2293 | 4020030071 | PANEL SOLAR MONO FACIAL | CUMARIBO | 1111447.314 | 1 | Panel solar Mono facial STC 460 Watt/tolerancia positiva en potencia +3%/0,6%degradacion lineal/eficiencia modulo >= 21,16%. (Incluye Suministro, transporte e instalación); según lo solicitado en el Memorando 20241520041873; en relación con el objeto del contrato “desarrollar e implementar soluciones individuales solares fotovoltaicas - SISFV para la ampliación de cobertura y mejorar las centrales de generación en las comunidades rurales y dispersas de la ZNI en los diferentes Municipios del Departamento de Vichada”., Proyecto de Generación Solar Híbrida en el Municipio de Cumaribo, Vichada, Contrato Interadministrativo 144 de 2021. | 22934020030071PANEL SOLAR MONO FACIAL1111447,31403533
2294 | 4020030071 | PANEL SOLAR MONO FACIAL | CUMARIBO | 1111447.314 | 1 | Panel solar Mono facial STC 460 Watt/tolerancia positiva en potencia +3%/0,6%degradacion lineal/eficiencia modulo >= 21,16%. (Incluye Suministro, transporte e instalación); según lo solicitado en el Memorando 20241520041873; en relación con el objeto del contrato “desarrollar e implementar soluciones individuales solares fotovoltaicas - SISFV para la ampliación de cobertura y mejorar las centrales de generación en las comunidades rurales y dispersas de la ZNI en los diferentes Municipios del Departamento de Vichada”., Proyecto de Generación Solar Híbrida en el Municipio de Cumaribo, Vichada, Contrato Interadministrativo 144 de 2021. | 22944020030071PANEL SOLAR MONO FACIAL1111447,31403533
2295 | 4020030071 | PANEL SOLAR MONO FACIAL | CUMARIBO | 1111447.314 | 1 | Panel solar Mono facial STC 460 Watt/tolerancia positiva en potencia +3%/0,6%degradacion lineal/eficiencia modulo >= 21,16%. (Incluye Suministro, transporte e instalación); según lo solicitado en el Memorando 20241520041873; en relación con el objeto del contrato “desarrollar e implementar soluciones individuales solares fotovoltaicas - SISFV para la ampliación de cobertura y mejorar las centrales de generación en las comunidades rurales y dispersas de la ZNI en los diferentes Municipios del Departamento de Vichada”., Proyecto de Generación Solar Híbrida en el Municipio de Cumaribo, Vichada, Contrato Interadministrativo 144 de 2021. | 22954020030071PANEL SOLAR MONO FACIAL1111447,31403533
2296 | 4020030071 | PANEL SOLAR MONO FACIAL | CUMARIBO | 1111447.314 | 1 | Panel solar Mono facial STC 460 Watt/tolerancia positiva en potencia +3%/0,6%degradacion lineal/eficiencia modulo >= 21,16%. (Incluye Suministro, transporte e instalación); según lo solicitado en el Memorando 20241520041873; en relación con el objeto del contrato “desarrollar e implementar soluciones individuales solares fotovoltaicas - SISFV para la ampliación de cobertura y mejorar las centrales de generación en las comunidades rurales y dispersas de la ZNI en los diferentes Municipios del Departamento de Vichada”., Proyecto de Generación Solar Híbrida en el Municipio de Cumaribo, Vichada, Contrato Interadministrativo 144 de 2021. | 22964020030071PANEL SOLAR MONO FACIAL1111447,31403533
2297 | 4020030071 | PANEL SOLAR MONO FACIAL | CUMARIBO | 1111447.314 | 1 | Panel solar Mono facial STC 460 Watt/tolerancia positiva en potencia +3%/0,6%degradacion lineal/eficiencia modulo >= 21,16%. (Incluye Suministro, transporte e instalación); según lo solicitado en el Memorando 20241520041873; en relación con el objeto del contrato “desarrollar e implementar soluciones individuales solares fotovoltaicas - SISFV para la ampliación de cobertura y mejorar las centrales de generación en las comunidades rurales y dispersas de la ZNI en los diferentes Municipios del Departamento de Vichada”., Proyecto de Generación Solar Híbrida en el Municipio de Cumaribo, Vichada, Contrato Interadministrativo 144 de 2021. | 22974020030071PANEL SOLAR MONO FACIAL1111447,31403533
2298 | 4020030071 | PANEL SOLAR MONO FACIAL | CUMARIBO | 1111447.314 | 1 | Panel solar Mono facial STC 460 Watt/tolerancia positiva en potencia +3%/0,6%degradacion lineal/eficiencia modulo >= 21,16%. (Incluye Suministro, transporte e instalación); según lo solicitado en el Memorando 20241520041873; en relación con el objeto del contrato “desarrollar e implementar soluciones individuales solares fotovoltaicas - SISFV para la ampliación de cobertura y mejorar las centrales de generación en las comunidades rurales y dispersas de la ZNI en los diferentes Municipios del Departamento de Vichada”., Proyecto de Generación Solar Híbrida en el Municipio de Cumaribo, Vichada, Contrato Interadministrativo 144 de 2021. | 22984020030071PANEL SOLAR MONO FACIAL1111447,31403533
2299 | 4020030071 | PANEL SOLAR MONO FACIAL | CUMARIBO | 1111447.314 | 1 | Panel solar Mono facial STC 460 Watt/tolerancia positiva en potencia +3%/0,6%degradacion lineal/eficiencia modulo >= 21,16%. (Incluye Suministro, transporte e instalación); según lo solicitado en el Memorando 20241520041873; en relación con el objeto del contrato “desarrollar e implementar soluciones individuales solares fotovoltaicas - SISFV para la ampliación de cobertura y mejorar las centrales de generación en las comunidades rurales y dispersas de la ZNI en los diferentes Municipios del Departamento de Vichada”., Proyecto de Generación Solar Híbrida en el Municipio de Cumaribo, Vichada, Contrato Interadministrativo 144 de 2021. | 22994020030071PANEL SOLAR MONO FACIAL1111447,31403533
2300 | 4020030071 | PANEL SOLAR MONO FACIAL | CUMARIBO | 1111447.314 | 1 | Panel solar Mono facial STC 460 Watt/tolerancia positiva en potencia +3%/0,6%degradacion lineal/eficiencia modulo >= 21,16%. (Incluye Suministro, transporte e instalación); según lo solicitado en el Memorando 20241520041873; en relación con el objeto del contrato “desarrollar e implementar soluciones individuales solares fotovoltaicas - SISFV para la ampliación de cobertura y mejorar las centrales de generación en las comunidades rurales y dispersas de la ZNI en los diferentes Municipios del Departamento de Vichada”., Proyecto de Generación Solar Híbrida en el Municipio de Cumaribo, Vichada, Contrato Interadministrativo 144 de 2021. | 23004020030071PANEL SOLAR MONO FACIAL1111447,31403533
2301 | 4020030071 | PANEL SOLAR MONO FACIAL | CUMARIBO | 1111447.314 | 1 | Panel solar Mono facial STC 460 Watt/tolerancia positiva en potencia +3%/0,6%degradacion lineal/eficiencia modulo >= 21,16%. (Incluye Suministro, transporte e instalación); según lo solicitado en el Memorando 20241520041873; en relación con el objeto del contrato “desarrollar e implementar soluciones individuales solares fotovoltaicas - SISFV para la ampliación de cobertura y mejorar las centrales de generación en las comunidades rurales y dispersas de la ZNI en los diferentes Municipios del Departamento de Vichada”., Proyecto de Generación Solar Híbrida en el Municipio de Cumaribo, Vichada, Contrato Interadministrativo 144 de 2021. | 23014020030071PANEL SOLAR MONO FACIAL1111447,31403533
2302 | 4020030071 | PANEL SOLAR MONO FACIAL | CUMARIBO | 1111447.314 | 1 | Panel solar Mono facial STC 460 Watt/tolerancia positiva en potencia +3%/0,6%degradacion lineal/eficiencia modulo >= 21,16%. (Incluye Suministro, transporte e instalación); según lo solicitado en el Memorando 20241520041873; en relación con el objeto del contrato “desarrollar e implementar soluciones individuales solares fotovoltaicas - SISFV para la ampliación de cobertura y mejorar las centrales de generación en las comunidades rurales y dispersas de la ZNI en los diferentes Municipios del Departamento de Vichada”., Proyecto de Generación Solar Híbrida en el Municipio de Cumaribo, Vichada, Contrato Interadministrativo 144 de 2021. | 23024020030071PANEL SOLAR MONO FACIAL1111447,31403533
2303 | 4020030071 | PANEL SOLAR MONO FACIAL | CUMARIBO | 1111447.314 | 1 | Panel solar Mono facial STC 460 Watt/tolerancia positiva en potencia +3%/0,6%degradacion lineal/eficiencia modulo >= 21,16%. (Incluye Suministro, transporte e instalación); según lo solicitado en el Memorando 20241520041873; en relación con el objeto del contrato “desarrollar e implementar soluciones individuales solares fotovoltaicas - SISFV para la ampliación de cobertura y mejorar las centrales de generación en las comunidades rurales y dispersas de la ZNI en los diferentes Municipios del Departamento de Vichada”., Proyecto de Generación Solar Híbrida en el Municipio de Cumaribo, Vichada, Contrato Interadministrativo 144 de 2021. | 23034020030071PANEL SOLAR MONO FACIAL1111447,31403533
2304 | 4020030071 | PANEL SOLAR MONO FACIAL | CUMARIBO | 1111447.314 | 1 | Panel solar Mono facial STC 460 Watt/tolerancia positiva en potencia +3%/0,6%degradacion lineal/eficiencia modulo >= 21,16%. (Incluye Suministro, transporte e instalación); según lo solicitado en el Memorando 20241520041873; en relación con el objeto del contrato “desarrollar e implementar soluciones individuales solares fotovoltaicas - SISFV para la ampliación de cobertura y mejorar las centrales de generación en las comunidades rurales y dispersas de la ZNI en los diferentes Municipios del Departamento de Vichada”., Proyecto de Generación Solar Híbrida en el Municipio de Cumaribo, Vichada, Contrato Interadministrativo 144 de 2021. | 23044020030071PANEL SOLAR MONO FACIAL1111447,31403533
2305 | 4020030071 | PANEL SOLAR MONO FACIAL | CUMARIBO | 1111447.314 | 1 | Panel solar Mono facial STC 460 Watt/tolerancia positiva en potencia +3%/0,6%degradacion lineal/eficiencia modulo >= 21,16%. (Incluye Suministro, transporte e instalación); según lo solicitado en el Memorando 20241520041873; en relación con el objeto del contrato “desarrollar e implementar soluciones individuales solares fotovoltaicas - SISFV para la ampliación de cobertura y mejorar las centrales de generación en las comunidades rurales y dispersas de la ZNI en los diferentes Municipios del Departamento de Vichada”., Proyecto de Generación Solar Híbrida en el Municipio de Cumaribo, Vichada, Contrato Interadministrativo 144 de 2021. | 23054020030071PANEL SOLAR MONO FACIAL1111447,31403533
2306 | 4020030071 | PANEL SOLAR MONO FACIAL | CUMARIBO | 1111447.314 | 1 | Panel solar Mono facial STC 460 Watt/tolerancia positiva en potencia +3%/0,6%degradacion lineal/eficiencia modulo >= 21,16%. (Incluye Suministro, transporte e instalación); según lo solicitado en el Memorando 20241520041873; en relación con el objeto del contrato “desarrollar e implementar soluciones individuales solares fotovoltaicas - SISFV para la ampliación de cobertura y mejorar las centrales de generación en las comunidades rurales y dispersas de la ZNI en los diferentes Municipios del Departamento de Vichada”., Proyecto de Generación Solar Híbrida en el Municipio de Cumaribo, Vichada, Contrato Interadministrativo 144 de 2021. | 23064020030071PANEL SOLAR MONO FACIAL1111447,31403533
2307 | 4020030071 | PANEL SOLAR MONO FACIAL | CUMARIBO | 1111447.314 | 1 | Panel solar Mono facial STC 460 Watt/tolerancia positiva en potencia +3%/0,6%degradacion lineal/eficiencia modulo >= 21,16%. (Incluye Suministro, transporte e instalación); según lo solicitado en el Memorando 20241520041873; en relación con el objeto del contrato “desarrollar e implementar soluciones individuales solares fotovoltaicas - SISFV para la ampliación de cobertura y mejorar las centrales de generación en las comunidades rurales y dispersas de la ZNI en los diferentes Municipios del Departamento de Vichada”., Proyecto de Generación Solar Híbrida en el Municipio de Cumaribo, Vichada, Contrato Interadministrativo 144 de 2021. | 23074020030071PANEL SOLAR MONO FACIAL1111447,31403533
2308 | 4020030071 | PANEL SOLAR MONO FACIAL | CUMARIBO | 1111447.314 | 1 | Panel solar Mono facial STC 460 Watt/tolerancia positiva en potencia +3%/0,6%degradacion lineal/eficiencia modulo >= 21,16%. (Incluye Suministro, transporte e instalación); según lo solicitado en el Memorando 20241520041873; en relación con el objeto del contrato “desarrollar e implementar soluciones individuales solares fotovoltaicas - SISFV para la ampliación de cobertura y mejorar las centrales de generación en las comunidades rurales y dispersas de la ZNI en los diferentes Municipios del Departamento de Vichada”., Proyecto de Generación Solar Híbrida en el Municipio de Cumaribo, Vichada, Contrato Interadministrativo 144 de 2021. | 23084020030071PANEL SOLAR MONO FACIAL1111447,31403533
2309 | 4020030071 | PANEL SOLAR MONO FACIAL | CUMARIBO | 1111447.314 | 1 | Panel solar Mono facial STC 460 Watt/tolerancia positiva en potencia +3%/0,6%degradacion lineal/eficiencia modulo >= 21,16%. (Incluye Suministro, transporte e instalación); según lo solicitado en el Memorando 20241520041873; en relación con el objeto del contrato “desarrollar e implementar soluciones individuales solares fotovoltaicas - SISFV para la ampliación de cobertura y mejorar las centrales de generación en las comunidades rurales y dispersas de la ZNI en los diferentes Municipios del Departamento de Vichada”., Proyecto de Generación Solar Híbrida en el Municipio de Cumaribo, Vichada, Contrato Interadministrativo 144 de 2021. | 23094020030071PANEL SOLAR MONO FACIAL1111447,31403533
2310 | 4020030071 | PANEL SOLAR MONO FACIAL | CUMARIBO | 1111447.314 | 1 | Panel solar Mono facial STC 460 Watt/tolerancia positiva en potencia +3%/0,6%degradacion lineal/eficiencia modulo >= 21,16%. (Incluye Suministro, transporte e instalación); según lo solicitado en el Memorando 20241520041873; en relación con el objeto del contrato “desarrollar e implementar soluciones individuales solares fotovoltaicas - SISFV para la ampliación de cobertura y mejorar las centrales de generación en las comunidades rurales y dispersas de la ZNI en los diferentes Municipios del Departamento de Vichada”., Proyecto de Generación Solar Híbrida en el Municipio de Cumaribo, Vichada, Contrato Interadministrativo 144 de 2021. | 23104020030071PANEL SOLAR MONO FACIAL1111447,31403533
2311 | 4020030071 | PANEL SOLAR MONO FACIAL | CUMARIBO | 1111447.314 | 1 | Panel solar Mono facial STC 460 Watt/tolerancia positiva en potencia +3%/0,6%degradacion lineal/eficiencia modulo >= 21,16%. (Incluye Suministro, transporte e instalación); según lo solicitado en el Memorando 20241520041873; en relación con el objeto del contrato “desarrollar e implementar soluciones individuales solares fotovoltaicas - SISFV para la ampliación de cobertura y mejorar las centrales de generación en las comunidades rurales y dispersas de la ZNI en los diferentes Municipios del Departamento de Vichada”., Proyecto de Generación Solar Híbrida en el Municipio de Cumaribo, Vichada, Contrato Interadministrativo 144 de 2021. | 23114020030071PANEL SOLAR MONO FACIAL1111447,31403533
2312 | 4020030071 | PANEL SOLAR MONO FACIAL | CUMARIBO | 1111447.314 | 1 | Panel solar Mono facial STC 460 Watt/tolerancia positiva en potencia +3%/0,6%degradacion lineal/eficiencia modulo >= 21,16%. (Incluye Suministro, transporte e instalación); según lo solicitado en el Memorando 20241520041873; en relación con el objeto del contrato “desarrollar e implementar soluciones individuales solares fotovoltaicas - SISFV para la ampliación de cobertura y mejorar las centrales de generación en las comunidades rurales y dispersas de la ZNI en los diferentes Municipios del Departamento de Vichada”., Proyecto de Generación Solar Híbrida en el Municipio de Cumaribo, Vichada, Contrato Interadministrativo 144 de 2021. | 23124020030071PANEL SOLAR MONO FACIAL1111447,31403533
2313 | 4020030071 | PANEL SOLAR MONO FACIAL | CUMARIBO | 1111447.314 | 1 | Panel solar Mono facial STC 460 Watt/tolerancia positiva en potencia +3%/0,6%degradacion lineal/eficiencia modulo >= 21,16%. (Incluye Suministro, transporte e instalación); según lo solicitado en el Memorando 20241520041873; en relación con el objeto del contrato “desarrollar e implementar soluciones individuales solares fotovoltaicas - SISFV para la ampliación de cobertura y mejorar las centrales de generación en las comunidades rurales y dispersas de la ZNI en los diferentes Municipios del Departamento de Vichada”., Proyecto de Generación Solar Híbrida en el Municipio de Cumaribo, Vichada, Contrato Interadministrativo 144 de 2021. | 23134020030071PANEL SOLAR MONO FACIAL1111447,31403533
2314 | 4020030071 | PANEL SOLAR MONO FACIAL | CUMARIBO | 1111447.314 | 1 | Panel solar Mono facial STC 460 Watt/tolerancia positiva en potencia +3%/0,6%degradacion lineal/eficiencia modulo >= 21,16%. (Incluye Suministro, transporte e instalación); según lo solicitado en el Memorando 20241520041873; en relación con el objeto del contrato “desarrollar e implementar soluciones individuales solares fotovoltaicas - SISFV para la ampliación de cobertura y mejorar las centrales de generación en las comunidades rurales y dispersas de la ZNI en los diferentes Municipios del Departamento de Vichada”., Proyecto de Generación Solar Híbrida en el Municipio de Cumaribo, Vichada, Contrato Interadministrativo 144 de 2021. | 23144020030071PANEL SOLAR MONO FACIAL1111447,31403533
2315 | 4020030071 | PANEL SOLAR MONO FACIAL | CUMARIBO | 1111447.314 | 1 | Panel solar Mono facial STC 460 Watt/tolerancia positiva en potencia +3%/0,6%degradacion lineal/eficiencia modulo >= 21,16%. (Incluye Suministro, transporte e instalación); según lo solicitado en el Memorando 20241520041873; en relación con el objeto del contrato “desarrollar e implementar soluciones individuales solares fotovoltaicas - SISFV para la ampliación de cobertura y mejorar las centrales de generación en las comunidades rurales y dispersas de la ZNI en los diferentes Municipios del Departamento de Vichada”., Proyecto de Generación Solar Híbrida en el Municipio de Cumaribo, Vichada, Contrato Interadministrativo 144 de 2021. | 23154020030071PANEL SOLAR MONO FACIAL1111447,31403533
2316 | 4020030071 | PANEL SOLAR MONO FACIAL | CUMARIBO | 1111447.314 | 1 | Panel solar Mono facial STC 460 Watt/tolerancia positiva en potencia +3%/0,6%degradacion lineal/eficiencia modulo >= 21,16%. (Incluye Suministro, transporte e instalación); según lo solicitado en el Memorando 20241520041873; en relación con el objeto del contrato “desarrollar e implementar soluciones individuales solares fotovoltaicas - SISFV para la ampliación de cobertura y mejorar las centrales de generación en las comunidades rurales y dispersas de la ZNI en los diferentes Municipios del Departamento de Vichada”., Proyecto de Generación Solar Híbrida en el Municipio de Cumaribo, Vichada, Contrato Interadministrativo 144 de 2021. | 23164020030071PANEL SOLAR MONO FACIAL1111447,31403533
2317 | 4020030071 | PANEL SOLAR MONO FACIAL | CUMARIBO | 1111447.314 | 1 | Panel solar Mono facial STC 460 Watt/tolerancia positiva en potencia +3%/0,6%degradacion lineal/eficiencia modulo >= 21,16%. (Incluye Suministro, transporte e instalación); según lo solicitado en el Memorando 20241520041873; en relación con el objeto del contrato “desarrollar e implementar soluciones individuales solares fotovoltaicas - SISFV para la ampliación de cobertura y mejorar las centrales de generación en las comunidades rurales y dispersas de la ZNI en los diferentes Municipios del Departamento de Vichada”., Proyecto de Generación Solar Híbrida en el Municipio de Cumaribo, Vichada, Contrato Interadministrativo 144 de 2021. | 23174020030071PANEL SOLAR MONO FACIAL1111447,31403533
2318 | 4020030071 | PANEL SOLAR MONO FACIAL | CUMARIBO | 1111447.314 | 1 | Panel solar Mono facial STC 460 Watt/tolerancia positiva en potencia +3%/0,6%degradacion lineal/eficiencia modulo >= 21,16%. (Incluye Suministro, transporte e instalación); según lo solicitado en el Memorando 20241520041873; en relación con el objeto del contrato “desarrollar e implementar soluciones individuales solares fotovoltaicas - SISFV para la ampliación de cobertura y mejorar las centrales de generación en las comunidades rurales y dispersas de la ZNI en los diferentes Municipios del Departamento de Vichada”., Proyecto de Generación Solar Híbrida en el Municipio de Cumaribo, Vichada, Contrato Interadministrativo 144 de 2021. | 23184020030071PANEL SOLAR MONO FACIAL1111447,31403533
2319 | 4020030071 | PANEL SOLAR MONO FACIAL | CUMARIBO | 1111447.314 | 1 | Panel solar Mono facial STC 460 Watt/tolerancia positiva en potencia +3%/0,6%degradacion lineal/eficiencia modulo >= 21,16%. (Incluye Suministro, transporte e instalación); según lo solicitado en el Memorando 20241520041873; en relación con el objeto del contrato “desarrollar e implementar soluciones individuales solares fotovoltaicas - SISFV para la ampliación de cobertura y mejorar las centrales de generación en las comunidades rurales y dispersas de la ZNI en los diferentes Municipios del Departamento de Vichada”., Proyecto de Generación Solar Híbrida en el Municipio de Cumaribo, Vichada, Contrato Interadministrativo 144 de 2021. | 23194020030071PANEL SOLAR MONO FACIAL1111447,31403533
2320 | 4020030071 | PANEL SOLAR MONO FACIAL | CUMARIBO | 1111447.314 | 1 | Panel solar Mono facial STC 460 Watt/tolerancia positiva en potencia +3%/0,6%degradacion lineal/eficiencia modulo >= 21,16%. (Incluye Suministro, transporte e instalación); según lo solicitado en el Memorando 20241520041873; en relación con el objeto del contrato “desarrollar e implementar soluciones individuales solares fotovoltaicas - SISFV para la ampliación de cobertura y mejorar las centrales de generación en las comunidades rurales y dispersas de la ZNI en los diferentes Municipios del Departamento de Vichada”., Proyecto de Generación Solar Híbrida en el Municipio de Cumaribo, Vichada, Contrato Interadministrativo 144 de 2021. | 23204020030071PANEL SOLAR MONO FACIAL1111447,31403533
2321 | 4020030071 | PANEL SOLAR MONO FACIAL | CUMARIBO | 1111447.314 | 1 | Panel solar Mono facial STC 460 Watt/tolerancia positiva en potencia +3%/0,6%degradacion lineal/eficiencia modulo >= 21,16%. (Incluye Suministro, transporte e instalación); según lo solicitado en el Memorando 20241520041873; en relación con el objeto del contrato “desarrollar e implementar soluciones individuales solares fotovoltaicas - SISFV para la ampliación de cobertura y mejorar las centrales de generación en las comunidades rurales y dispersas de la ZNI en los diferentes Municipios del Departamento de Vichada”., Proyecto de Generación Solar Híbrida en el Municipio de Cumaribo, Vichada, Contrato Interadministrativo 144 de 2021. | 23214020030071PANEL SOLAR MONO FACIAL1111447,31403533
2322 | 4020030071 | PANEL SOLAR MONO FACIAL | CUMARIBO | 1111447.314 | 1 | Panel solar Mono facial STC 460 Watt/tolerancia positiva en potencia +3%/0,6%degradacion lineal/eficiencia modulo >= 21,16%. (Incluye Suministro, transporte e instalación); según lo solicitado en el Memorando 20241520041873; en relación con el objeto del contrato “desarrollar e implementar soluciones individuales solares fotovoltaicas - SISFV para la ampliación de cobertura y mejorar las centrales de generación en las comunidades rurales y dispersas de la ZNI en los diferentes Municipios del Departamento de Vichada”., Proyecto de Generación Solar Híbrida en el Municipio de Cumaribo, Vichada, Contrato Interadministrativo 144 de 2021. | 23224020030071PANEL SOLAR MONO FACIAL1111447,31403533
2323 | 4020030071 | PANEL SOLAR MONO FACIAL | CUMARIBO | 1111447.314 | 1 | Panel solar Mono facial STC 460 Watt/tolerancia positiva en potencia +3%/0,6%degradacion lineal/eficiencia modulo >= 21,16%. (Incluye Suministro, transporte e instalación); según lo solicitado en el Memorando 20241520041873; en relación con el objeto del contrato “desarrollar e implementar soluciones individuales solares fotovoltaicas - SISFV para la ampliación de cobertura y mejorar las centrales de generación en las comunidades rurales y dispersas de la ZNI en los diferentes Municipios del Departamento de Vichada”., Proyecto de Generación Solar Híbrida en el Municipio de Cumaribo, Vichada, Contrato Interadministrativo 144 de 2021. | 23234020030071PANEL SOLAR MONO FACIAL1111447,31403533
2324 | 4020030071 | PANEL SOLAR MONO FACIAL | CUMARIBO | 1111447.314 | 1 | Panel solar Mono facial STC 460 Watt/tolerancia positiva en potencia +3%/0,6%degradacion lineal/eficiencia modulo >= 21,16%. (Incluye Suministro, transporte e instalación); según lo solicitado en el Memorando 20241520041873; en relación con el objeto del contrato “desarrollar e implementar soluciones individuales solares fotovoltaicas - SISFV para la ampliación de cobertura y mejorar las centrales de generación en las comunidades rurales y dispersas de la ZNI en los diferentes Municipios del Departamento de Vichada”., Proyecto de Generación Solar Híbrida en el Municipio de Cumaribo, Vichada, Contrato Interadministrativo 144 de 2021. | 23244020030071PANEL SOLAR MONO FACIAL1111447,31403533
2325 | 4020030071 | PANEL SOLAR MONO FACIAL | CUMARIBO | 1111447.314 | 1 | Panel solar Mono facial STC 460 Watt/tolerancia positiva en potencia +3%/0,6%degradacion lineal/eficiencia modulo >= 21,16%. (Incluye Suministro, transporte e instalación); según lo solicitado en el Memorando 20241520041873; en relación con el objeto del contrato “desarrollar e implementar soluciones individuales solares fotovoltaicas - SISFV para la ampliación de cobertura y mejorar las centrales de generación en las comunidades rurales y dispersas de la ZNI en los diferentes Municipios del Departamento de Vichada”., Proyecto de Generación Solar Híbrida en el Municipio de Cumaribo, Vichada, Contrato Interadministrativo 144 de 2021. | 23254020030071PANEL SOLAR MONO FACIAL1111447,31403533
2326 | 4020030071 | PANEL SOLAR MONO FACIAL | CUMARIBO | 1111447.314 | 1 | Panel solar Mono facial STC 460 Watt/tolerancia positiva en potencia +3%/0,6%degradacion lineal/eficiencia modulo >= 21,16%. (Incluye Suministro, transporte e instalación); según lo solicitado en el Memorando 20241520041873; en relación con el objeto del contrato “desarrollar e implementar soluciones individuales solares fotovoltaicas - SISFV para la ampliación de cobertura y mejorar las centrales de generación en las comunidades rurales y dispersas de la ZNI en los diferentes Municipios del Departamento de Vichada”., Proyecto de Generación Solar Híbrida en el Municipio de Cumaribo, Vichada, Contrato Interadministrativo 144 de 2021. | 23264020030071PANEL SOLAR MONO FACIAL1111447,31403533
2327 | 4020030071 | PANEL SOLAR MONO FACIAL | CUMARIBO | 1111447.314 | 1 | Panel solar Mono facial STC 460 Watt/tolerancia positiva en potencia +3%/0,6%degradacion lineal/eficiencia modulo >= 21,16%. (Incluye Suministro, transporte e instalación); según lo solicitado en el Memorando 20241520041873; en relación con el objeto del contrato “desarrollar e implementar soluciones individuales solares fotovoltaicas - SISFV para la ampliación de cobertura y mejorar las centrales de generación en las comunidades rurales y dispersas de la ZNI en los diferentes Municipios del Departamento de Vichada”., Proyecto de Generación Solar Híbrida en el Municipio de Cumaribo, Vichada, Contrato Interadministrativo 144 de 2021. | 23274020030071PANEL SOLAR MONO FACIAL1111447,31403533
2328 | 4020030071 | PANEL SOLAR MONO FACIAL | CUMARIBO | 1111447.314 | 1 | Panel solar Mono facial STC 460 Watt/tolerancia positiva en potencia +3%/0,6%degradacion lineal/eficiencia modulo >= 21,16%. (Incluye Suministro, transporte e instalación); según lo solicitado en el Memorando 20241520041873; en relación con el objeto del contrato “desarrollar e implementar soluciones individuales solares fotovoltaicas - SISFV para la ampliación de cobertura y mejorar las centrales de generación en las comunidades rurales y dispersas de la ZNI en los diferentes Municipios del Departamento de Vichada”., Proyecto de Generación Solar Híbrida en el Municipio de Cumaribo, Vichada, Contrato Interadministrativo 144 de 2021. | 23284020030071PANEL SOLAR MONO FACIAL1111447,31403533
2329 | 4020030071 | PANEL SOLAR MONO FACIAL | CUMARIBO | 1111447.314 | 1 | Panel solar Mono facial STC 460 Watt/tolerancia positiva en potencia +3%/0,6%degradacion lineal/eficiencia modulo >= 21,16%. (Incluye Suministro, transporte e instalación); según lo solicitado en el Memorando 20241520041873; en relación con el objeto del contrato “desarrollar e implementar soluciones individuales solares fotovoltaicas - SISFV para la ampliación de cobertura y mejorar las centrales de generación en las comunidades rurales y dispersas de la ZNI en los diferentes Municipios del Departamento de Vichada”., Proyecto de Generación Solar Híbrida en el Municipio de Cumaribo, Vichada, Contrato Interadministrativo 144 de 2021. | 23294020030071PANEL SOLAR MONO FACIAL1111447,31403533
2330 | 4020030071 | PANEL SOLAR MONO FACIAL | CUMARIBO | 1111447.314 | 1 | Panel solar Mono facial STC 460 Watt/tolerancia positiva en potencia +3%/0,6%degradacion lineal/eficiencia modulo >= 21,16%. (Incluye Suministro, transporte e instalación); según lo solicitado en el Memorando 20241520041873; en relación con el objeto del contrato “desarrollar e implementar soluciones individuales solares fotovoltaicas - SISFV para la ampliación de cobertura y mejorar las centrales de generación en las comunidades rurales y dispersas de la ZNI en los diferentes Municipios del Departamento de Vichada”., Proyecto de Generación Solar Híbrida en el Municipio de Cumaribo, Vichada, Contrato Interadministrativo 144 de 2021. | 23304020030071PANEL SOLAR MONO FACIAL1111447,31403533
2331 | 4020030071 | PANEL SOLAR MONO FACIAL | CUMARIBO | 1111447.314 | 1 | Panel solar Mono facial STC 460 Watt/tolerancia positiva en potencia +3%/0,6%degradacion lineal/eficiencia modulo >= 21,16%. (Incluye Suministro, transporte e instalación); según lo solicitado en el Memorando 20241520041873; en relación con el objeto del contrato “desarrollar e implementar soluciones individuales solares fotovoltaicas - SISFV para la ampliación de cobertura y mejorar las centrales de generación en las comunidades rurales y dispersas de la ZNI en los diferentes Municipios del Departamento de Vichada”., Proyecto de Generación Solar Híbrida en el Municipio de Cumaribo, Vichada, Contrato Interadministrativo 144 de 2021. | 23314020030071PANEL SOLAR MONO FACIAL1111447,31403533
2332 | 4020030071 | PANEL SOLAR MONO FACIAL | CUMARIBO | 1111447.314 | 1 | Panel solar Mono facial STC 460 Watt/tolerancia positiva en potencia +3%/0,6%degradacion lineal/eficiencia modulo >= 21,16%. (Incluye Suministro, transporte e instalación); según lo solicitado en el Memorando 20241520041873; en relación con el objeto del contrato “desarrollar e implementar soluciones individuales solares fotovoltaicas - SISFV para la ampliación de cobertura y mejorar las centrales de generación en las comunidades rurales y dispersas de la ZNI en los diferentes Municipios del Departamento de Vichada”., Proyecto de Generación Solar Híbrida en el Municipio de Cumaribo, Vichada, Contrato Interadministrativo 144 de 2021. | 23324020030071PANEL SOLAR MONO FACIAL1111447,31403533
2333 | 4020030071 | PANEL SOLAR MONO FACIAL | CUMARIBO | 1111447.314 | 1 | Panel solar Mono facial STC 460 Watt/tolerancia positiva en potencia +3%/0,6%degradacion lineal/eficiencia modulo >= 21,16%. (Incluye Suministro, transporte e instalación); según lo solicitado en el Memorando 20241520041873; en relación con el objeto del contrato “desarrollar e implementar soluciones individuales solares fotovoltaicas - SISFV para la ampliación de cobertura y mejorar las centrales de generación en las comunidades rurales y dispersas de la ZNI en los diferentes Municipios del Departamento de Vichada”., Proyecto de Generación Solar Híbrida en el Municipio de Cumaribo, Vichada, Contrato Interadministrativo 144 de 2021. | 23334020030071PANEL SOLAR MONO FACIAL1111447,31403533
2334 | 4020030071 | PANEL SOLAR MONO FACIAL | CUMARIBO | 1111447.314 | 1 | Panel solar Mono facial STC 460 Watt/tolerancia positiva en potencia +3%/0,6%degradacion lineal/eficiencia modulo >= 21,16%. (Incluye Suministro, transporte e instalación); según lo solicitado en el Memorando 20241520041873; en relación con el objeto del contrato “desarrollar e implementar soluciones individuales solares fotovoltaicas - SISFV para la ampliación de cobertura y mejorar las centrales de generación en las comunidades rurales y dispersas de la ZNI en los diferentes Municipios del Departamento de Vichada”., Proyecto de Generación Solar Híbrida en el Municipio de Cumaribo, Vichada, Contrato Interadministrativo 144 de 2021. | 23344020030071PANEL SOLAR MONO FACIAL1111447,31403533
2335 | 4020030071 | PANEL SOLAR MONO FACIAL | CUMARIBO | 1111447.314 | 1 | Panel solar Mono facial STC 460 Watt/tolerancia positiva en potencia +3%/0,6%degradacion lineal/eficiencia modulo >= 21,16%. (Incluye Suministro, transporte e instalación); según lo solicitado en el Memorando 20241520041873; en relación con el objeto del contrato “desarrollar e implementar soluciones individuales solares fotovoltaicas - SISFV para la ampliación de cobertura y mejorar las centrales de generación en las comunidades rurales y dispersas de la ZNI en los diferentes Municipios del Departamento de Vichada”., Proyecto de Generación Solar Híbrida en el Municipio de Cumaribo, Vichada, Contrato Interadministrativo 144 de 2021. | 23354020030071PANEL SOLAR MONO FACIAL1111447,31403533
2336 | 4020030071 | PANEL SOLAR MONO FACIAL | CUMARIBO | 1111447.314 | 1 | Panel solar Mono facial STC 460 Watt/tolerancia positiva en potencia +3%/0,6%degradacion lineal/eficiencia modulo >= 21,16%. (Incluye Suministro, transporte e instalación); según lo solicitado en el Memorando 20241520041873; en relación con el objeto del contrato “desarrollar e implementar soluciones individuales solares fotovoltaicas - SISFV para la ampliación de cobertura y mejorar las centrales de generación en las comunidades rurales y dispersas de la ZNI en los diferentes Municipios del Departamento de Vichada”., Proyecto de Generación Solar Híbrida en el Municipio de Cumaribo, Vichada, Contrato Interadministrativo 144 de 2021. | 23364020030071PANEL SOLAR MONO FACIAL1111447,31403533
2337 | 4020030071 | PANEL SOLAR MONO FACIAL | CUMARIBO | 1111447.314 | 1 | Panel solar Mono facial STC 460 Watt/tolerancia positiva en potencia +3%/0,6%degradacion lineal/eficiencia modulo >= 21,16%. (Incluye Suministro, transporte e instalación); según lo solicitado en el Memorando 20241520041873; en relación con el objeto del contrato “desarrollar e implementar soluciones individuales solares fotovoltaicas - SISFV para la ampliación de cobertura y mejorar las centrales de generación en las comunidades rurales y dispersas de la ZNI en los diferentes Municipios del Departamento de Vichada”., Proyecto de Generación Solar Híbrida en el Municipio de Cumaribo, Vichada, Contrato Interadministrativo 144 de 2021. | 23374020030071PANEL SOLAR MONO FACIAL1111447,31403533
2338 | 4020030071 | PANEL SOLAR MONO FACIAL | CUMARIBO | 1111447.314 | 1 | Panel solar Mono facial STC 460 Watt/tolerancia positiva en potencia +3%/0,6%degradacion lineal/eficiencia modulo >= 21,16%. (Incluye Suministro, transporte e instalación); según lo solicitado en el Memorando 20241520041873; en relación con el objeto del contrato “desarrollar e implementar soluciones individuales solares fotovoltaicas - SISFV para la ampliación de cobertura y mejorar las centrales de generación en las comunidades rurales y dispersas de la ZNI en los diferentes Municipios del Departamento de Vichada”., Proyecto de Generación Solar Híbrida en el Municipio de Cumaribo, Vichada, Contrato Interadministrativo 144 de 2021. | 23384020030071PANEL SOLAR MONO FACIAL1111447,31403533
2339 | 4020030071 | PANEL SOLAR MONO FACIAL | CUMARIBO | 1111447.314 | 1 | Panel solar Mono facial STC 460 Watt/tolerancia positiva en potencia +3%/0,6%degradacion lineal/eficiencia modulo >= 21,16%. (Incluye Suministro, transporte e instalación); según lo solicitado en el Memorando 20241520041873; en relación con el objeto del contrato “desarrollar e implementar soluciones individuales solares fotovoltaicas - SISFV para la ampliación de cobertura y mejorar las centrales de generación en las comunidades rurales y dispersas de la ZNI en los diferentes Municipios del Departamento de Vichada”., Proyecto de Generación Solar Híbrida en el Municipio de Cumaribo, Vichada, Contrato Interadministrativo 144 de 2021. | 23394020030071PANEL SOLAR MONO FACIAL1111447,31403533
2340 | 4020030071 | PANEL SOLAR MONO FACIAL | CUMARIBO | 1111447.314 | 1 | Panel solar Mono facial STC 460 Watt/tolerancia positiva en potencia +3%/0,6%degradacion lineal/eficiencia modulo >= 21,16%. (Incluye Suministro, transporte e instalación); según lo solicitado en el Memorando 20241520041873; en relación con el objeto del contrato “desarrollar e implementar soluciones individuales solares fotovoltaicas - SISFV para la ampliación de cobertura y mejorar las centrales de generación en las comunidades rurales y dispersas de la ZNI en los diferentes Municipios del Departamento de Vichada”., Proyecto de Generación Solar Híbrida en el Municipio de Cumaribo, Vichada, Contrato Interadministrativo 144 de 2021. | 23404020030071PANEL SOLAR MONO FACIAL1111447,31403533
2341 | 4020030071 | PANEL SOLAR MONO FACIAL | CUMARIBO | 1111447.314 | 1 | Panel solar Mono facial STC 460 Watt/tolerancia positiva en potencia +3%/0,6%degradacion lineal/eficiencia modulo >= 21,16%. (Incluye Suministro, transporte e instalación); según lo solicitado en el Memorando 20241520041873; en relación con el objeto del contrato “desarrollar e implementar soluciones individuales solares fotovoltaicas - SISFV para la ampliación de cobertura y mejorar las centrales de generación en las comunidades rurales y dispersas de la ZNI en los diferentes Municipios del Departamento de Vichada”., Proyecto de Generación Solar Híbrida en el Municipio de Cumaribo, Vichada, Contrato Interadministrativo 144 de 2021. | 23414020030071PANEL SOLAR MONO FACIAL1111447,31403533
2342 | 4020030071 | PANEL SOLAR MONO FACIAL | CUMARIBO | 1111447.314 | 1 | Panel solar Mono facial STC 460 Watt/tolerancia positiva en potencia +3%/0,6%degradacion lineal/eficiencia modulo >= 21,16%. (Incluye Suministro, transporte e instalación); según lo solicitado en el Memorando 20241520041873; en relación con el objeto del contrato “desarrollar e implementar soluciones individuales solares fotovoltaicas - SISFV para la ampliación de cobertura y mejorar las centrales de generación en las comunidades rurales y dispersas de la ZNI en los diferentes Municipios del Departamento de Vichada”., Proyecto de Generación Solar Híbrida en el Municipio de Cumaribo, Vichada, Contrato Interadministrativo 144 de 2021. | 23424020030071PANEL SOLAR MONO FACIAL1111447,31403533
2343 | 4020030071 | PANEL SOLAR MONO FACIAL | CUMARIBO | 1111447.314 | 1 | Panel solar Mono facial STC 460 Watt/tolerancia positiva en potencia +3%/0,6%degradacion lineal/eficiencia modulo >= 21,16%. (Incluye Suministro, transporte e instalación); según lo solicitado en el Memorando 20241520041873; en relación con el objeto del contrato “desarrollar e implementar soluciones individuales solares fotovoltaicas - SISFV para la ampliación de cobertura y mejorar las centrales de generación en las comunidades rurales y dispersas de la ZNI en los diferentes Municipios del Departamento de Vichada”., Proyecto de Generación Solar Híbrida en el Municipio de Cumaribo, Vichada, Contrato Interadministrativo 144 de 2021. | 23434020030071PANEL SOLAR MONO FACIAL1111447,31403533
2344 | 4020030071 | PANEL SOLAR MONO FACIAL | CUMARIBO | 1111447.314 | 1 | Panel solar Mono facial STC 460 Watt/tolerancia positiva en potencia +3%/0,6%degradacion lineal/eficiencia modulo >= 21,16%. (Incluye Suministro, transporte e instalación); según lo solicitado en el Memorando 20241520041873; en relación con el objeto del contrato “desarrollar e implementar soluciones individuales solares fotovoltaicas - SISFV para la ampliación de cobertura y mejorar las centrales de generación en las comunidades rurales y dispersas de la ZNI en los diferentes Municipios del Departamento de Vichada”., Proyecto de Generación Solar Híbrida en el Municipio de Cumaribo, Vichada, Contrato Interadministrativo 144 de 2021. | 23444020030071PANEL SOLAR MONO FACIAL1111447,31403533
2345 | 4020030071 | PANEL SOLAR MONO FACIAL | CUMARIBO | 1111447.314 | 1 | Panel solar Mono facial STC 460 Watt/tolerancia positiva en potencia +3%/0,6%degradacion lineal/eficiencia modulo >= 21,16%. (Incluye Suministro, transporte e instalación); según lo solicitado en el Memorando 20241520041873; en relación con el objeto del contrato “desarrollar e implementar soluciones individuales solares fotovoltaicas - SISFV para la ampliación de cobertura y mejorar las centrales de generación en las comunidades rurales y dispersas de la ZNI en los diferentes Municipios del Departamento de Vichada”., Proyecto de Generación Solar Híbrida en el Municipio de Cumaribo, Vichada, Contrato Interadministrativo 144 de 2021. | 23454020030071PANEL SOLAR MONO FACIAL1111447,31403533
2346 | 4020030071 | PANEL SOLAR MONO FACIAL | CUMARIBO | 1111447.314 | 1 | Panel solar Mono facial STC 460 Watt/tolerancia positiva en potencia +3%/0,6%degradacion lineal/eficiencia modulo >= 21,16%. (Incluye Suministro, transporte e instalación); según lo solicitado en el Memorando 20241520041873; en relación con el objeto del contrato “desarrollar e implementar soluciones individuales solares fotovoltaicas - SISFV para la ampliación de cobertura y mejorar las centrales de generación en las comunidades rurales y dispersas de la ZNI en los diferentes Municipios del Departamento de Vichada”., Proyecto de Generación Solar Híbrida en el Municipio de Cumaribo, Vichada, Contrato Interadministrativo 144 de 2021. | 23464020030071PANEL SOLAR MONO FACIAL1111447,31403533
2347 | 4020030071 | PANEL SOLAR MONO FACIAL | CUMARIBO | 1111447.314 | 1 | Panel solar Mono facial STC 460 Watt/tolerancia positiva en potencia +3%/0,6%degradacion lineal/eficiencia modulo >= 21,16%. (Incluye Suministro, transporte e instalación); según lo solicitado en el Memorando 20241520041873; en relación con el objeto del contrato “desarrollar e implementar soluciones individuales solares fotovoltaicas - SISFV para la ampliación de cobertura y mejorar las centrales de generación en las comunidades rurales y dispersas de la ZNI en los diferentes Municipios del Departamento de Vichada”., Proyecto de Generación Solar Híbrida en el Municipio de Cumaribo, Vichada, Contrato Interadministrativo 144 de 2021. | 23474020030071PANEL SOLAR MONO FACIAL1111447,31403533
2348 | 4020030071 | PANEL SOLAR MONO FACIAL | CUMARIBO | 1111447.314 | 1 | Panel solar Mono facial STC 460 Watt/tolerancia positiva en potencia +3%/0,6%degradacion lineal/eficiencia modulo >= 21,16%. (Incluye Suministro, transporte e instalación); según lo solicitado en el Memorando 20241520041873; en relación con el objeto del contrato “desarrollar e implementar soluciones individuales solares fotovoltaicas - SISFV para la ampliación de cobertura y mejorar las centrales de generación en las comunidades rurales y dispersas de la ZNI en los diferentes Municipios del Departamento de Vichada”., Proyecto de Generación Solar Híbrida en el Municipio de Cumaribo, Vichada, Contrato Interadministrativo 144 de 2021. | 23484020030071PANEL SOLAR MONO FACIAL1111447,31403533
2349 | 4020030071 | PANEL SOLAR MONO FACIAL | CUMARIBO | 1111447.314 | 1 | Panel solar Mono facial STC 460 Watt/tolerancia positiva en potencia +3%/0,6%degradacion lineal/eficiencia modulo >= 21,16%. (Incluye Suministro, transporte e instalación); según lo solicitado en el Memorando 20241520041873; en relación con el objeto del contrato “desarrollar e implementar soluciones individuales solares fotovoltaicas - SISFV para la ampliación de cobertura y mejorar las centrales de generación en las comunidades rurales y dispersas de la ZNI en los diferentes Municipios del Departamento de Vichada”., Proyecto de Generación Solar Híbrida en el Municipio de Cumaribo, Vichada, Contrato Interadministrativo 144 de 2021. | 23494020030071PANEL SOLAR MONO FACIAL1111447,31403533
2350 | 4020030071 | PANEL SOLAR MONO FACIAL | CUMARIBO | 1111447.314 | 1 | Panel solar Mono facial STC 460 Watt/tolerancia positiva en potencia +3%/0,6%degradacion lineal/eficiencia modulo >= 21,16%. (Incluye Suministro, transporte e instalación); según lo solicitado en el Memorando 20241520041873; en relación con el objeto del contrato “desarrollar e implementar soluciones individuales solares fotovoltaicas - SISFV para la ampliación de cobertura y mejorar las centrales de generación en las comunidades rurales y dispersas de la ZNI en los diferentes Municipios del Departamento de Vichada”., Proyecto de Generación Solar Híbrida en el Municipio de Cumaribo, Vichada, Contrato Interadministrativo 144 de 2021. | 23504020030071PANEL SOLAR MONO FACIAL1111447,31403533
2351 | 4020030071 | PANEL SOLAR MONO FACIAL | CUMARIBO | 1111447.314 | 1 | Panel solar Mono facial STC 460 Watt/tolerancia positiva en potencia +3%/0,6%degradacion lineal/eficiencia modulo >= 21,16%. (Incluye Suministro, transporte e instalación); según lo solicitado en el Memorando 20241520041873; en relación con el objeto del contrato “desarrollar e implementar soluciones individuales solares fotovoltaicas - SISFV para la ampliación de cobertura y mejorar las centrales de generación en las comunidades rurales y dispersas de la ZNI en los diferentes Municipios del Departamento de Vichada”., Proyecto de Generación Solar Híbrida en el Municipio de Cumaribo, Vichada, Contrato Interadministrativo 144 de 2021. | 23514020030071PANEL SOLAR MONO FACIAL1111447,31403533
2352 | 4020030071 | PANEL SOLAR MONO FACIAL | CUMARIBO | 1111447.314 | 1 | Panel solar Mono facial STC 460 Watt/tolerancia positiva en potencia +3%/0,6%degradacion lineal/eficiencia modulo >= 21,16%. (Incluye Suministro, transporte e instalación); según lo solicitado en el Memorando 20241520041873; en relación con el objeto del contrato “desarrollar e implementar soluciones individuales solares fotovoltaicas - SISFV para la ampliación de cobertura y mejorar las centrales de generación en las comunidades rurales y dispersas de la ZNI en los diferentes Municipios del Departamento de Vichada”., Proyecto de Generación Solar Híbrida en el Municipio de Cumaribo, Vichada, Contrato Interadministrativo 144 de 2021. | 23524020030071PANEL SOLAR MONO FACIAL1111447,31403533
2353 | 4020030071 | PANEL SOLAR MONO FACIAL | CUMARIBO | 1111447.314 | 1 | Panel solar Mono facial STC 460 Watt/tolerancia positiva en potencia +3%/0,6%degradacion lineal/eficiencia modulo >= 21,16%. (Incluye Suministro, transporte e instalación); según lo solicitado en el Memorando 20241520041873; en relación con el objeto del contrato “desarrollar e implementar soluciones individuales solares fotovoltaicas - SISFV para la ampliación de cobertura y mejorar las centrales de generación en las comunidades rurales y dispersas de la ZNI en los diferentes Municipios del Departamento de Vichada”., Proyecto de Generación Solar Híbrida en el Municipio de Cumaribo, Vichada, Contrato Interadministrativo 144 de 2021. | 23534020030071PANEL SOLAR MONO FACIAL1111447,31403533
2354 | 4020030071 | PANEL SOLAR MONO FACIAL | CUMARIBO | 1111447.314 | 1 | Panel solar Mono facial STC 460 Watt/tolerancia positiva en potencia +3%/0,6%degradacion lineal/eficiencia modulo >= 21,16%. (Incluye Suministro, transporte e instalación); según lo solicitado en el Memorando 20241520041873; en relación con el objeto del contrato “desarrollar e implementar soluciones individuales solares fotovoltaicas - SISFV para la ampliación de cobertura y mejorar las centrales de generación en las comunidades rurales y dispersas de la ZNI en los diferentes Municipios del Departamento de Vichada”., Proyecto de Generación Solar Híbrida en el Municipio de Cumaribo, Vichada, Contrato Interadministrativo 144 de 2021. | 23544020030071PANEL SOLAR MONO FACIAL1111447,31403533
2355 | 4020030071 | PANEL SOLAR MONO FACIAL | CUMARIBO | 1111447.314 | 1 | Panel solar Mono facial STC 460 Watt/tolerancia positiva en potencia +3%/0,6%degradacion lineal/eficiencia modulo >= 21,16%. (Incluye Suministro, transporte e instalación); según lo solicitado en el Memorando 20241520041873; en relación con el objeto del contrato “desarrollar e implementar soluciones individuales solares fotovoltaicas - SISFV para la ampliación de cobertura y mejorar las centrales de generación en las comunidades rurales y dispersas de la ZNI en los diferentes Municipios del Departamento de Vichada”., Proyecto de Generación Solar Híbrida en el Municipio de Cumaribo, Vichada, Contrato Interadministrativo 144 de 2021. | 23554020030071PANEL SOLAR MONO FACIAL1111447,31403533
2356 | 4020030071 | PANEL SOLAR MONO FACIAL | CUMARIBO | 1111447.314 | 1 | Panel solar Mono facial STC 460 Watt/tolerancia positiva en potencia +3%/0,6%degradacion lineal/eficiencia modulo >= 21,16%. (Incluye Suministro, transporte e instalación); según lo solicitado en el Memorando 20241520041873; en relación con el objeto del contrato “desarrollar e implementar soluciones individuales solares fotovoltaicas - SISFV para la ampliación de cobertura y mejorar las centrales de generación en las comunidades rurales y dispersas de la ZNI en los diferentes Municipios del Departamento de Vichada”., Proyecto de Generación Solar Híbrida en el Municipio de Cumaribo, Vichada, Contrato Interadministrativo 144 de 2021. | 23564020030071PANEL SOLAR MONO FACIAL1111447,31403533
2357 | 4020030071 | PANEL SOLAR MONO FACIAL | CUMARIBO | 1111447.314 | 1 | Panel solar Mono facial STC 460 Watt/tolerancia positiva en potencia +3%/0,6%degradacion lineal/eficiencia modulo >= 21,16%. (Incluye Suministro, transporte e instalación); según lo solicitado en el Memorando 20241520041873; en relación con el objeto del contrato “desarrollar e implementar soluciones individuales solares fotovoltaicas - SISFV para la ampliación de cobertura y mejorar las centrales de generación en las comunidades rurales y dispersas de la ZNI en los diferentes Municipios del Departamento de Vichada”., Proyecto de Generación Solar Híbrida en el Municipio de Cumaribo, Vichada, Contrato Interadministrativo 144 de 2021. | 23574020030071PANEL SOLAR MONO FACIAL1111447,31403533
2358 | 4020030071 | PANEL SOLAR MONO FACIAL | CUMARIBO | 1111447.314 | 1 | Panel solar Mono facial STC 460 Watt/tolerancia positiva en potencia +3%/0,6%degradacion lineal/eficiencia modulo >= 21,16%. (Incluye Suministro, transporte e instalación); según lo solicitado en el Memorando 20241520041873; en relación con el objeto del contrato “desarrollar e implementar soluciones individuales solares fotovoltaicas - SISFV para la ampliación de cobertura y mejorar las centrales de generación en las comunidades rurales y dispersas de la ZNI en los diferentes Municipios del Departamento de Vichada”., Proyecto de Generación Solar Híbrida en el Municipio de Cumaribo, Vichada, Contrato Interadministrativo 144 de 2021. | 23584020030071PANEL SOLAR MONO FACIAL1111447,31403533
2359 | 4020030071 | PANEL SOLAR MONO FACIAL | CUMARIBO | 1111447.314 | 1 | Panel solar Mono facial STC 460 Watt/tolerancia positiva en potencia +3%/0,6%degradacion lineal/eficiencia modulo >= 21,16%. (Incluye Suministro, transporte e instalación); según lo solicitado en el Memorando 20241520041873; en relación con el objeto del contrato “desarrollar e implementar soluciones individuales solares fotovoltaicas - SISFV para la ampliación de cobertura y mejorar las centrales de generación en las comunidades rurales y dispersas de la ZNI en los diferentes Municipios del Departamento de Vichada”., Proyecto de Generación Solar Híbrida en el Municipio de Cumaribo, Vichada, Contrato Interadministrativo 144 de 2021. | 23594020030071PANEL SOLAR MONO FACIAL1111447,31403533
2360 | 4020030071 | PANEL SOLAR MONO FACIAL | CUMARIBO | 1111447.314 | 1 | Panel solar Mono facial STC 460 Watt/tolerancia positiva en potencia +3%/0,6%degradacion lineal/eficiencia modulo >= 21,16%. (Incluye Suministro, transporte e instalación); según lo solicitado en el Memorando 20241520041873; en relación con el objeto del contrato “desarrollar e implementar soluciones individuales solares fotovoltaicas - SISFV para la ampliación de cobertura y mejorar las centrales de generación en las comunidades rurales y dispersas de la ZNI en los diferentes Municipios del Departamento de Vichada”., Proyecto de Generación Solar Híbrida en el Municipio de Cumaribo, Vichada, Contrato Interadministrativo 144 de 2021. | 23604020030071PANEL SOLAR MONO FACIAL1111447,31403533
2361 | 4020030071 | PANEL SOLAR MONO FACIAL | CUMARIBO | 1111447.314 | 1 | Panel solar Mono facial STC 460 Watt/tolerancia positiva en potencia +3%/0,6%degradacion lineal/eficiencia modulo >= 21,16%. (Incluye Suministro, transporte e instalación); según lo solicitado en el Memorando 20241520041873; en relación con el objeto del contrato “desarrollar e implementar soluciones individuales solares fotovoltaicas - SISFV para la ampliación de cobertura y mejorar las centrales de generación en las comunidades rurales y dispersas de la ZNI en los diferentes Municipios del Departamento de Vichada”., Proyecto de Generación Solar Híbrida en el Municipio de Cumaribo, Vichada, Contrato Interadministrativo 144 de 2021. | 23614020030071PANEL SOLAR MONO FACIAL1111447,31403533
2362 | 4020030071 | PANEL SOLAR MONO FACIAL | CUMARIBO | 1111447.314 | 1 | Panel solar Mono facial STC 460 Watt/tolerancia positiva en potencia +3%/0,6%degradacion lineal/eficiencia modulo >= 21,16%. (Incluye Suministro, transporte e instalación); según lo solicitado en el Memorando 20241520041873; en relación con el objeto del contrato “desarrollar e implementar soluciones individuales solares fotovoltaicas - SISFV para la ampliación de cobertura y mejorar las centrales de generación en las comunidades rurales y dispersas de la ZNI en los diferentes Municipios del Departamento de Vichada”., Proyecto de Generación Solar Híbrida en el Municipio de Cumaribo, Vichada, Contrato Interadministrativo 144 de 2021. | 23624020030071PANEL SOLAR MONO FACIAL1111447,31403533
2363 | 4020030071 | PANEL SOLAR MONO FACIAL | CUMARIBO | 1111447.314 | 1 | Panel solar Mono facial STC 460 Watt/tolerancia positiva en potencia +3%/0,6%degradacion lineal/eficiencia modulo >= 21,16%. (Incluye Suministro, transporte e instalación); según lo solicitado en el Memorando 20241520041873; en relación con el objeto del contrato “desarrollar e implementar soluciones individuales solares fotovoltaicas - SISFV para la ampliación de cobertura y mejorar las centrales de generación en las comunidades rurales y dispersas de la ZNI en los diferentes Municipios del Departamento de Vichada”., Proyecto de Generación Solar Híbrida en el Municipio de Cumaribo, Vichada, Contrato Interadministrativo 144 de 2021. | 23634020030071PANEL SOLAR MONO FACIAL1111447,31403533
2364 | 4020030071 | PANEL SOLAR MONO FACIAL | CUMARIBO | 1111447.314 | 1 | Panel solar Mono facial STC 460 Watt/tolerancia positiva en potencia +3%/0,6%degradacion lineal/eficiencia modulo >= 21,16%. (Incluye Suministro, transporte e instalación); según lo solicitado en el Memorando 20241520041873; en relación con el objeto del contrato “desarrollar e implementar soluciones individuales solares fotovoltaicas - SISFV para la ampliación de cobertura y mejorar las centrales de generación en las comunidades rurales y dispersas de la ZNI en los diferentes Municipios del Departamento de Vichada”., Proyecto de Generación Solar Híbrida en el Municipio de Cumaribo, Vichada, Contrato Interadministrativo 144 de 2021. | 23644020030071PANEL SOLAR MONO FACIAL1111447,31403533
2365 | 4020030071 | PANEL SOLAR MONO FACIAL | CUMARIBO | 1111447.314 | 1 | Panel solar Mono facial STC 460 Watt/tolerancia positiva en potencia +3%/0,6%degradacion lineal/eficiencia modulo >= 21,16%. (Incluye Suministro, transporte e instalación); según lo solicitado en el Memorando 20241520041873; en relación con el objeto del contrato “desarrollar e implementar soluciones individuales solares fotovoltaicas - SISFV para la ampliación de cobertura y mejorar las centrales de generación en las comunidades rurales y dispersas de la ZNI en los diferentes Municipios del Departamento de Vichada”., Proyecto de Generación Solar Híbrida en el Municipio de Cumaribo, Vichada, Contrato Interadministrativo 144 de 2021. | 23654020030071PANEL SOLAR MONO FACIAL1111447,31403533
2366 | 4020030071 | PANEL SOLAR MONO FACIAL | CUMARIBO | 1111447.314 | 1 | Panel solar Mono facial STC 460 Watt/tolerancia positiva en potencia +3%/0,6%degradacion lineal/eficiencia modulo >= 21,16%. (Incluye Suministro, transporte e instalación); según lo solicitado en el Memorando 20241520041873; en relación con el objeto del contrato “desarrollar e implementar soluciones individuales solares fotovoltaicas - SISFV para la ampliación de cobertura y mejorar las centrales de generación en las comunidades rurales y dispersas de la ZNI en los diferentes Municipios del Departamento de Vichada”., Proyecto de Generación Solar Híbrida en el Municipio de Cumaribo, Vichada, Contrato Interadministrativo 144 de 2021. | 23664020030071PANEL SOLAR MONO FACIAL1111447,31403533
2367 | 4020030071 | PANEL SOLAR MONO FACIAL | CUMARIBO | 1111447.314 | 1 | Panel solar Mono facial STC 460 Watt/tolerancia positiva en potencia +3%/0,6%degradacion lineal/eficiencia modulo >= 21,16%. (Incluye Suministro, transporte e instalación); según lo solicitado en el Memorando 20241520041873; en relación con el objeto del contrato “desarrollar e implementar soluciones individuales solares fotovoltaicas - SISFV para la ampliación de cobertura y mejorar las centrales de generación en las comunidades rurales y dispersas de la ZNI en los diferentes Municipios del Departamento de Vichada”., Proyecto de Generación Solar Híbrida en el Municipio de Cumaribo, Vichada, Contrato Interadministrativo 144 de 2021. | 23674020030071PANEL SOLAR MONO FACIAL1111447,31403533
2368 | 4020030071 | PANEL SOLAR MONO FACIAL | CUMARIBO | 1111447.314 | 1 | Panel solar Mono facial STC 460 Watt/tolerancia positiva en potencia +3%/0,6%degradacion lineal/eficiencia modulo >= 21,16%. (Incluye Suministro, transporte e instalación); según lo solicitado en el Memorando 20241520041873; en relación con el objeto del contrato “desarrollar e implementar soluciones individuales solares fotovoltaicas - SISFV para la ampliación de cobertura y mejorar las centrales de generación en las comunidades rurales y dispersas de la ZNI en los diferentes Municipios del Departamento de Vichada”., Proyecto de Generación Solar Híbrida en el Municipio de Cumaribo, Vichada, Contrato Interadministrativo 144 de 2021. | 23684020030071PANEL SOLAR MONO FACIAL1111447,31403533
2369 | 4020030071 | PANEL SOLAR MONO FACIAL | CUMARIBO | 1111447.314 | 1 | Panel solar Mono facial STC 460 Watt/tolerancia positiva en potencia +3%/0,6%degradacion lineal/eficiencia modulo >= 21,16%. (Incluye Suministro, transporte e instalación); según lo solicitado en el Memorando 20241520041873; en relación con el objeto del contrato “desarrollar e implementar soluciones individuales solares fotovoltaicas - SISFV para la ampliación de cobertura y mejorar las centrales de generación en las comunidades rurales y dispersas de la ZNI en los diferentes Municipios del Departamento de Vichada”., Proyecto de Generación Solar Híbrida en el Municipio de Cumaribo, Vichada, Contrato Interadministrativo 144 de 2021. | 23694020030071PANEL SOLAR MONO FACIAL1111447,31403533
2370 | 4020030071 | PANEL SOLAR MONO FACIAL | CUMARIBO | 1111447.314 | 1 | Panel solar Mono facial STC 460 Watt/tolerancia positiva en potencia +3%/0,6%degradacion lineal/eficiencia modulo >= 21,16%. (Incluye Suministro, transporte e instalación); según lo solicitado en el Memorando 20241520041873; en relación con el objeto del contrato “desarrollar e implementar soluciones individuales solares fotovoltaicas - SISFV para la ampliación de cobertura y mejorar las centrales de generación en las comunidades rurales y dispersas de la ZNI en los diferentes Municipios del Departamento de Vichada”., Proyecto de Generación Solar Híbrida en el Municipio de Cumaribo, Vichada, Contrato Interadministrativo 144 de 2021. | 23704020030071PANEL SOLAR MONO FACIAL1111447,31403533
2371 | 4020030071 | PANEL SOLAR MONO FACIAL | CUMARIBO | 1111447.314 | 1 | Panel solar Mono facial STC 460 Watt/tolerancia positiva en potencia +3%/0,6%degradacion lineal/eficiencia modulo >= 21,16%. (Incluye Suministro, transporte e instalación); según lo solicitado en el Memorando 20241520041873; en relación con el objeto del contrato “desarrollar e implementar soluciones individuales solares fotovoltaicas - SISFV para la ampliación de cobertura y mejorar las centrales de generación en las comunidades rurales y dispersas de la ZNI en los diferentes Municipios del Departamento de Vichada”., Proyecto de Generación Solar Híbrida en el Municipio de Cumaribo, Vichada, Contrato Interadministrativo 144 de 2021. | 23714020030071PANEL SOLAR MONO FACIAL1111447,31403533
2372 | 4020030071 | PANEL SOLAR MONO FACIAL | CUMARIBO | 1111447.314 | 1 | Panel solar Mono facial STC 460 Watt/tolerancia positiva en potencia +3%/0,6%degradacion lineal/eficiencia modulo >= 21,16%. (Incluye Suministro, transporte e instalación); según lo solicitado en el Memorando 20241520041873; en relación con el objeto del contrato “desarrollar e implementar soluciones individuales solares fotovoltaicas - SISFV para la ampliación de cobertura y mejorar las centrales de generación en las comunidades rurales y dispersas de la ZNI en los diferentes Municipios del Departamento de Vichada”., Proyecto de Generación Solar Híbrida en el Municipio de Cumaribo, Vichada, Contrato Interadministrativo 144 de 2021. | 23724020030071PANEL SOLAR MONO FACIAL1111447,31403533
2373 | 4020030071 | PANEL SOLAR MONO FACIAL | CUMARIBO | 1111447.314 | 1 | Panel solar Mono facial STC 460 Watt/tolerancia positiva en potencia +3%/0,6%degradacion lineal/eficiencia modulo >= 21,16%. (Incluye Suministro, transporte e instalación); según lo solicitado en el Memorando 20241520041873; en relación con el objeto del contrato “desarrollar e implementar soluciones individuales solares fotovoltaicas - SISFV para la ampliación de cobertura y mejorar las centrales de generación en las comunidades rurales y dispersas de la ZNI en los diferentes Municipios del Departamento de Vichada”., Proyecto de Generación Solar Híbrida en el Municipio de Cumaribo, Vichada, Contrato Interadministrativo 144 de 2021. | 23734020030071PANEL SOLAR MONO FACIAL1111447,31403533
2374 | 4020030071 | PANEL SOLAR MONO FACIAL | CUMARIBO | 1111447.314 | 1 | Panel solar Mono facial STC 460 Watt/tolerancia positiva en potencia +3%/0,6%degradacion lineal/eficiencia modulo >= 21,16%. (Incluye Suministro, transporte e instalación); según lo solicitado en el Memorando 20241520041873; en relación con el objeto del contrato “desarrollar e implementar soluciones individuales solares fotovoltaicas - SISFV para la ampliación de cobertura y mejorar las centrales de generación en las comunidades rurales y dispersas de la ZNI en los diferentes Municipios del Departamento de Vichada”., Proyecto de Generación Solar Híbrida en el Municipio de Cumaribo, Vichada, Contrato Interadministrativo 144 de 2021. | 23744020030071PANEL SOLAR MONO FACIAL1111447,31403533
2375 | 4020030071 | PANEL SOLAR MONO FACIAL | CUMARIBO | 1111447.314 | 1 | Panel solar Mono facial STC 460 Watt/tolerancia positiva en potencia +3%/0,6%degradacion lineal/eficiencia modulo >= 21,16%. (Incluye Suministro, transporte e instalación); según lo solicitado en el Memorando 20241520041873; en relación con el objeto del contrato “desarrollar e implementar soluciones individuales solares fotovoltaicas - SISFV para la ampliación de cobertura y mejorar las centrales de generación en las comunidades rurales y dispersas de la ZNI en los diferentes Municipios del Departamento de Vichada”., Proyecto de Generación Solar Híbrida en el Municipio de Cumaribo, Vichada, Contrato Interadministrativo 144 de 2021. | 23754020030071PANEL SOLAR MONO FACIAL1111447,31403533
2376 | 4020030071 | PANEL SOLAR MONO FACIAL | CUMARIBO | 1111447.314 | 1 | Panel solar Mono facial STC 460 Watt/tolerancia positiva en potencia +3%/0,6%degradacion lineal/eficiencia modulo >= 21,16%. (Incluye Suministro, transporte e instalación); según lo solicitado en el Memorando 20241520041873; en relación con el objeto del contrato “desarrollar e implementar soluciones individuales solares fotovoltaicas - SISFV para la ampliación de cobertura y mejorar las centrales de generación en las comunidades rurales y dispersas de la ZNI en los diferentes Municipios del Departamento de Vichada”., Proyecto de Generación Solar Híbrida en el Municipio de Cumaribo, Vichada, Contrato Interadministrativo 144 de 2021. | 23764020030071PANEL SOLAR MONO FACIAL1111447,31403533
2377 | 4020030071 | PANEL SOLAR MONO FACIAL | CUMARIBO | 1111447.314 | 1 | Panel solar Mono facial STC 460 Watt/tolerancia positiva en potencia +3%/0,6%degradacion lineal/eficiencia modulo >= 21,16%. (Incluye Suministro, transporte e instalación); según lo solicitado en el Memorando 20241520041873; en relación con el objeto del contrato “desarrollar e implementar soluciones individuales solares fotovoltaicas - SISFV para la ampliación de cobertura y mejorar las centrales de generación en las comunidades rurales y dispersas de la ZNI en los diferentes Municipios del Departamento de Vichada”., Proyecto de Generación Solar Híbrida en el Municipio de Cumaribo, Vichada, Contrato Interadministrativo 144 de 2021. | 23774020030071PANEL SOLAR MONO FACIAL1111447,31403533
2378 | 4020030071 | PANEL SOLAR MONO FACIAL | CUMARIBO | 1111447.314 | 1 | Panel solar Mono facial STC 460 Watt/tolerancia positiva en potencia +3%/0,6%degradacion lineal/eficiencia modulo >= 21,16%. (Incluye Suministro, transporte e instalación); según lo solicitado en el Memorando 20241520041873; en relación con el objeto del contrato “desarrollar e implementar soluciones individuales solares fotovoltaicas - SISFV para la ampliación de cobertura y mejorar las centrales de generación en las comunidades rurales y dispersas de la ZNI en los diferentes Municipios del Departamento de Vichada”., Proyecto de Generación Solar Híbrida en el Municipio de Cumaribo, Vichada, Contrato Interadministrativo 144 de 2021. | 23784020030071PANEL SOLAR MONO FACIAL1111447,31403533
2379 | 4020030071 | PANEL SOLAR MONO FACIAL | CUMARIBO | 1111447.314 | 1 | Panel solar Mono facial STC 460 Watt/tolerancia positiva en potencia +3%/0,6%degradacion lineal/eficiencia modulo >= 21,16%. (Incluye Suministro, transporte e instalación); según lo solicitado en el Memorando 20241520041873; en relación con el objeto del contrato “desarrollar e implementar soluciones individuales solares fotovoltaicas - SISFV para la ampliación de cobertura y mejorar las centrales de generación en las comunidades rurales y dispersas de la ZNI en los diferentes Municipios del Departamento de Vichada”., Proyecto de Generación Solar Híbrida en el Municipio de Cumaribo, Vichada, Contrato Interadministrativo 144 de 2021. | 23794020030071PANEL SOLAR MONO FACIAL1111447,31403533
2380 | 4020030071 | PANEL SOLAR MONO FACIAL | CUMARIBO | 1111447.314 | 1 | Panel solar Mono facial STC 460 Watt/tolerancia positiva en potencia +3%/0,6%degradacion lineal/eficiencia modulo >= 21,16%. (Incluye Suministro, transporte e instalación); según lo solicitado en el Memorando 20241520041873; en relación con el objeto del contrato “desarrollar e implementar soluciones individuales solares fotovoltaicas - SISFV para la ampliación de cobertura y mejorar las centrales de generación en las comunidades rurales y dispersas de la ZNI en los diferentes Municipios del Departamento de Vichada”., Proyecto de Generación Solar Híbrida en el Municipio de Cumaribo, Vichada, Contrato Interadministrativo 144 de 2021. | 23804020030071PANEL SOLAR MONO FACIAL1111447,31403533
2381 | 4020030071 | PANEL SOLAR MONO FACIAL | CUMARIBO | 1111447.314 | 1 | Panel solar Mono facial STC 460 Watt/tolerancia positiva en potencia +3%/0,6%degradacion lineal/eficiencia modulo >= 21,16%. (Incluye Suministro, transporte e instalación); según lo solicitado en el Memorando 20241520041873; en relación con el objeto del contrato “desarrollar e implementar soluciones individuales solares fotovoltaicas - SISFV para la ampliación de cobertura y mejorar las centrales de generación en las comunidades rurales y dispersas de la ZNI en los diferentes Municipios del Departamento de Vichada”., Proyecto de Generación Solar Híbrida en el Municipio de Cumaribo, Vichada, Contrato Interadministrativo 144 de 2021. | 23814020030071PANEL SOLAR MONO FACIAL1111447,31403533
2382 | 4020030071 | PANEL SOLAR MONO FACIAL | CUMARIBO | 1111447.314 | 1 | Panel solar Mono facial STC 460 Watt/tolerancia positiva en potencia +3%/0,6%degradacion lineal/eficiencia modulo >= 21,16%. (Incluye Suministro, transporte e instalación); según lo solicitado en el Memorando 20241520041873; en relación con el objeto del contrato “desarrollar e implementar soluciones individuales solares fotovoltaicas - SISFV para la ampliación de cobertura y mejorar las centrales de generación en las comunidades rurales y dispersas de la ZNI en los diferentes Municipios del Departamento de Vichada”., Proyecto de Generación Solar Híbrida en el Municipio de Cumaribo, Vichada, Contrato Interadministrativo 144 de 2021. | 23824020030071PANEL SOLAR MONO FACIAL1111447,31403533
2383 | 4020030071 | PANEL SOLAR MONO FACIAL | CUMARIBO | 1111447.314 | 1 | Panel solar Mono facial STC 460 Watt/tolerancia positiva en potencia +3%/0,6%degradacion lineal/eficiencia modulo >= 21,16%. (Incluye Suministro, transporte e instalación); según lo solicitado en el Memorando 20241520041873; en relación con el objeto del contrato “desarrollar e implementar soluciones individuales solares fotovoltaicas - SISFV para la ampliación de cobertura y mejorar las centrales de generación en las comunidades rurales y dispersas de la ZNI en los diferentes Municipios del Departamento de Vichada”., Proyecto de Generación Solar Híbrida en el Municipio de Cumaribo, Vichada, Contrato Interadministrativo 144 de 2021. | 23834020030071PANEL SOLAR MONO FACIAL1111447,31403533
2384 | 4020030071 | PANEL SOLAR MONO FACIAL | CUMARIBO | 1111447.314 | 1 | Panel solar Mono facial STC 460 Watt/tolerancia positiva en potencia +3%/0,6%degradacion lineal/eficiencia modulo >= 21,16%. (Incluye Suministro, transporte e instalación); según lo solicitado en el Memorando 20241520041873; en relación con el objeto del contrato “desarrollar e implementar soluciones individuales solares fotovoltaicas - SISFV para la ampliación de cobertura y mejorar las centrales de generación en las comunidades rurales y dispersas de la ZNI en los diferentes Municipios del Departamento de Vichada”., Proyecto de Generación Solar Híbrida en el Municipio de Cumaribo, Vichada, Contrato Interadministrativo 144 de 2021. | 23844020030071PANEL SOLAR MONO FACIAL1111447,31403533
2385 | 4020030071 | PANEL SOLAR MONO FACIAL | CUMARIBO | 1111447.314 | 1 | Panel solar Mono facial STC 460 Watt/tolerancia positiva en potencia +3%/0,6%degradacion lineal/eficiencia modulo >= 21,16%. (Incluye Suministro, transporte e instalación); según lo solicitado en el Memorando 20241520041873; en relación con el objeto del contrato “desarrollar e implementar soluciones individuales solares fotovoltaicas - SISFV para la ampliación de cobertura y mejorar las centrales de generación en las comunidades rurales y dispersas de la ZNI en los diferentes Municipios del Departamento de Vichada”., Proyecto de Generación Solar Híbrida en el Municipio de Cumaribo, Vichada, Contrato Interadministrativo 144 de 2021. | 23854020030071PANEL SOLAR MONO FACIAL1111447,31403533
2386 | 4020030071 | PANEL SOLAR MONO FACIAL | CUMARIBO | 1111447.314 | 1 | Panel solar Mono facial STC 460 Watt/tolerancia positiva en potencia +3%/0,6%degradacion lineal/eficiencia modulo >= 21,16%. (Incluye Suministro, transporte e instalación); según lo solicitado en el Memorando 20241520041873; en relación con el objeto del contrato “desarrollar e implementar soluciones individuales solares fotovoltaicas - SISFV para la ampliación de cobertura y mejorar las centrales de generación en las comunidades rurales y dispersas de la ZNI en los diferentes Municipios del Departamento de Vichada”., Proyecto de Generación Solar Híbrida en el Municipio de Cumaribo, Vichada, Contrato Interadministrativo 144 de 2021. | 23864020030071PANEL SOLAR MONO FACIAL1111447,31403533
2387 | 4020030071 | PANEL SOLAR MONO FACIAL | CUMARIBO | 1111447.314 | 1 | Panel solar Mono facial STC 460 Watt/tolerancia positiva en potencia +3%/0,6%degradacion lineal/eficiencia modulo >= 21,16%. (Incluye Suministro, transporte e instalación); según lo solicitado en el Memorando 20241520041873; en relación con el objeto del contrato “desarrollar e implementar soluciones individuales solares fotovoltaicas - SISFV para la ampliación de cobertura y mejorar las centrales de generación en las comunidades rurales y dispersas de la ZNI en los diferentes Municipios del Departamento de Vichada”., Proyecto de Generación Solar Híbrida en el Municipio de Cumaribo, Vichada, Contrato Interadministrativo 144 de 2021. | 23874020030071PANEL SOLAR MONO FACIAL1111447,31403533
2388 | 4020030071 | PANEL SOLAR MONO FACIAL | CUMARIBO | 1111447.314 | 1 | Panel solar Mono facial STC 460 Watt/tolerancia positiva en potencia +3%/0,6%degradacion lineal/eficiencia modulo >= 21,16%. (Incluye Suministro, transporte e instalación); según lo solicitado en el Memorando 20241520041873; en relación con el objeto del contrato “desarrollar e implementar soluciones individuales solares fotovoltaicas - SISFV para la ampliación de cobertura y mejorar las centrales de generación en las comunidades rurales y dispersas de la ZNI en los diferentes Municipios del Departamento de Vichada”., Proyecto de Generación Solar Híbrida en el Municipio de Cumaribo, Vichada, Contrato Interadministrativo 144 de 2021. | 23884020030071PANEL SOLAR MONO FACIAL1111447,31403533
2389 | 4020030071 | PANEL SOLAR MONO FACIAL | CUMARIBO | 1111447.314 | 1 | Panel solar Mono facial STC 460 Watt/tolerancia positiva en potencia +3%/0,6%degradacion lineal/eficiencia modulo >= 21,16%. (Incluye Suministro, transporte e instalación); según lo solicitado en el Memorando 20241520041873; en relación con el objeto del contrato “desarrollar e implementar soluciones individuales solares fotovoltaicas - SISFV para la ampliación de cobertura y mejorar las centrales de generación en las comunidades rurales y dispersas de la ZNI en los diferentes Municipios del Departamento de Vichada”., Proyecto de Generación Solar Híbrida en el Municipio de Cumaribo, Vichada, Contrato Interadministrativo 144 de 2021. | 23894020030071PANEL SOLAR MONO FACIAL1111447,31403533
2390 | 4020030071 | PANEL SOLAR MONO FACIAL | CUMARIBO | 1111447.314 | 1 | Panel solar Mono facial STC 460 Watt/tolerancia positiva en potencia +3%/0,6%degradacion lineal/eficiencia modulo >= 21,16%. (Incluye Suministro, transporte e instalación); según lo solicitado en el Memorando 20241520041873; en relación con el objeto del contrato “desarrollar e implementar soluciones individuales solares fotovoltaicas - SISFV para la ampliación de cobertura y mejorar las centrales de generación en las comunidades rurales y dispersas de la ZNI en los diferentes Municipios del Departamento de Vichada”., Proyecto de Generación Solar Híbrida en el Municipio de Cumaribo, Vichada, Contrato Interadministrativo 144 de 2021. | 23904020030071PANEL SOLAR MONO FACIAL1111447,31403533
2391 | 4020030071 | PANEL SOLAR MONO FACIAL | CUMARIBO | 1111447.314 | 1 | Panel solar Mono facial STC 460 Watt/tolerancia positiva en potencia +3%/0,6%degradacion lineal/eficiencia modulo >= 21,16%. (Incluye Suministro, transporte e instalación); según lo solicitado en el Memorando 20241520041873; en relación con el objeto del contrato “desarrollar e implementar soluciones individuales solares fotovoltaicas - SISFV para la ampliación de cobertura y mejorar las centrales de generación en las comunidades rurales y dispersas de la ZNI en los diferentes Municipios del Departamento de Vichada”., Proyecto de Generación Solar Híbrida en el Municipio de Cumaribo, Vichada, Contrato Interadministrativo 144 de 2021. | 23914020030071PANEL SOLAR MONO FACIAL1111447,31403533
2392 | 4020030071 | PANEL SOLAR MONO FACIAL | CUMARIBO | 1111447.314 | 1 | Panel solar Mono facial STC 460 Watt/tolerancia positiva en potencia +3%/0,6%degradacion lineal/eficiencia modulo >= 21,16%. (Incluye Suministro, transporte e instalación); según lo solicitado en el Memorando 20241520041873; en relación con el objeto del contrato “desarrollar e implementar soluciones individuales solares fotovoltaicas - SISFV para la ampliación de cobertura y mejorar las centrales de generación en las comunidades rurales y dispersas de la ZNI en los diferentes Municipios del Departamento de Vichada”., Proyecto de Generación Solar Híbrida en el Municipio de Cumaribo, Vichada, Contrato Interadministrativo 144 de 2021. | 23924020030071PANEL SOLAR MONO FACIAL1111447,31403533
2393 | 4020030071 | PANEL SOLAR MONO FACIAL | CUMARIBO | 1111447.314 | 1 | Panel solar Mono facial STC 460 Watt/tolerancia positiva en potencia +3%/0,6%degradacion lineal/eficiencia modulo >= 21,16%. (Incluye Suministro, transporte e instalación); según lo solicitado en el Memorando 20241520041873; en relación con el objeto del contrato “desarrollar e implementar soluciones individuales solares fotovoltaicas - SISFV para la ampliación de cobertura y mejorar las centrales de generación en las comunidades rurales y dispersas de la ZNI en los diferentes Municipios del Departamento de Vichada”., Proyecto de Generación Solar Híbrida en el Municipio de Cumaribo, Vichada, Contrato Interadministrativo 144 de 2021. | 23934020030071PANEL SOLAR MONO FACIAL1111447,31403533
2394 | 4020030071 | PANEL SOLAR MONO FACIAL | CUMARIBO | 1111447.314 | 1 | Panel solar Mono facial STC 460 Watt/tolerancia positiva en potencia +3%/0,6%degradacion lineal/eficiencia modulo >= 21,16%. (Incluye Suministro, transporte e instalación); según lo solicitado en el Memorando 20241520041873; en relación con el objeto del contrato “desarrollar e implementar soluciones individuales solares fotovoltaicas - SISFV para la ampliación de cobertura y mejorar las centrales de generación en las comunidades rurales y dispersas de la ZNI en los diferentes Municipios del Departamento de Vichada”., Proyecto de Generación Solar Híbrida en el Municipio de Cumaribo, Vichada, Contrato Interadministrativo 144 de 2021. | 23944020030071PANEL SOLAR MONO FACIAL1111447,31403533
2395 | 4020030071 | PANEL SOLAR MONO FACIAL | CUMARIBO | 1111447.314 | 1 | Panel solar Mono facial STC 460 Watt/tolerancia positiva en potencia +3%/0,6%degradacion lineal/eficiencia modulo >= 21,16%. (Incluye Suministro, transporte e instalación); según lo solicitado en el Memorando 20241520041873; en relación con el objeto del contrato “desarrollar e implementar soluciones individuales solares fotovoltaicas - SISFV para la ampliación de cobertura y mejorar las centrales de generación en las comunidades rurales y dispersas de la ZNI en los diferentes Municipios del Departamento de Vichada”., Proyecto de Generación Solar Híbrida en el Municipio de Cumaribo, Vichada, Contrato Interadministrativo 144 de 2021. | 23954020030071PANEL SOLAR MONO FACIAL1111447,31403533
2396 | 4020030071 | PANEL SOLAR MONO FACIAL | CUMARIBO | 1111447.314 | 1 | Panel solar Mono facial STC 460 Watt/tolerancia positiva en potencia +3%/0,6%degradacion lineal/eficiencia modulo >= 21,16%. (Incluye Suministro, transporte e instalación); según lo solicitado en el Memorando 20241520041873; en relación con el objeto del contrato “desarrollar e implementar soluciones individuales solares fotovoltaicas - SISFV para la ampliación de cobertura y mejorar las centrales de generación en las comunidades rurales y dispersas de la ZNI en los diferentes Municipios del Departamento de Vichada”., Proyecto de Generación Solar Híbrida en el Municipio de Cumaribo, Vichada, Contrato Interadministrativo 144 de 2021. | 23964020030071PANEL SOLAR MONO FACIAL1111447,31403533
2397 | 4020030071 | PANEL SOLAR MONO FACIAL | CUMARIBO | 1111447.314 | 1 | Panel solar Mono facial STC 460 Watt/tolerancia positiva en potencia +3%/0,6%degradacion lineal/eficiencia modulo >= 21,16%. (Incluye Suministro, transporte e instalación); según lo solicitado en el Memorando 20241520041873; en relación con el objeto del contrato “desarrollar e implementar soluciones individuales solares fotovoltaicas - SISFV para la ampliación de cobertura y mejorar las centrales de generación en las comunidades rurales y dispersas de la ZNI en los diferentes Municipios del Departamento de Vichada”., Proyecto de Generación Solar Híbrida en el Municipio de Cumaribo, Vichada, Contrato Interadministrativo 144 de 2021. | 23974020030071PANEL SOLAR MONO FACIAL1111447,31403533
2398 | 4020030071 | PANEL SOLAR MONO FACIAL | CUMARIBO | 1111447.314 | 1 | Panel solar Mono facial STC 460 Watt/tolerancia positiva en potencia +3%/0,6%degradacion lineal/eficiencia modulo >= 21,16%. (Incluye Suministro, transporte e instalación); según lo solicitado en el Memorando 20241520041873; en relación con el objeto del contrato “desarrollar e implementar soluciones individuales solares fotovoltaicas - SISFV para la ampliación de cobertura y mejorar las centrales de generación en las comunidades rurales y dispersas de la ZNI en los diferentes Municipios del Departamento de Vichada”., Proyecto de Generación Solar Híbrida en el Municipio de Cumaribo, Vichada, Contrato Interadministrativo 144 de 2021. | 23984020030071PANEL SOLAR MONO FACIAL1111447,31403533
2399 | 4020030071 | PANEL SOLAR MONO FACIAL | CUMARIBO | 1111447.314 | 1 | Panel solar Mono facial STC 460 Watt/tolerancia positiva en potencia +3%/0,6%degradacion lineal/eficiencia modulo >= 21,16%. (Incluye Suministro, transporte e instalación); según lo solicitado en el Memorando 20241520041873; en relación con el objeto del contrato “desarrollar e implementar soluciones individuales solares fotovoltaicas - SISFV para la ampliación de cobertura y mejorar las centrales de generación en las comunidades rurales y dispersas de la ZNI en los diferentes Municipios del Departamento de Vichada”., Proyecto de Generación Solar Híbrida en el Municipio de Cumaribo, Vichada, Contrato Interadministrativo 144 de 2021. | 23994020030071PANEL SOLAR MONO FACIAL1111447,31403533
2400 | 4020030071 | PANEL SOLAR MONO FACIAL | CUMARIBO | 1111447.314 | 1 | Panel solar Mono facial STC 460 Watt/tolerancia positiva en potencia +3%/0,6%degradacion lineal/eficiencia modulo >= 21,16%. (Incluye Suministro, transporte e instalación); según lo solicitado en el Memorando 20241520041873; en relación con el objeto del contrato “desarrollar e implementar soluciones individuales solares fotovoltaicas - SISFV para la ampliación de cobertura y mejorar las centrales de generación en las comunidades rurales y dispersas de la ZNI en los diferentes Municipios del Departamento de Vichada”., Proyecto de Generación Solar Híbrida en el Municipio de Cumaribo, Vichada, Contrato Interadministrativo 144 de 2021. | 24004020030071PANEL SOLAR MONO FACIAL1111447,31403533
2401 | 4020030071 | PANEL SOLAR MONO FACIAL | CUMARIBO | 1111447.314 | 1 | Panel solar Mono facial STC 460 Watt/tolerancia positiva en potencia +3%/0,6%degradacion lineal/eficiencia modulo >= 21,16%. (Incluye Suministro, transporte e instalación); según lo solicitado en el Memorando 20241520041873; en relación con el objeto del contrato “desarrollar e implementar soluciones individuales solares fotovoltaicas - SISFV para la ampliación de cobertura y mejorar las centrales de generación en las comunidades rurales y dispersas de la ZNI en los diferentes Municipios del Departamento de Vichada”., Proyecto de Generación Solar Híbrida en el Municipio de Cumaribo, Vichada, Contrato Interadministrativo 144 de 2021. | 24014020030071PANEL SOLAR MONO FACIAL1111447,31403533
2402 | 4020030071 | PANEL SOLAR MONO FACIAL | CUMARIBO | 1111447.314 | 1 | Panel solar Mono facial STC 460 Watt/tolerancia positiva en potencia +3%/0,6%degradacion lineal/eficiencia modulo >= 21,16%. (Incluye Suministro, transporte e instalación); según lo solicitado en el Memorando 20241520041873; en relación con el objeto del contrato “desarrollar e implementar soluciones individuales solares fotovoltaicas - SISFV para la ampliación de cobertura y mejorar las centrales de generación en las comunidades rurales y dispersas de la ZNI en los diferentes Municipios del Departamento de Vichada”., Proyecto de Generación Solar Híbrida en el Municipio de Cumaribo, Vichada, Contrato Interadministrativo 144 de 2021. | 24024020030071PANEL SOLAR MONO FACIAL1111447,31403533
2403 | 4020030071 | PANEL SOLAR MONO FACIAL | CUMARIBO | 1111447.314 | 1 | Panel solar Mono facial STC 460 Watt/tolerancia positiva en potencia +3%/0,6%degradacion lineal/eficiencia modulo >= 21,16%. (Incluye Suministro, transporte e instalación); según lo solicitado en el Memorando 20241520041873; en relación con el objeto del contrato “desarrollar e implementar soluciones individuales solares fotovoltaicas - SISFV para la ampliación de cobertura y mejorar las centrales de generación en las comunidades rurales y dispersas de la ZNI en los diferentes Municipios del Departamento de Vichada”., Proyecto de Generación Solar Híbrida en el Municipio de Cumaribo, Vichada, Contrato Interadministrativo 144 de 2021. | 24034020030071PANEL SOLAR MONO FACIAL1111447,31403533
2404 | 4020030071 | PANEL SOLAR MONO FACIAL | CUMARIBO | 1111447.314 | 1 | Panel solar Mono facial STC 460 Watt/tolerancia positiva en potencia +3%/0,6%degradacion lineal/eficiencia modulo >= 21,16%. (Incluye Suministro, transporte e instalación); según lo solicitado en el Memorando 20241520041873; en relación con el objeto del contrato “desarrollar e implementar soluciones individuales solares fotovoltaicas - SISFV para la ampliación de cobertura y mejorar las centrales de generación en las comunidades rurales y dispersas de la ZNI en los diferentes Municipios del Departamento de Vichada”., Proyecto de Generación Solar Híbrida en el Municipio de Cumaribo, Vichada, Contrato Interadministrativo 144 de 2021. | 24044020030071PANEL SOLAR MONO FACIAL1111447,31403533
2405 | 4020030071 | PANEL SOLAR MONO FACIAL | CUMARIBO | 1111447.314 | 1 | Panel solar Mono facial STC 460 Watt/tolerancia positiva en potencia +3%/0,6%degradacion lineal/eficiencia modulo >= 21,16%. (Incluye Suministro, transporte e instalación); según lo solicitado en el Memorando 20241520041873; en relación con el objeto del contrato “desarrollar e implementar soluciones individuales solares fotovoltaicas - SISFV para la ampliación de cobertura y mejorar las centrales de generación en las comunidades rurales y dispersas de la ZNI en los diferentes Municipios del Departamento de Vichada”., Proyecto de Generación Solar Híbrida en el Municipio de Cumaribo, Vichada, Contrato Interadministrativo 144 de 2021. | 24054020030071PANEL SOLAR MONO FACIAL1111447,31403533
2406 | 4020030071 | PANEL SOLAR MONO FACIAL | CUMARIBO | 1111447.314 | 1 | Panel solar Mono facial STC 460 Watt/tolerancia positiva en potencia +3%/0,6%degradacion lineal/eficiencia modulo >= 21,16%. (Incluye Suministro, transporte e instalación); según lo solicitado en el Memorando 20241520041873; en relación con el objeto del contrato “desarrollar e implementar soluciones individuales solares fotovoltaicas - SISFV para la ampliación de cobertura y mejorar las centrales de generación en las comunidades rurales y dispersas de la ZNI en los diferentes Municipios del Departamento de Vichada”., Proyecto de Generación Solar Híbrida en el Municipio de Cumaribo, Vichada, Contrato Interadministrativo 144 de 2021. | 24064020030071PANEL SOLAR MONO FACIAL1111447,31403533
2407 | 4020030071 | PANEL SOLAR MONO FACIAL | CUMARIBO | 1111447.314 | 1 | Panel solar Mono facial STC 460 Watt/tolerancia positiva en potencia +3%/0,6%degradacion lineal/eficiencia modulo >= 21,16%. (Incluye Suministro, transporte e instalación); según lo solicitado en el Memorando 20241520041873; en relación con el objeto del contrato “desarrollar e implementar soluciones individuales solares fotovoltaicas - SISFV para la ampliación de cobertura y mejorar las centrales de generación en las comunidades rurales y dispersas de la ZNI en los diferentes Municipios del Departamento de Vichada”., Proyecto de Generación Solar Híbrida en el Municipio de Cumaribo, Vichada, Contrato Interadministrativo 144 de 2021. | 24074020030071PANEL SOLAR MONO FACIAL1111447,31403533
2408 | 4020030071 | PANEL SOLAR MONO FACIAL | CUMARIBO | 1111447.314 | 1 | Panel solar Mono facial STC 460 Watt/tolerancia positiva en potencia +3%/0,6%degradacion lineal/eficiencia modulo >= 21,16%. (Incluye Suministro, transporte e instalación); según lo solicitado en el Memorando 20241520041873; en relación con el objeto del contrato “desarrollar e implementar soluciones individuales solares fotovoltaicas - SISFV para la ampliación de cobertura y mejorar las centrales de generación en las comunidades rurales y dispersas de la ZNI en los diferentes Municipios del Departamento de Vichada”., Proyecto de Generación Solar Híbrida en el Municipio de Cumaribo, Vichada, Contrato Interadministrativo 144 de 2021. | 24084020030071PANEL SOLAR MONO FACIAL1111447,31403533
2409 | 4020030071 | PANEL SOLAR MONO FACIAL | CUMARIBO | 1111447.314 | 1 | Panel solar Mono facial STC 460 Watt/tolerancia positiva en potencia +3%/0,6%degradacion lineal/eficiencia modulo >= 21,16%. (Incluye Suministro, transporte e instalación); según lo solicitado en el Memorando 20241520041873; en relación con el objeto del contrato “desarrollar e implementar soluciones individuales solares fotovoltaicas - SISFV para la ampliación de cobertura y mejorar las centrales de generación en las comunidades rurales y dispersas de la ZNI en los diferentes Municipios del Departamento de Vichada”., Proyecto de Generación Solar Híbrida en el Municipio de Cumaribo, Vichada, Contrato Interadministrativo 144 de 2021. | 24094020030071PANEL SOLAR MONO FACIAL1111447,31403533
2410 | 4020030071 | PANEL SOLAR MONO FACIAL | CUMARIBO | 1111447.314 | 1 | Panel solar Mono facial STC 460 Watt/tolerancia positiva en potencia +3%/0,6%degradacion lineal/eficiencia modulo >= 21,16%. (Incluye Suministro, transporte e instalación); según lo solicitado en el Memorando 20241520041873; en relación con el objeto del contrato “desarrollar e implementar soluciones individuales solares fotovoltaicas - SISFV para la ampliación de cobertura y mejorar las centrales de generación en las comunidades rurales y dispersas de la ZNI en los diferentes Municipios del Departamento de Vichada”., Proyecto de Generación Solar Híbrida en el Municipio de Cumaribo, Vichada, Contrato Interadministrativo 144 de 2021. | 24104020030071PANEL SOLAR MONO FACIAL1111447,31403533
2411 | 4020030071 | PANEL SOLAR MONO FACIAL | CUMARIBO | 1111447.314 | 1 | Panel solar Mono facial STC 460 Watt/tolerancia positiva en potencia +3%/0,6%degradacion lineal/eficiencia modulo >= 21,16%. (Incluye Suministro, transporte e instalación); según lo solicitado en el Memorando 20241520041873; en relación con el objeto del contrato “desarrollar e implementar soluciones individuales solares fotovoltaicas - SISFV para la ampliación de cobertura y mejorar las centrales de generación en las comunidades rurales y dispersas de la ZNI en los diferentes Municipios del Departamento de Vichada”., Proyecto de Generación Solar Híbrida en el Municipio de Cumaribo, Vichada, Contrato Interadministrativo 144 de 2021. | 24114020030071PANEL SOLAR MONO FACIAL1111447,31403533
2412 | 4020030071 | PANEL SOLAR MONO FACIAL | CUMARIBO | 1111447.314 | 1 | Panel solar Mono facial STC 460 Watt/tolerancia positiva en potencia +3%/0,6%degradacion lineal/eficiencia modulo >= 21,16%. (Incluye Suministro, transporte e instalación); según lo solicitado en el Memorando 20241520041873; en relación con el objeto del contrato “desarrollar e implementar soluciones individuales solares fotovoltaicas - SISFV para la ampliación de cobertura y mejorar las centrales de generación en las comunidades rurales y dispersas de la ZNI en los diferentes Municipios del Departamento de Vichada”., Proyecto de Generación Solar Híbrida en el Municipio de Cumaribo, Vichada, Contrato Interadministrativo 144 de 2021. | 24124020030071PANEL SOLAR MONO FACIAL1111447,31403533
2413 | 4020030071 | PANEL SOLAR MONO FACIAL | CUMARIBO | 1111447.314 | 1 | Panel solar Mono facial STC 460 Watt/tolerancia positiva en potencia +3%/0,6%degradacion lineal/eficiencia modulo >= 21,16%. (Incluye Suministro, transporte e instalación); según lo solicitado en el Memorando 20241520041873; en relación con el objeto del contrato “desarrollar e implementar soluciones individuales solares fotovoltaicas - SISFV para la ampliación de cobertura y mejorar las centrales de generación en las comunidades rurales y dispersas de la ZNI en los diferentes Municipios del Departamento de Vichada”., Proyecto de Generación Solar Híbrida en el Municipio de Cumaribo, Vichada, Contrato Interadministrativo 144 de 2021. | 24134020030071PANEL SOLAR MONO FACIAL1111447,31403533
2414 | 4020030071 | PANEL SOLAR MONO FACIAL | CUMARIBO | 1111447.314 | 1 | Panel solar Mono facial STC 460 Watt/tolerancia positiva en potencia +3%/0,6%degradacion lineal/eficiencia modulo >= 21,16%. (Incluye Suministro, transporte e instalación); según lo solicitado en el Memorando 20241520041873; en relación con el objeto del contrato “desarrollar e implementar soluciones individuales solares fotovoltaicas - SISFV para la ampliación de cobertura y mejorar las centrales de generación en las comunidades rurales y dispersas de la ZNI en los diferentes Municipios del Departamento de Vichada”., Proyecto de Generación Solar Híbrida en el Municipio de Cumaribo, Vichada, Contrato Interadministrativo 144 de 2021. | 24144020030071PANEL SOLAR MONO FACIAL1111447,31403533
2415 | 4020030071 | PANEL SOLAR MONO FACIAL | CUMARIBO | 1111447.314 | 1 | Panel solar Mono facial STC 460 Watt/tolerancia positiva en potencia +3%/0,6%degradacion lineal/eficiencia modulo >= 21,16%. (Incluye Suministro, transporte e instalación); según lo solicitado en el Memorando 20241520041873; en relación con el objeto del contrato “desarrollar e implementar soluciones individuales solares fotovoltaicas - SISFV para la ampliación de cobertura y mejorar las centrales de generación en las comunidades rurales y dispersas de la ZNI en los diferentes Municipios del Departamento de Vichada”., Proyecto de Generación Solar Híbrida en el Municipio de Cumaribo, Vichada, Contrato Interadministrativo 144 de 2021. | 24154020030071PANEL SOLAR MONO FACIAL1111447,31403533
2416 | 4020030071 | PANEL SOLAR MONO FACIAL | CUMARIBO | 1111447.314 | 1 | Panel solar Mono facial STC 460 Watt/tolerancia positiva en potencia +3%/0,6%degradacion lineal/eficiencia modulo >= 21,16%. (Incluye Suministro, transporte e instalación); según lo solicitado en el Memorando 20241520041873; en relación con el objeto del contrato “desarrollar e implementar soluciones individuales solares fotovoltaicas - SISFV para la ampliación de cobertura y mejorar las centrales de generación en las comunidades rurales y dispersas de la ZNI en los diferentes Municipios del Departamento de Vichada”., Proyecto de Generación Solar Híbrida en el Municipio de Cumaribo, Vichada, Contrato Interadministrativo 144 de 2021. | 24164020030071PANEL SOLAR MONO FACIAL1111447,31403533
2417 | 4020030071 | PANEL SOLAR MONO FACIAL | CUMARIBO | 1111447.314 | 1 | Panel solar Mono facial STC 460 Watt/tolerancia positiva en potencia +3%/0,6%degradacion lineal/eficiencia modulo >= 21,16%. (Incluye Suministro, transporte e instalación); según lo solicitado en el Memorando 20241520041873; en relación con el objeto del contrato “desarrollar e implementar soluciones individuales solares fotovoltaicas - SISFV para la ampliación de cobertura y mejorar las centrales de generación en las comunidades rurales y dispersas de la ZNI en los diferentes Municipios del Departamento de Vichada”., Proyecto de Generación Solar Híbrida en el Municipio de Cumaribo, Vichada, Contrato Interadministrativo 144 de 2021. | 24174020030071PANEL SOLAR MONO FACIAL1111447,31403533
2418 | 4020030071 | PANEL SOLAR MONO FACIAL | CUMARIBO | 1111447.314 | 1 | Panel solar Mono facial STC 460 Watt/tolerancia positiva en potencia +3%/0,6%degradacion lineal/eficiencia modulo >= 21,16%. (Incluye Suministro, transporte e instalación); según lo solicitado en el Memorando 20241520041873; en relación con el objeto del contrato “desarrollar e implementar soluciones individuales solares fotovoltaicas - SISFV para la ampliación de cobertura y mejorar las centrales de generación en las comunidades rurales y dispersas de la ZNI en los diferentes Municipios del Departamento de Vichada”., Proyecto de Generación Solar Híbrida en el Municipio de Cumaribo, Vichada, Contrato Interadministrativo 144 de 2021. | 24184020030071PANEL SOLAR MONO FACIAL1111447,31403533
2419 | 4020030071 | PANEL SOLAR MONO FACIAL | CUMARIBO | 1111447.314 | 1 | Panel solar Mono facial STC 460 Watt/tolerancia positiva en potencia +3%/0,6%degradacion lineal/eficiencia modulo >= 21,16%. (Incluye Suministro, transporte e instalación); según lo solicitado en el Memorando 20241520041873; en relación con el objeto del contrato “desarrollar e implementar soluciones individuales solares fotovoltaicas - SISFV para la ampliación de cobertura y mejorar las centrales de generación en las comunidades rurales y dispersas de la ZNI en los diferentes Municipios del Departamento de Vichada”., Proyecto de Generación Solar Híbrida en el Municipio de Cumaribo, Vichada, Contrato Interadministrativo 144 de 2021. | 24194020030071PANEL SOLAR MONO FACIAL1111447,31403533
2420 | 4020030071 | PANEL SOLAR MONO FACIAL | CUMARIBO | 1111447.314 | 1 | Panel solar Mono facial STC 460 Watt/tolerancia positiva en potencia +3%/0,6%degradacion lineal/eficiencia modulo >= 21,16%. (Incluye Suministro, transporte e instalación); según lo solicitado en el Memorando 20241520041873; en relación con el objeto del contrato “desarrollar e implementar soluciones individuales solares fotovoltaicas - SISFV para la ampliación de cobertura y mejorar las centrales de generación en las comunidades rurales y dispersas de la ZNI en los diferentes Municipios del Departamento de Vichada”., Proyecto de Generación Solar Híbrida en el Municipio de Cumaribo, Vichada, Contrato Interadministrativo 144 de 2021. | 24204020030071PANEL SOLAR MONO FACIAL1111447,31403533
2421 | 4020030071 | PANEL SOLAR MONO FACIAL | CUMARIBO | 1111447.314 | 1 | Panel solar Mono facial STC 460 Watt/tolerancia positiva en potencia +3%/0,6%degradacion lineal/eficiencia modulo >= 21,16%. (Incluye Suministro, transporte e instalación); según lo solicitado en el Memorando 20241520041873; en relación con el objeto del contrato “desarrollar e implementar soluciones individuales solares fotovoltaicas - SISFV para la ampliación de cobertura y mejorar las centrales de generación en las comunidades rurales y dispersas de la ZNI en los diferentes Municipios del Departamento de Vichada”., Proyecto de Generación Solar Híbrida en el Municipio de Cumaribo, Vichada, Contrato Interadministrativo 144 de 2021. | 24214020030071PANEL SOLAR MONO FACIAL1111447,31403533
2422 | 4020030071 | PANEL SOLAR MONO FACIAL | CUMARIBO | 1111447.314 | 1 | Panel solar Mono facial STC 460 Watt/tolerancia positiva en potencia +3%/0,6%degradacion lineal/eficiencia modulo >= 21,16%. (Incluye Suministro, transporte e instalación); según lo solicitado en el Memorando 20241520041873; en relación con el objeto del contrato “desarrollar e implementar soluciones individuales solares fotovoltaicas - SISFV para la ampliación de cobertura y mejorar las centrales de generación en las comunidades rurales y dispersas de la ZNI en los diferentes Municipios del Departamento de Vichada”., Proyecto de Generación Solar Híbrida en el Municipio de Cumaribo, Vichada, Contrato Interadministrativo 144 de 2021. | 24224020030071PANEL SOLAR MONO FACIAL1111447,31403533
2423 | 4020030071 | PANEL SOLAR MONO FACIAL | CUMARIBO | 1111447.314 | 1 | Panel solar Mono facial STC 460 Watt/tolerancia positiva en potencia +3%/0,6%degradacion lineal/eficiencia modulo >= 21,16%. (Incluye Suministro, transporte e instalación); según lo solicitado en el Memorando 20241520041873; en relación con el objeto del contrato “desarrollar e implementar soluciones individuales solares fotovoltaicas - SISFV para la ampliación de cobertura y mejorar las centrales de generación en las comunidades rurales y dispersas de la ZNI en los diferentes Municipios del Departamento de Vichada”., Proyecto de Generación Solar Híbrida en el Municipio de Cumaribo, Vichada, Contrato Interadministrativo 144 de 2021. | 24234020030071PANEL SOLAR MONO FACIAL1111447,31403533
2424 | 4020030071 | PANEL SOLAR MONO FACIAL | CUMARIBO | 1111447.314 | 1 | Panel solar Mono facial STC 460 Watt/tolerancia positiva en potencia +3%/0,6%degradacion lineal/eficiencia modulo >= 21,16%. (Incluye Suministro, transporte e instalación); según lo solicitado en el Memorando 20241520041873; en relación con el objeto del contrato “desarrollar e implementar soluciones individuales solares fotovoltaicas - SISFV para la ampliación de cobertura y mejorar las centrales de generación en las comunidades rurales y dispersas de la ZNI en los diferentes Municipios del Departamento de Vichada”., Proyecto de Generación Solar Híbrida en el Municipio de Cumaribo, Vichada, Contrato Interadministrativo 144 de 2021. | 24244020030071PANEL SOLAR MONO FACIAL1111447,31403533
2425 | 4020030071 | PANEL SOLAR MONO FACIAL | CUMARIBO | 1111447.314 | 1 | Panel solar Mono facial STC 460 Watt/tolerancia positiva en potencia +3%/0,6%degradacion lineal/eficiencia modulo >= 21,16%. (Incluye Suministro, transporte e instalación); según lo solicitado en el Memorando 20241520041873; en relación con el objeto del contrato “desarrollar e implementar soluciones individuales solares fotovoltaicas - SISFV para la ampliación de cobertura y mejorar las centrales de generación en las comunidades rurales y dispersas de la ZNI en los diferentes Municipios del Departamento de Vichada”., Proyecto de Generación Solar Híbrida en el Municipio de Cumaribo, Vichada, Contrato Interadministrativo 144 de 2021. | 24254020030071PANEL SOLAR MONO FACIAL1111447,31403533
2426 | 4020030071 | PANEL SOLAR MONO FACIAL | CUMARIBO | 1111447.314 | 1 | Panel solar Mono facial STC 460 Watt/tolerancia positiva en potencia +3%/0,6%degradacion lineal/eficiencia modulo >= 21,16%. (Incluye Suministro, transporte e instalación); según lo solicitado en el Memorando 20241520041873; en relación con el objeto del contrato “desarrollar e implementar soluciones individuales solares fotovoltaicas - SISFV para la ampliación de cobertura y mejorar las centrales de generación en las comunidades rurales y dispersas de la ZNI en los diferentes Municipios del Departamento de Vichada”., Proyecto de Generación Solar Híbrida en el Municipio de Cumaribo, Vichada, Contrato Interadministrativo 144 de 2021. | 24264020030071PANEL SOLAR MONO FACIAL1111447,31403533
2427 | 4020030071 | PANEL SOLAR MONO FACIAL | CUMARIBO | 1111447.314 | 1 | Panel solar Mono facial STC 460 Watt/tolerancia positiva en potencia +3%/0,6%degradacion lineal/eficiencia modulo >= 21,16%. (Incluye Suministro, transporte e instalación); según lo solicitado en el Memorando 20241520041873; en relación con el objeto del contrato “desarrollar e implementar soluciones individuales solares fotovoltaicas - SISFV para la ampliación de cobertura y mejorar las centrales de generación en las comunidades rurales y dispersas de la ZNI en los diferentes Municipios del Departamento de Vichada”., Proyecto de Generación Solar Híbrida en el Municipio de Cumaribo, Vichada, Contrato Interadministrativo 144 de 2021. | 24274020030071PANEL SOLAR MONO FACIAL1111447,31403533
2428 | 4020030071 | PANEL SOLAR MONO FACIAL | CUMARIBO | 1111447.314 | 1 | Panel solar Mono facial STC 460 Watt/tolerancia positiva en potencia +3%/0,6%degradacion lineal/eficiencia modulo >= 21,16%. (Incluye Suministro, transporte e instalación); según lo solicitado en el Memorando 20241520041873; en relación con el objeto del contrato “desarrollar e implementar soluciones individuales solares fotovoltaicas - SISFV para la ampliación de cobertura y mejorar las centrales de generación en las comunidades rurales y dispersas de la ZNI en los diferentes Municipios del Departamento de Vichada”., Proyecto de Generación Solar Híbrida en el Municipio de Cumaribo, Vichada, Contrato Interadministrativo 144 de 2021. | 24284020030071PANEL SOLAR MONO FACIAL1111447,31403533
2429 | 4020030071 | PANEL SOLAR MONO FACIAL | CUMARIBO | 1111447.314 | 1 | Panel solar Mono facial STC 460 Watt/tolerancia positiva en potencia +3%/0,6%degradacion lineal/eficiencia modulo >= 21,16%. (Incluye Suministro, transporte e instalación); según lo solicitado en el Memorando 20241520041873; en relación con el objeto del contrato “desarrollar e implementar soluciones individuales solares fotovoltaicas - SISFV para la ampliación de cobertura y mejorar las centrales de generación en las comunidades rurales y dispersas de la ZNI en los diferentes Municipios del Departamento de Vichada”., Proyecto de Generación Solar Híbrida en el Municipio de Cumaribo, Vichada, Contrato Interadministrativo 144 de 2021. | 24294020030071PANEL SOLAR MONO FACIAL1111447,31403533
2430 | 4020030071 | PANEL SOLAR MONO FACIAL | CUMARIBO | 1111447.314 | 1 | Panel solar Mono facial STC 460 Watt/tolerancia positiva en potencia +3%/0,6%degradacion lineal/eficiencia modulo >= 21,16%. (Incluye Suministro, transporte e instalación); según lo solicitado en el Memorando 20241520041873; en relación con el objeto del contrato “desarrollar e implementar soluciones individuales solares fotovoltaicas - SISFV para la ampliación de cobertura y mejorar las centrales de generación en las comunidades rurales y dispersas de la ZNI en los diferentes Municipios del Departamento de Vichada”., Proyecto de Generación Solar Híbrida en el Municipio de Cumaribo, Vichada, Contrato Interadministrativo 144 de 2021. | 24304020030071PANEL SOLAR MONO FACIAL1111447,31403533
2431 | 4020030071 | PANEL SOLAR MONO FACIAL | CUMARIBO | 1111447.314 | 1 | Panel solar Mono facial STC 460 Watt/tolerancia positiva en potencia +3%/0,6%degradacion lineal/eficiencia modulo >= 21,16%. (Incluye Suministro, transporte e instalación); según lo solicitado en el Memorando 20241520041873; en relación con el objeto del contrato “desarrollar e implementar soluciones individuales solares fotovoltaicas - SISFV para la ampliación de cobertura y mejorar las centrales de generación en las comunidades rurales y dispersas de la ZNI en los diferentes Municipios del Departamento de Vichada”., Proyecto de Generación Solar Híbrida en el Municipio de Cumaribo, Vichada, Contrato Interadministrativo 144 de 2021. | 24314020030071PANEL SOLAR MONO FACIAL1111447,31403533
2432 | 4020030071 | PANEL SOLAR MONO FACIAL | CUMARIBO | 1111447.314 | 1 | Panel solar Mono facial STC 460 Watt/tolerancia positiva en potencia +3%/0,6%degradacion lineal/eficiencia modulo >= 21,16%. (Incluye Suministro, transporte e instalación); según lo solicitado en el Memorando 20241520041873; en relación con el objeto del contrato “desarrollar e implementar soluciones individuales solares fotovoltaicas - SISFV para la ampliación de cobertura y mejorar las centrales de generación en las comunidades rurales y dispersas de la ZNI en los diferentes Municipios del Departamento de Vichada”., Proyecto de Generación Solar Híbrida en el Municipio de Cumaribo, Vichada, Contrato Interadministrativo 144 de 2021. | 24324020030071PANEL SOLAR MONO FACIAL1111447,31403533
2433 | 4020030071 | PANEL SOLAR MONO FACIAL | CUMARIBO | 1111447.314 | 1 | Panel solar Mono facial STC 460 Watt/tolerancia positiva en potencia +3%/0,6%degradacion lineal/eficiencia modulo >= 21,16%. (Incluye Suministro, transporte e instalación); según lo solicitado en el Memorando 20241520041873; en relación con el objeto del contrato “desarrollar e implementar soluciones individuales solares fotovoltaicas - SISFV para la ampliación de cobertura y mejorar las centrales de generación en las comunidades rurales y dispersas de la ZNI en los diferentes Municipios del Departamento de Vichada”., Proyecto de Generación Solar Híbrida en el Municipio de Cumaribo, Vichada, Contrato Interadministrativo 144 de 2021. | 24334020030071PANEL SOLAR MONO FACIAL1111447,31403533
2434 | 4020030071 | PANEL SOLAR MONO FACIAL | CUMARIBO | 1111447.314 | 1 | Panel solar Mono facial STC 460 Watt/tolerancia positiva en potencia +3%/0,6%degradacion lineal/eficiencia modulo >= 21,16%. (Incluye Suministro, transporte e instalación); según lo solicitado en el Memorando 20241520041873; en relación con el objeto del contrato “desarrollar e implementar soluciones individuales solares fotovoltaicas - SISFV para la ampliación de cobertura y mejorar las centrales de generación en las comunidades rurales y dispersas de la ZNI en los diferentes Municipios del Departamento de Vichada”., Proyecto de Generación Solar Híbrida en el Municipio de Cumaribo, Vichada, Contrato Interadministrativo 144 de 2021. | 24344020030071PANEL SOLAR MONO FACIAL1111447,31403533
2435 | 4020030071 | PANEL SOLAR MONO FACIAL | CUMARIBO | 1111447.314 | 1 | Panel solar Mono facial STC 460 Watt/tolerancia positiva en potencia +3%/0,6%degradacion lineal/eficiencia modulo >= 21,16%. (Incluye Suministro, transporte e instalación); según lo solicitado en el Memorando 20241520041873; en relación con el objeto del contrato “desarrollar e implementar soluciones individuales solares fotovoltaicas - SISFV para la ampliación de cobertura y mejorar las centrales de generación en las comunidades rurales y dispersas de la ZNI en los diferentes Municipios del Departamento de Vichada”., Proyecto de Generación Solar Híbrida en el Municipio de Cumaribo, Vichada, Contrato Interadministrativo 144 de 2021. | 24354020030071PANEL SOLAR MONO FACIAL1111447,31403533
2436 | 4020030071 | PANEL SOLAR MONO FACIAL | CUMARIBO | 1111447.314 | 1 | Panel solar Mono facial STC 460 Watt/tolerancia positiva en potencia +3%/0,6%degradacion lineal/eficiencia modulo >= 21,16%. (Incluye Suministro, transporte e instalación); según lo solicitado en el Memorando 20241520041873; en relación con el objeto del contrato “desarrollar e implementar soluciones individuales solares fotovoltaicas - SISFV para la ampliación de cobertura y mejorar las centrales de generación en las comunidades rurales y dispersas de la ZNI en los diferentes Municipios del Departamento de Vichada”., Proyecto de Generación Solar Híbrida en el Municipio de Cumaribo, Vichada, Contrato Interadministrativo 144 de 2021. | 24364020030071PANEL SOLAR MONO FACIAL1111447,31403533
2437 | 4020030071 | PANEL SOLAR MONO FACIAL | CUMARIBO | 1111447.314 | 1 | Panel solar Mono facial STC 460 Watt/tolerancia positiva en potencia +3%/0,6%degradacion lineal/eficiencia modulo >= 21,16%. (Incluye Suministro, transporte e instalación); según lo solicitado en el Memorando 20241520041873; en relación con el objeto del contrato “desarrollar e implementar soluciones individuales solares fotovoltaicas - SISFV para la ampliación de cobertura y mejorar las centrales de generación en las comunidades rurales y dispersas de la ZNI en los diferentes Municipios del Departamento de Vichada”., Proyecto de Generación Solar Híbrida en el Municipio de Cumaribo, Vichada, Contrato Interadministrativo 144 de 2021. | 24374020030071PANEL SOLAR MONO FACIAL1111447,31403533
2438 | 4020030071 | PANEL SOLAR MONO FACIAL | CUMARIBO | 1111447.314 | 1 | Panel solar Mono facial STC 460 Watt/tolerancia positiva en potencia +3%/0,6%degradacion lineal/eficiencia modulo >= 21,16%. (Incluye Suministro, transporte e instalación); según lo solicitado en el Memorando 20241520041873; en relación con el objeto del contrato “desarrollar e implementar soluciones individuales solares fotovoltaicas - SISFV para la ampliación de cobertura y mejorar las centrales de generación en las comunidades rurales y dispersas de la ZNI en los diferentes Municipios del Departamento de Vichada”., Proyecto de Generación Solar Híbrida en el Municipio de Cumaribo, Vichada, Contrato Interadministrativo 144 de 2021. | 24384020030071PANEL SOLAR MONO FACIAL1111447,31403533
2439 | 4020030071 | PANEL SOLAR MONO FACIAL | CUMARIBO | 1111447.314 | 1 | Panel solar Mono facial STC 460 Watt/tolerancia positiva en potencia +3%/0,6%degradacion lineal/eficiencia modulo >= 21,16%. (Incluye Suministro, transporte e instalación); según lo solicitado en el Memorando 20241520041873; en relación con el objeto del contrato “desarrollar e implementar soluciones individuales solares fotovoltaicas - SISFV para la ampliación de cobertura y mejorar las centrales de generación en las comunidades rurales y dispersas de la ZNI en los diferentes Municipios del Departamento de Vichada”., Proyecto de Generación Solar Híbrida en el Municipio de Cumaribo, Vichada, Contrato Interadministrativo 144 de 2021. | 24394020030071PANEL SOLAR MONO FACIAL1111447,31403533
2440 | 4020030071 | PANEL SOLAR MONO FACIAL | CUMARIBO | 1111447.314 | 1 | Panel solar Mono facial STC 460 Watt/tolerancia positiva en potencia +3%/0,6%degradacion lineal/eficiencia modulo >= 21,16%. (Incluye Suministro, transporte e instalación); según lo solicitado en el Memorando 20241520041873; en relación con el objeto del contrato “desarrollar e implementar soluciones individuales solares fotovoltaicas - SISFV para la ampliación de cobertura y mejorar las centrales de generación en las comunidades rurales y dispersas de la ZNI en los diferentes Municipios del Departamento de Vichada”., Proyecto de Generación Solar Híbrida en el Municipio de Cumaribo, Vichada, Contrato Interadministrativo 144 de 2021. | 24404020030071PANEL SOLAR MONO FACIAL1111447,31403533
2441 | 4020030071 | PANEL SOLAR MONO FACIAL | CUMARIBO | 1111447.314 | 1 | Panel solar Mono facial STC 460 Watt/tolerancia positiva en potencia +3%/0,6%degradacion lineal/eficiencia modulo >= 21,16%. (Incluye Suministro, transporte e instalación); según lo solicitado en el Memorando 20241520041873; en relación con el objeto del contrato “desarrollar e implementar soluciones individuales solares fotovoltaicas - SISFV para la ampliación de cobertura y mejorar las centrales de generación en las comunidades rurales y dispersas de la ZNI en los diferentes Municipios del Departamento de Vichada”., Proyecto de Generación Solar Híbrida en el Municipio de Cumaribo, Vichada, Contrato Interadministrativo 144 de 2021. | 24414020030071PANEL SOLAR MONO FACIAL1111447,31403533
2442 | 4020030071 | PANEL SOLAR MONO FACIAL | CUMARIBO | 1111447.314 | 1 | Panel solar Mono facial STC 460 Watt/tolerancia positiva en potencia +3%/0,6%degradacion lineal/eficiencia modulo >= 21,16%. (Incluye Suministro, transporte e instalación); según lo solicitado en el Memorando 20241520041873; en relación con el objeto del contrato “desarrollar e implementar soluciones individuales solares fotovoltaicas - SISFV para la ampliación de cobertura y mejorar las centrales de generación en las comunidades rurales y dispersas de la ZNI en los diferentes Municipios del Departamento de Vichada”., Proyecto de Generación Solar Híbrida en el Municipio de Cumaribo, Vichada, Contrato Interadministrativo 144 de 2021. | 24424020030071PANEL SOLAR MONO FACIAL1111447,31403533
2443 | 4020030071 | PANEL SOLAR MONO FACIAL | CUMARIBO | 1111447.314 | 1 | Panel solar Mono facial STC 460 Watt/tolerancia positiva en potencia +3%/0,6%degradacion lineal/eficiencia modulo >= 21,16%. (Incluye Suministro, transporte e instalación); según lo solicitado en el Memorando 20241520041873; en relación con el objeto del contrato “desarrollar e implementar soluciones individuales solares fotovoltaicas - SISFV para la ampliación de cobertura y mejorar las centrales de generación en las comunidades rurales y dispersas de la ZNI en los diferentes Municipios del Departamento de Vichada”., Proyecto de Generación Solar Híbrida en el Municipio de Cumaribo, Vichada, Contrato Interadministrativo 144 de 2021. | 24434020030071PANEL SOLAR MONO FACIAL1111447,31403533
2444 | 4020030071 | PANEL SOLAR MONO FACIAL | CUMARIBO | 1111447.314 | 1 | Panel solar Mono facial STC 460 Watt/tolerancia positiva en potencia +3%/0,6%degradacion lineal/eficiencia modulo >= 21,16%. (Incluye Suministro, transporte e instalación); según lo solicitado en el Memorando 20241520041873; en relación con el objeto del contrato “desarrollar e implementar soluciones individuales solares fotovoltaicas - SISFV para la ampliación de cobertura y mejorar las centrales de generación en las comunidades rurales y dispersas de la ZNI en los diferentes Municipios del Departamento de Vichada”., Proyecto de Generación Solar Híbrida en el Municipio de Cumaribo, Vichada, Contrato Interadministrativo 144 de 2021. | 24444020030071PANEL SOLAR MONO FACIAL1111447,31403533
2445 | 4020030071 | PANEL SOLAR MONO FACIAL | CUMARIBO | 1111447.314 | 1 | Panel solar Mono facial STC 460 Watt/tolerancia positiva en potencia +3%/0,6%degradacion lineal/eficiencia modulo >= 21,16%. (Incluye Suministro, transporte e instalación); según lo solicitado en el Memorando 20241520041873; en relación con el objeto del contrato “desarrollar e implementar soluciones individuales solares fotovoltaicas - SISFV para la ampliación de cobertura y mejorar las centrales de generación en las comunidades rurales y dispersas de la ZNI en los diferentes Municipios del Departamento de Vichada”., Proyecto de Generación Solar Híbrida en el Municipio de Cumaribo, Vichada, Contrato Interadministrativo 144 de 2021. | 24454020030071PANEL SOLAR MONO FACIAL1111447,31403533
2446 | 4020030071 | PANEL SOLAR MONO FACIAL | CUMARIBO | 1111447.314 | 1 | Panel solar Mono facial STC 460 Watt/tolerancia positiva en potencia +3%/0,6%degradacion lineal/eficiencia modulo >= 21,16%. (Incluye Suministro, transporte e instalación); según lo solicitado en el Memorando 20241520041873; en relación con el objeto del contrato “desarrollar e implementar soluciones individuales solares fotovoltaicas - SISFV para la ampliación de cobertura y mejorar las centrales de generación en las comunidades rurales y dispersas de la ZNI en los diferentes Municipios del Departamento de Vichada”., Proyecto de Generación Solar Híbrida en el Municipio de Cumaribo, Vichada, Contrato Interadministrativo 144 de 2021. | 24464020030071PANEL SOLAR MONO FACIAL1111447,31403533
2447 | 4020030071 | PANEL SOLAR MONO FACIAL | CUMARIBO | 1111447.314 | 1 | Panel solar Mono facial STC 460 Watt/tolerancia positiva en potencia +3%/0,6%degradacion lineal/eficiencia modulo >= 21,16%. (Incluye Suministro, transporte e instalación); según lo solicitado en el Memorando 20241520041873; en relación con el objeto del contrato “desarrollar e implementar soluciones individuales solares fotovoltaicas - SISFV para la ampliación de cobertura y mejorar las centrales de generación en las comunidades rurales y dispersas de la ZNI en los diferentes Municipios del Departamento de Vichada”., Proyecto de Generación Solar Híbrida en el Municipio de Cumaribo, Vichada, Contrato Interadministrativo 144 de 2021. | 24474020030071PANEL SOLAR MONO FACIAL1111447,31403533
2448 | 4020030071 | PANEL SOLAR MONO FACIAL | CUMARIBO | 1111447.314 | 1 | Panel solar Mono facial STC 460 Watt/tolerancia positiva en potencia +3%/0,6%degradacion lineal/eficiencia modulo >= 21,16%. (Incluye Suministro, transporte e instalación); según lo solicitado en el Memorando 20241520041873; en relación con el objeto del contrato “desarrollar e implementar soluciones individuales solares fotovoltaicas - SISFV para la ampliación de cobertura y mejorar las centrales de generación en las comunidades rurales y dispersas de la ZNI en los diferentes Municipios del Departamento de Vichada”., Proyecto de Generación Solar Híbrida en el Municipio de Cumaribo, Vichada, Contrato Interadministrativo 144 de 2021. | 24484020030071PANEL SOLAR MONO FACIAL1111447,31403533
2449 | 4020030071 | PANEL SOLAR MONO FACIAL | CUMARIBO | 1111447.314 | 1 | Panel solar Mono facial STC 460 Watt/tolerancia positiva en potencia +3%/0,6%degradacion lineal/eficiencia modulo >= 21,16%. (Incluye Suministro, transporte e instalación); según lo solicitado en el Memorando 20241520041873; en relación con el objeto del contrato “desarrollar e implementar soluciones individuales solares fotovoltaicas - SISFV para la ampliación de cobertura y mejorar las centrales de generación en las comunidades rurales y dispersas de la ZNI en los diferentes Municipios del Departamento de Vichada”., Proyecto de Generación Solar Híbrida en el Municipio de Cumaribo, Vichada, Contrato Interadministrativo 144 de 2021. | 24494020030071PANEL SOLAR MONO FACIAL1111447,31403533
2450 | 4020030071 | PANEL SOLAR MONO FACIAL | CUMARIBO | 1111447.314 | 1 | Panel solar Mono facial STC 460 Watt/tolerancia positiva en potencia +3%/0,6%degradacion lineal/eficiencia modulo >= 21,16%. (Incluye Suministro, transporte e instalación); según lo solicitado en el Memorando 20241520041873; en relación con el objeto del contrato “desarrollar e implementar soluciones individuales solares fotovoltaicas - SISFV para la ampliación de cobertura y mejorar las centrales de generación en las comunidades rurales y dispersas de la ZNI en los diferentes Municipios del Departamento de Vichada”., Proyecto de Generación Solar Híbrida en el Municipio de Cumaribo, Vichada, Contrato Interadministrativo 144 de 2021. | 24504020030071PANEL SOLAR MONO FACIAL1111447,31403533
2451 | 4020030071 | PANEL SOLAR MONO FACIAL | CUMARIBO | 1111447.314 | 1 | Panel solar Mono facial STC 460 Watt/tolerancia positiva en potencia +3%/0,6%degradacion lineal/eficiencia modulo >= 21,16%. (Incluye Suministro, transporte e instalación); según lo solicitado en el Memorando 20241520041873; en relación con el objeto del contrato “desarrollar e implementar soluciones individuales solares fotovoltaicas - SISFV para la ampliación de cobertura y mejorar las centrales de generación en las comunidades rurales y dispersas de la ZNI en los diferentes Municipios del Departamento de Vichada”., Proyecto de Generación Solar Híbrida en el Municipio de Cumaribo, Vichada, Contrato Interadministrativo 144 de 2021. | 24514020030071PANEL SOLAR MONO FACIAL1111447,31403533
2452 | 4020030071 | PANEL SOLAR MONO FACIAL | CUMARIBO | 1111447.314 | 1 | Panel solar Mono facial STC 460 Watt/tolerancia positiva en potencia +3%/0,6%degradacion lineal/eficiencia modulo >= 21,16%. (Incluye Suministro, transporte e instalación); según lo solicitado en el Memorando 20241520041873; en relación con el objeto del contrato “desarrollar e implementar soluciones individuales solares fotovoltaicas - SISFV para la ampliación de cobertura y mejorar las centrales de generación en las comunidades rurales y dispersas de la ZNI en los diferentes Municipios del Departamento de Vichada”., Proyecto de Generación Solar Híbrida en el Municipio de Cumaribo, Vichada, Contrato Interadministrativo 144 de 2021. | 24524020030071PANEL SOLAR MONO FACIAL1111447,31403533
2453 | 4020030071 | PANEL SOLAR MONO FACIAL | CUMARIBO | 1111447.314 | 1 | Panel solar Mono facial STC 460 Watt/tolerancia positiva en potencia +3%/0,6%degradacion lineal/eficiencia modulo >= 21,16%. (Incluye Suministro, transporte e instalación); según lo solicitado en el Memorando 20241520041873; en relación con el objeto del contrato “desarrollar e implementar soluciones individuales solares fotovoltaicas - SISFV para la ampliación de cobertura y mejorar las centrales de generación en las comunidades rurales y dispersas de la ZNI en los diferentes Municipios del Departamento de Vichada”., Proyecto de Generación Solar Híbrida en el Municipio de Cumaribo, Vichada, Contrato Interadministrativo 144 de 2021. | 24534020030071PANEL SOLAR MONO FACIAL1111447,31403533
2454 | 4020030071 | PANEL SOLAR MONO FACIAL | CUMARIBO | 1111447.314 | 1 | Panel solar Mono facial STC 460 Watt/tolerancia positiva en potencia +3%/0,6%degradacion lineal/eficiencia modulo >= 21,16%. (Incluye Suministro, transporte e instalación); según lo solicitado en el Memorando 20241520041873; en relación con el objeto del contrato “desarrollar e implementar soluciones individuales solares fotovoltaicas - SISFV para la ampliación de cobertura y mejorar las centrales de generación en las comunidades rurales y dispersas de la ZNI en los diferentes Municipios del Departamento de Vichada”., Proyecto de Generación Solar Híbrida en el Municipio de Cumaribo, Vichada, Contrato Interadministrativo 144 de 2021. | 24544020030071PANEL SOLAR MONO FACIAL1111447,31403533
2455 | 4020030071 | PANEL SOLAR MONO FACIAL | CUMARIBO | 1111447.314 | 1 | Panel solar Mono facial STC 460 Watt/tolerancia positiva en potencia +3%/0,6%degradacion lineal/eficiencia modulo >= 21,16%. (Incluye Suministro, transporte e instalación); según lo solicitado en el Memorando 20241520041873; en relación con el objeto del contrato “desarrollar e implementar soluciones individuales solares fotovoltaicas - SISFV para la ampliación de cobertura y mejorar las centrales de generación en las comunidades rurales y dispersas de la ZNI en los diferentes Municipios del Departamento de Vichada”., Proyecto de Generación Solar Híbrida en el Municipio de Cumaribo, Vichada, Contrato Interadministrativo 144 de 2021. | 24554020030071PANEL SOLAR MONO FACIAL1111447,31403533
2456 | 4020030071 | PANEL SOLAR MONO FACIAL | CUMARIBO | 1111447.314 | 1 | Panel solar Mono facial STC 460 Watt/tolerancia positiva en potencia +3%/0,6%degradacion lineal/eficiencia modulo >= 21,16%. (Incluye Suministro, transporte e instalación); según lo solicitado en el Memorando 20241520041873; en relación con el objeto del contrato “desarrollar e implementar soluciones individuales solares fotovoltaicas - SISFV para la ampliación de cobertura y mejorar las centrales de generación en las comunidades rurales y dispersas de la ZNI en los diferentes Municipios del Departamento de Vichada”., Proyecto de Generación Solar Híbrida en el Municipio de Cumaribo, Vichada, Contrato Interadministrativo 144 de 2021. | 24564020030071PANEL SOLAR MONO FACIAL1111447,31403533
2457 | 4020030071 | PANEL SOLAR MONO FACIAL | CUMARIBO | 1111447.314 | 1 | Panel solar Mono facial STC 460 Watt/tolerancia positiva en potencia +3%/0,6%degradacion lineal/eficiencia modulo >= 21,16%. (Incluye Suministro, transporte e instalación); según lo solicitado en el Memorando 20241520041873; en relación con el objeto del contrato “desarrollar e implementar soluciones individuales solares fotovoltaicas - SISFV para la ampliación de cobertura y mejorar las centrales de generación en las comunidades rurales y dispersas de la ZNI en los diferentes Municipios del Departamento de Vichada”., Proyecto de Generación Solar Híbrida en el Municipio de Cumaribo, Vichada, Contrato Interadministrativo 144 de 2021. | 24574020030071PANEL SOLAR MONO FACIAL1111447,31403533
2458 | 4020030071 | PANEL SOLAR MONO FACIAL | CUMARIBO | 1111447.314 | 1 | Panel solar Mono facial STC 460 Watt/tolerancia positiva en potencia +3%/0,6%degradacion lineal/eficiencia modulo >= 21,16%. (Incluye Suministro, transporte e instalación); según lo solicitado en el Memorando 20241520041873; en relación con el objeto del contrato “desarrollar e implementar soluciones individuales solares fotovoltaicas - SISFV para la ampliación de cobertura y mejorar las centrales de generación en las comunidades rurales y dispersas de la ZNI en los diferentes Municipios del Departamento de Vichada”., Proyecto de Generación Solar Híbrida en el Municipio de Cumaribo, Vichada, Contrato Interadministrativo 144 de 2021. | 24584020030071PANEL SOLAR MONO FACIAL1111447,31403533
2459 | 4020030071 | PANEL SOLAR MONO FACIAL | CUMARIBO | 1111447.314 | 1 | Panel solar Mono facial STC 460 Watt/tolerancia positiva en potencia +3%/0,6%degradacion lineal/eficiencia modulo >= 21,16%. (Incluye Suministro, transporte e instalación); según lo solicitado en el Memorando 20241520041873; en relación con el objeto del contrato “desarrollar e implementar soluciones individuales solares fotovoltaicas - SISFV para la ampliación de cobertura y mejorar las centrales de generación en las comunidades rurales y dispersas de la ZNI en los diferentes Municipios del Departamento de Vichada”., Proyecto de Generación Solar Híbrida en el Municipio de Cumaribo, Vichada, Contrato Interadministrativo 144 de 2021. | 24594020030071PANEL SOLAR MONO FACIAL1111447,31403533
2460 | 4020030071 | PANEL SOLAR MONO FACIAL | CUMARIBO | 1111447.314 | 1 | Panel solar Mono facial STC 460 Watt/tolerancia positiva en potencia +3%/0,6%degradacion lineal/eficiencia modulo >= 21,16%. (Incluye Suministro, transporte e instalación); según lo solicitado en el Memorando 20241520041873; en relación con el objeto del contrato “desarrollar e implementar soluciones individuales solares fotovoltaicas - SISFV para la ampliación de cobertura y mejorar las centrales de generación en las comunidades rurales y dispersas de la ZNI en los diferentes Municipios del Departamento de Vichada”., Proyecto de Generación Solar Híbrida en el Municipio de Cumaribo, Vichada, Contrato Interadministrativo 144 de 2021. | 24604020030071PANEL SOLAR MONO FACIAL1111447,31403533
2461 | 4020030071 | PANEL SOLAR MONO FACIAL | CUMARIBO | 1111447.314 | 1 | Panel solar Mono facial STC 460 Watt/tolerancia positiva en potencia +3%/0,6%degradacion lineal/eficiencia modulo >= 21,16%. (Incluye Suministro, transporte e instalación); según lo solicitado en el Memorando 20241520041873; en relación con el objeto del contrato “desarrollar e implementar soluciones individuales solares fotovoltaicas - SISFV para la ampliación de cobertura y mejorar las centrales de generación en las comunidades rurales y dispersas de la ZNI en los diferentes Municipios del Departamento de Vichada”., Proyecto de Generación Solar Híbrida en el Municipio de Cumaribo, Vichada, Contrato Interadministrativo 144 de 2021. | 24614020030071PANEL SOLAR MONO FACIAL1111447,31403533
2462 | 4020030071 | PANEL SOLAR MONO FACIAL | CUMARIBO | 1111447.314 | 1 | Panel solar Mono facial STC 460 Watt/tolerancia positiva en potencia +3%/0,6%degradacion lineal/eficiencia modulo >= 21,16%. (Incluye Suministro, transporte e instalación); según lo solicitado en el Memorando 20241520041873; en relación con el objeto del contrato “desarrollar e implementar soluciones individuales solares fotovoltaicas - SISFV para la ampliación de cobertura y mejorar las centrales de generación en las comunidades rurales y dispersas de la ZNI en los diferentes Municipios del Departamento de Vichada”., Proyecto de Generación Solar Híbrida en el Municipio de Cumaribo, Vichada, Contrato Interadministrativo 144 de 2021. | 24624020030071PANEL SOLAR MONO FACIAL1111447,31403533
2463 | 4020030071 | PANEL SOLAR MONO FACIAL | CUMARIBO | 1111447.314 | 1 | Panel solar Mono facial STC 460 Watt/tolerancia positiva en potencia +3%/0,6%degradacion lineal/eficiencia modulo >= 21,16%. (Incluye Suministro, transporte e instalación); según lo solicitado en el Memorando 20241520041873; en relación con el objeto del contrato “desarrollar e implementar soluciones individuales solares fotovoltaicas - SISFV para la ampliación de cobertura y mejorar las centrales de generación en las comunidades rurales y dispersas de la ZNI en los diferentes Municipios del Departamento de Vichada”., Proyecto de Generación Solar Híbrida en el Municipio de Cumaribo, Vichada, Contrato Interadministrativo 144 de 2021. | 24634020030071PANEL SOLAR MONO FACIAL1111447,31403533
2464 | 4020030071 | PANEL SOLAR MONO FACIAL | CUMARIBO | 1111447.314 | 1 | Panel solar Mono facial STC 460 Watt/tolerancia positiva en potencia +3%/0,6%degradacion lineal/eficiencia modulo >= 21,16%. (Incluye Suministro, transporte e instalación); según lo solicitado en el Memorando 20241520041873; en relación con el objeto del contrato “desarrollar e implementar soluciones individuales solares fotovoltaicas - SISFV para la ampliación de cobertura y mejorar las centrales de generación en las comunidades rurales y dispersas de la ZNI en los diferentes Municipios del Departamento de Vichada”., Proyecto de Generación Solar Híbrida en el Municipio de Cumaribo, Vichada, Contrato Interadministrativo 144 de 2021. | 24644020030071PANEL SOLAR MONO FACIAL1111447,31403533
2465 | 4020030071 | PANEL SOLAR MONO FACIAL | CUMARIBO | 1111447.314 | 1 | Panel solar Mono facial STC 460 Watt/tolerancia positiva en potencia +3%/0,6%degradacion lineal/eficiencia modulo >= 21,16%. (Incluye Suministro, transporte e instalación); según lo solicitado en el Memorando 20241520041873; en relación con el objeto del contrato “desarrollar e implementar soluciones individuales solares fotovoltaicas - SISFV para la ampliación de cobertura y mejorar las centrales de generación en las comunidades rurales y dispersas de la ZNI en los diferentes Municipios del Departamento de Vichada”., Proyecto de Generación Solar Híbrida en el Municipio de Cumaribo, Vichada, Contrato Interadministrativo 144 de 2021. | 24654020030071PANEL SOLAR MONO FACIAL1111447,31403533
2466 | 4020030071 | PANEL SOLAR MONO FACIAL | CUMARIBO | 1111447.314 | 1 | Panel solar Mono facial STC 460 Watt/tolerancia positiva en potencia +3%/0,6%degradacion lineal/eficiencia modulo >= 21,16%. (Incluye Suministro, transporte e instalación); según lo solicitado en el Memorando 20241520041873; en relación con el objeto del contrato “desarrollar e implementar soluciones individuales solares fotovoltaicas - SISFV para la ampliación de cobertura y mejorar las centrales de generación en las comunidades rurales y dispersas de la ZNI en los diferentes Municipios del Departamento de Vichada”., Proyecto de Generación Solar Híbrida en el Municipio de Cumaribo, Vichada, Contrato Interadministrativo 144 de 2021. | 24664020030071PANEL SOLAR MONO FACIAL1111447,31403533
2467 | 4020030071 | PANEL SOLAR MONO FACIAL | CUMARIBO | 1111447.314 | 1 | Panel solar Mono facial STC 460 Watt/tolerancia positiva en potencia +3%/0,6%degradacion lineal/eficiencia modulo >= 21,16%. (Incluye Suministro, transporte e instalación); según lo solicitado en el Memorando 20241520041873; en relación con el objeto del contrato “desarrollar e implementar soluciones individuales solares fotovoltaicas - SISFV para la ampliación de cobertura y mejorar las centrales de generación en las comunidades rurales y dispersas de la ZNI en los diferentes Municipios del Departamento de Vichada”., Proyecto de Generación Solar Híbrida en el Municipio de Cumaribo, Vichada, Contrato Interadministrativo 144 de 2021. | 24674020030071PANEL SOLAR MONO FACIAL1111447,31403533
2468 | 4020030071 | PANEL SOLAR MONO FACIAL | CUMARIBO | 1111447.314 | 1 | Panel solar Mono facial STC 460 Watt/tolerancia positiva en potencia +3%/0,6%degradacion lineal/eficiencia modulo >= 21,16%. (Incluye Suministro, transporte e instalación); según lo solicitado en el Memorando 20241520041873; en relación con el objeto del contrato “desarrollar e implementar soluciones individuales solares fotovoltaicas - SISFV para la ampliación de cobertura y mejorar las centrales de generación en las comunidades rurales y dispersas de la ZNI en los diferentes Municipios del Departamento de Vichada”., Proyecto de Generación Solar Híbrida en el Municipio de Cumaribo, Vichada, Contrato Interadministrativo 144 de 2021. | 24684020030071PANEL SOLAR MONO FACIAL1111447,31403533
2469 | 4020030071 | PANEL SOLAR MONO FACIAL | CUMARIBO | 1111447.314 | 1 | Panel solar Mono facial STC 460 Watt/tolerancia positiva en potencia +3%/0,6%degradacion lineal/eficiencia modulo >= 21,16%. (Incluye Suministro, transporte e instalación); según lo solicitado en el Memorando 20241520041873; en relación con el objeto del contrato “desarrollar e implementar soluciones individuales solares fotovoltaicas - SISFV para la ampliación de cobertura y mejorar las centrales de generación en las comunidades rurales y dispersas de la ZNI en los diferentes Municipios del Departamento de Vichada”., Proyecto de Generación Solar Híbrida en el Municipio de Cumaribo, Vichada, Contrato Interadministrativo 144 de 2021. | 24694020030071PANEL SOLAR MONO FACIAL1111447,31403533
2470 | 4020030071 | PANEL SOLAR MONO FACIAL | CUMARIBO | 1111447.314 | 1 | Panel solar Mono facial STC 460 Watt/tolerancia positiva en potencia +3%/0,6%degradacion lineal/eficiencia modulo >= 21,16%. (Incluye Suministro, transporte e instalación); según lo solicitado en el Memorando 20241520041873; en relación con el objeto del contrato “desarrollar e implementar soluciones individuales solares fotovoltaicas - SISFV para la ampliación de cobertura y mejorar las centrales de generación en las comunidades rurales y dispersas de la ZNI en los diferentes Municipios del Departamento de Vichada”., Proyecto de Generación Solar Híbrida en el Municipio de Cumaribo, Vichada, Contrato Interadministrativo 144 de 2021. | 24704020030071PANEL SOLAR MONO FACIAL1111447,31403533
2471 | 4020030071 | PANEL SOLAR MONO FACIAL | CUMARIBO | 1111447.314 | 1 | Panel solar Mono facial STC 460 Watt/tolerancia positiva en potencia +3%/0,6%degradacion lineal/eficiencia modulo >= 21,16%. (Incluye Suministro, transporte e instalación); según lo solicitado en el Memorando 20241520041873; en relación con el objeto del contrato “desarrollar e implementar soluciones individuales solares fotovoltaicas - SISFV para la ampliación de cobertura y mejorar las centrales de generación en las comunidades rurales y dispersas de la ZNI en los diferentes Municipios del Departamento de Vichada”., Proyecto de Generación Solar Híbrida en el Municipio de Cumaribo, Vichada, Contrato Interadministrativo 144 de 2021. | 24714020030071PANEL SOLAR MONO FACIAL1111447,31403533
2472 | 4020030071 | PANEL SOLAR MONO FACIAL | CUMARIBO | 1111447.314 | 1 | Panel solar Mono facial STC 460 Watt/tolerancia positiva en potencia +3%/0,6%degradacion lineal/eficiencia modulo >= 21,16%. (Incluye Suministro, transporte e instalación); según lo solicitado en el Memorando 20241520041873; en relación con el objeto del contrato “desarrollar e implementar soluciones individuales solares fotovoltaicas - SISFV para la ampliación de cobertura y mejorar las centrales de generación en las comunidades rurales y dispersas de la ZNI en los diferentes Municipios del Departamento de Vichada”., Proyecto de Generación Solar Híbrida en el Municipio de Cumaribo, Vichada, Contrato Interadministrativo 144 de 2021. | 24724020030071PANEL SOLAR MONO FACIAL1111447,31403533
2473 | 4020030071 | PANEL SOLAR MONO FACIAL | CUMARIBO | 1111447.314 | 1 | Panel solar Mono facial STC 460 Watt/tolerancia positiva en potencia +3%/0,6%degradacion lineal/eficiencia modulo >= 21,16%. (Incluye Suministro, transporte e instalación); según lo solicitado en el Memorando 20241520041873; en relación con el objeto del contrato “desarrollar e implementar soluciones individuales solares fotovoltaicas - SISFV para la ampliación de cobertura y mejorar las centrales de generación en las comunidades rurales y dispersas de la ZNI en los diferentes Municipios del Departamento de Vichada”., Proyecto de Generación Solar Híbrida en el Municipio de Cumaribo, Vichada, Contrato Interadministrativo 144 de 2021. | 24734020030071PANEL SOLAR MONO FACIAL1111447,31403533
2474 | 4020030071 | PANEL SOLAR MONO FACIAL | CUMARIBO | 1111447.314 | 1 | Panel solar Mono facial STC 460 Watt/tolerancia positiva en potencia +3%/0,6%degradacion lineal/eficiencia modulo >= 21,16%. (Incluye Suministro, transporte e instalación); según lo solicitado en el Memorando 20241520041873; en relación con el objeto del contrato “desarrollar e implementar soluciones individuales solares fotovoltaicas - SISFV para la ampliación de cobertura y mejorar las centrales de generación en las comunidades rurales y dispersas de la ZNI en los diferentes Municipios del Departamento de Vichada”., Proyecto de Generación Solar Híbrida en el Municipio de Cumaribo, Vichada, Contrato Interadministrativo 144 de 2021. | 24744020030071PANEL SOLAR MONO FACIAL1111447,31403533
2475 | 4020030071 | PANEL SOLAR MONO FACIAL | CUMARIBO | 1111447.314 | 1 | Panel solar Mono facial STC 460 Watt/tolerancia positiva en potencia +3%/0,6%degradacion lineal/eficiencia modulo >= 21,16%. (Incluye Suministro, transporte e instalación); según lo solicitado en el Memorando 20241520041873; en relación con el objeto del contrato “desarrollar e implementar soluciones individuales solares fotovoltaicas - SISFV para la ampliación de cobertura y mejorar las centrales de generación en las comunidades rurales y dispersas de la ZNI en los diferentes Municipios del Departamento de Vichada”., Proyecto de Generación Solar Híbrida en el Municipio de Cumaribo, Vichada, Contrato Interadministrativo 144 de 2021. | 24754020030071PANEL SOLAR MONO FACIAL1111447,31403533
2476 | 4020030071 | PANEL SOLAR MONO FACIAL | CUMARIBO | 1111447.314 | 1 | Panel solar Mono facial STC 460 Watt/tolerancia positiva en potencia +3%/0,6%degradacion lineal/eficiencia modulo >= 21,16%. (Incluye Suministro, transporte e instalación); según lo solicitado en el Memorando 20241520041873; en relación con el objeto del contrato “desarrollar e implementar soluciones individuales solares fotovoltaicas - SISFV para la ampliación de cobertura y mejorar las centrales de generación en las comunidades rurales y dispersas de la ZNI en los diferentes Municipios del Departamento de Vichada”., Proyecto de Generación Solar Híbrida en el Municipio de Cumaribo, Vichada, Contrato Interadministrativo 144 de 2021. | 24764020030071PANEL SOLAR MONO FACIAL1111447,31403533
2477 | 4020030071 | PANEL SOLAR MONO FACIAL | CUMARIBO | 1111447.314 | 1 | Panel solar Mono facial STC 460 Watt/tolerancia positiva en potencia +3%/0,6%degradacion lineal/eficiencia modulo >= 21,16%. (Incluye Suministro, transporte e instalación); según lo solicitado en el Memorando 20241520041873; en relación con el objeto del contrato “desarrollar e implementar soluciones individuales solares fotovoltaicas - SISFV para la ampliación de cobertura y mejorar las centrales de generación en las comunidades rurales y dispersas de la ZNI en los diferentes Municipios del Departamento de Vichada”., Proyecto de Generación Solar Híbrida en el Municipio de Cumaribo, Vichada, Contrato Interadministrativo 144 de 2021. | 24774020030071PANEL SOLAR MONO FACIAL1111447,31403533
2478 | 4020030071 | PANEL SOLAR MONO FACIAL | CUMARIBO | 1111447.314 | 1 | Panel solar Mono facial STC 460 Watt/tolerancia positiva en potencia +3%/0,6%degradacion lineal/eficiencia modulo >= 21,16%. (Incluye Suministro, transporte e instalación); según lo solicitado en el Memorando 20241520041873; en relación con el objeto del contrato “desarrollar e implementar soluciones individuales solares fotovoltaicas - SISFV para la ampliación de cobertura y mejorar las centrales de generación en las comunidades rurales y dispersas de la ZNI en los diferentes Municipios del Departamento de Vichada”., Proyecto de Generación Solar Híbrida en el Municipio de Cumaribo, Vichada, Contrato Interadministrativo 144 de 2021. | 24784020030071PANEL SOLAR MONO FACIAL1111447,31403533
2479 | 4020030071 | PANEL SOLAR MONO FACIAL | CUMARIBO | 1111447.314 | 1 | Panel solar Mono facial STC 460 Watt/tolerancia positiva en potencia +3%/0,6%degradacion lineal/eficiencia modulo >= 21,16%. (Incluye Suministro, transporte e instalación); según lo solicitado en el Memorando 20241520041873; en relación con el objeto del contrato “desarrollar e implementar soluciones individuales solares fotovoltaicas - SISFV para la ampliación de cobertura y mejorar las centrales de generación en las comunidades rurales y dispersas de la ZNI en los diferentes Municipios del Departamento de Vichada”., Proyecto de Generación Solar Híbrida en el Municipio de Cumaribo, Vichada, Contrato Interadministrativo 144 de 2021. | 24794020030071PANEL SOLAR MONO FACIAL1111447,31403533
2480 | 4020030071 | PANEL SOLAR MONO FACIAL | CUMARIBO | 1111447.314 | 1 | Panel solar Mono facial STC 460 Watt/tolerancia positiva en potencia +3%/0,6%degradacion lineal/eficiencia modulo >= 21,16%. (Incluye Suministro, transporte e instalación); según lo solicitado en el Memorando 20241520041873; en relación con el objeto del contrato “desarrollar e implementar soluciones individuales solares fotovoltaicas - SISFV para la ampliación de cobertura y mejorar las centrales de generación en las comunidades rurales y dispersas de la ZNI en los diferentes Municipios del Departamento de Vichada”., Proyecto de Generación Solar Híbrida en el Municipio de Cumaribo, Vichada, Contrato Interadministrativo 144 de 2021. | 24804020030071PANEL SOLAR MONO FACIAL1111447,31403533
2481 | 4020030071 | PANEL SOLAR MONO FACIAL | CUMARIBO | 1111447.314 | 1 | Panel solar Mono facial STC 460 Watt/tolerancia positiva en potencia +3%/0,6%degradacion lineal/eficiencia modulo >= 21,16%. (Incluye Suministro, transporte e instalación); según lo solicitado en el Memorando 20241520041873; en relación con el objeto del contrato “desarrollar e implementar soluciones individuales solares fotovoltaicas - SISFV para la ampliación de cobertura y mejorar las centrales de generación en las comunidades rurales y dispersas de la ZNI en los diferentes Municipios del Departamento de Vichada”., Proyecto de Generación Solar Híbrida en el Municipio de Cumaribo, Vichada, Contrato Interadministrativo 144 de 2021. | 24814020030071PANEL SOLAR MONO FACIAL1111447,31403533
2482 | 4020030071 | PANEL SOLAR MONO FACIAL | CUMARIBO | 1111447.314 | 1 | Panel solar Mono facial STC 460 Watt/tolerancia positiva en potencia +3%/0,6%degradacion lineal/eficiencia modulo >= 21,16%. (Incluye Suministro, transporte e instalación); según lo solicitado en el Memorando 20241520041873; en relación con el objeto del contrato “desarrollar e implementar soluciones individuales solares fotovoltaicas - SISFV para la ampliación de cobertura y mejorar las centrales de generación en las comunidades rurales y dispersas de la ZNI en los diferentes Municipios del Departamento de Vichada”., Proyecto de Generación Solar Híbrida en el Municipio de Cumaribo, Vichada, Contrato Interadministrativo 144 de 2021. | 24824020030071PANEL SOLAR MONO FACIAL1111447,31403533
2483 | 4020030071 | PANEL SOLAR MONO FACIAL | CUMARIBO | 1111447.314 | 1 | Panel solar Mono facial STC 460 Watt/tolerancia positiva en potencia +3%/0,6%degradacion lineal/eficiencia modulo >= 21,16%. (Incluye Suministro, transporte e instalación); según lo solicitado en el Memorando 20241520041873; en relación con el objeto del contrato “desarrollar e implementar soluciones individuales solares fotovoltaicas - SISFV para la ampliación de cobertura y mejorar las centrales de generación en las comunidades rurales y dispersas de la ZNI en los diferentes Municipios del Departamento de Vichada”., Proyecto de Generación Solar Híbrida en el Municipio de Cumaribo, Vichada, Contrato Interadministrativo 144 de 2021. | 24834020030071PANEL SOLAR MONO FACIAL1111447,31403533
2484 | 4020030071 | PANEL SOLAR MONO FACIAL | CUMARIBO | 1111447.314 | 1 | Panel solar Mono facial STC 460 Watt/tolerancia positiva en potencia +3%/0,6%degradacion lineal/eficiencia modulo >= 21,16%. (Incluye Suministro, transporte e instalación); según lo solicitado en el Memorando 20241520041873; en relación con el objeto del contrato “desarrollar e implementar soluciones individuales solares fotovoltaicas - SISFV para la ampliación de cobertura y mejorar las centrales de generación en las comunidades rurales y dispersas de la ZNI en los diferentes Municipios del Departamento de Vichada”., Proyecto de Generación Solar Híbrida en el Municipio de Cumaribo, Vichada, Contrato Interadministrativo 144 de 2021. | 24844020030071PANEL SOLAR MONO FACIAL1111447,31403533
2485 | 4020030071 | PANEL SOLAR MONO FACIAL | CUMARIBO | 1111447.314 | 1 | Panel solar Mono facial STC 460 Watt/tolerancia positiva en potencia +3%/0,6%degradacion lineal/eficiencia modulo >= 21,16%. (Incluye Suministro, transporte e instalación); según lo solicitado en el Memorando 20241520041873; en relación con el objeto del contrato “desarrollar e implementar soluciones individuales solares fotovoltaicas - SISFV para la ampliación de cobertura y mejorar las centrales de generación en las comunidades rurales y dispersas de la ZNI en los diferentes Municipios del Departamento de Vichada”., Proyecto de Generación Solar Híbrida en el Municipio de Cumaribo, Vichada, Contrato Interadministrativo 144 de 2021. | 24854020030071PANEL SOLAR MONO FACIAL1111447,31403533
2486 | 4020030071 | PANEL SOLAR MONO FACIAL | CUMARIBO | 1111447.314 | 1 | Panel solar Mono facial STC 460 Watt/tolerancia positiva en potencia +3%/0,6%degradacion lineal/eficiencia modulo >= 21,16%. (Incluye Suministro, transporte e instalación); según lo solicitado en el Memorando 20241520041873; en relación con el objeto del contrato “desarrollar e implementar soluciones individuales solares fotovoltaicas - SISFV para la ampliación de cobertura y mejorar las centrales de generación en las comunidades rurales y dispersas de la ZNI en los diferentes Municipios del Departamento de Vichada”., Proyecto de Generación Solar Híbrida en el Municipio de Cumaribo, Vichada, Contrato Interadministrativo 144 de 2021. | 24864020030071PANEL SOLAR MONO FACIAL1111447,31403533
2487 | 4020030071 | PANEL SOLAR MONO FACIAL | CUMARIBO | 1111447.314 | 1 | Panel solar Mono facial STC 460 Watt/tolerancia positiva en potencia +3%/0,6%degradacion lineal/eficiencia modulo >= 21,16%. (Incluye Suministro, transporte e instalación); según lo solicitado en el Memorando 20241520041873; en relación con el objeto del contrato “desarrollar e implementar soluciones individuales solares fotovoltaicas - SISFV para la ampliación de cobertura y mejorar las centrales de generación en las comunidades rurales y dispersas de la ZNI en los diferentes Municipios del Departamento de Vichada”., Proyecto de Generación Solar Híbrida en el Municipio de Cumaribo, Vichada, Contrato Interadministrativo 144 de 2021. | 24874020030071PANEL SOLAR MONO FACIAL1111447,31403533
2488 | 4020030071 | PANEL SOLAR MONO FACIAL | CUMARIBO | 1111447.314 | 1 | Panel solar Mono facial STC 460 Watt/tolerancia positiva en potencia +3%/0,6%degradacion lineal/eficiencia modulo >= 21,16%. (Incluye Suministro, transporte e instalación); según lo solicitado en el Memorando 20241520041873; en relación con el objeto del contrato “desarrollar e implementar soluciones individuales solares fotovoltaicas - SISFV para la ampliación de cobertura y mejorar las centrales de generación en las comunidades rurales y dispersas de la ZNI en los diferentes Municipios del Departamento de Vichada”., Proyecto de Generación Solar Híbrida en el Municipio de Cumaribo, Vichada, Contrato Interadministrativo 144 de 2021. | 24884020030071PANEL SOLAR MONO FACIAL1111447,31403533
2489 | 4020030071 | PANEL SOLAR MONO FACIAL | CUMARIBO | 1111447.314 | 1 | Panel solar Mono facial STC 460 Watt/tolerancia positiva en potencia +3%/0,6%degradacion lineal/eficiencia modulo >= 21,16%. (Incluye Suministro, transporte e instalación); según lo solicitado en el Memorando 20241520041873; en relación con el objeto del contrato “desarrollar e implementar soluciones individuales solares fotovoltaicas - SISFV para la ampliación de cobertura y mejorar las centrales de generación en las comunidades rurales y dispersas de la ZNI en los diferentes Municipios del Departamento de Vichada”., Proyecto de Generación Solar Híbrida en el Municipio de Cumaribo, Vichada, Contrato Interadministrativo 144 de 2021. | 24894020030071PANEL SOLAR MONO FACIAL1111447,31403533
2490 | 4020030071 | PANEL SOLAR MONO FACIAL | CUMARIBO | 1111447.314 | 1 | Panel solar Mono facial STC 460 Watt/tolerancia positiva en potencia +3%/0,6%degradacion lineal/eficiencia modulo >= 21,16%. (Incluye Suministro, transporte e instalación); según lo solicitado en el Memorando 20241520041873; en relación con el objeto del contrato “desarrollar e implementar soluciones individuales solares fotovoltaicas - SISFV para la ampliación de cobertura y mejorar las centrales de generación en las comunidades rurales y dispersas de la ZNI en los diferentes Municipios del Departamento de Vichada”., Proyecto de Generación Solar Híbrida en el Municipio de Cumaribo, Vichada, Contrato Interadministrativo 144 de 2021. | 24904020030071PANEL SOLAR MONO FACIAL1111447,31403533
2491 | 4020030071 | PANEL SOLAR MONO FACIAL | CUMARIBO | 1111447.314 | 1 | Panel solar Mono facial STC 460 Watt/tolerancia positiva en potencia +3%/0,6%degradacion lineal/eficiencia modulo >= 21,16%. (Incluye Suministro, transporte e instalación); según lo solicitado en el Memorando 20241520041873; en relación con el objeto del contrato “desarrollar e implementar soluciones individuales solares fotovoltaicas - SISFV para la ampliación de cobertura y mejorar las centrales de generación en las comunidades rurales y dispersas de la ZNI en los diferentes Municipios del Departamento de Vichada”., Proyecto de Generación Solar Híbrida en el Municipio de Cumaribo, Vichada, Contrato Interadministrativo 144 de 2021. | 24914020030071PANEL SOLAR MONO FACIAL1111447,31403533
2492 | 4020030071 | PANEL SOLAR MONO FACIAL | CUMARIBO | 1111447.314 | 1 | Panel solar Mono facial STC 460 Watt/tolerancia positiva en potencia +3%/0,6%degradacion lineal/eficiencia modulo >= 21,16%. (Incluye Suministro, transporte e instalación); según lo solicitado en el Memorando 20241520041873; en relación con el objeto del contrato “desarrollar e implementar soluciones individuales solares fotovoltaicas - SISFV para la ampliación de cobertura y mejorar las centrales de generación en las comunidades rurales y dispersas de la ZNI en los diferentes Municipios del Departamento de Vichada”., Proyecto de Generación Solar Híbrida en el Municipio de Cumaribo, Vichada, Contrato Interadministrativo 144 de 2021. | 24924020030071PANEL SOLAR MONO FACIAL1111447,31403533
2493 | 4020030071 | PANEL SOLAR MONO FACIAL | CUMARIBO | 1111447.314 | 1 | Panel solar Mono facial STC 460 Watt/tolerancia positiva en potencia +3%/0,6%degradacion lineal/eficiencia modulo >= 21,16%. (Incluye Suministro, transporte e instalación); según lo solicitado en el Memorando 20241520041873; en relación con el objeto del contrato “desarrollar e implementar soluciones individuales solares fotovoltaicas - SISFV para la ampliación de cobertura y mejorar las centrales de generación en las comunidades rurales y dispersas de la ZNI en los diferentes Municipios del Departamento de Vichada”., Proyecto de Generación Solar Híbrida en el Municipio de Cumaribo, Vichada, Contrato Interadministrativo 144 de 2021. | 24934020030071PANEL SOLAR MONO FACIAL1111447,31403533
2494 | 4020030071 | PANEL SOLAR MONO FACIAL | CUMARIBO | 1111447.314 | 1 | Panel solar Mono facial STC 460 Watt/tolerancia positiva en potencia +3%/0,6%degradacion lineal/eficiencia modulo >= 21,16%. (Incluye Suministro, transporte e instalación); según lo solicitado en el Memorando 20241520041873; en relación con el objeto del contrato “desarrollar e implementar soluciones individuales solares fotovoltaicas - SISFV para la ampliación de cobertura y mejorar las centrales de generación en las comunidades rurales y dispersas de la ZNI en los diferentes Municipios del Departamento de Vichada”., Proyecto de Generación Solar Híbrida en el Municipio de Cumaribo, Vichada, Contrato Interadministrativo 144 de 2021. | 24944020030071PANEL SOLAR MONO FACIAL1111447,31403533
2495 | 4020030071 | PANEL SOLAR MONO FACIAL | CUMARIBO | 1111447.314 | 1 | Panel solar Mono facial STC 460 Watt/tolerancia positiva en potencia +3%/0,6%degradacion lineal/eficiencia modulo >= 21,16%. (Incluye Suministro, transporte e instalación); según lo solicitado en el Memorando 20241520041873; en relación con el objeto del contrato “desarrollar e implementar soluciones individuales solares fotovoltaicas - SISFV para la ampliación de cobertura y mejorar las centrales de generación en las comunidades rurales y dispersas de la ZNI en los diferentes Municipios del Departamento de Vichada”., Proyecto de Generación Solar Híbrida en el Municipio de Cumaribo, Vichada, Contrato Interadministrativo 144 de 2021. | 24954020030071PANEL SOLAR MONO FACIAL1111447,31403533
2496 | 4020030071 | PANEL SOLAR MONO FACIAL | CUMARIBO | 1111447.314 | 1 | Panel solar Mono facial STC 460 Watt/tolerancia positiva en potencia +3%/0,6%degradacion lineal/eficiencia modulo >= 21,16%. (Incluye Suministro, transporte e instalación); según lo solicitado en el Memorando 20241520041873; en relación con el objeto del contrato “desarrollar e implementar soluciones individuales solares fotovoltaicas - SISFV para la ampliación de cobertura y mejorar las centrales de generación en las comunidades rurales y dispersas de la ZNI en los diferentes Municipios del Departamento de Vichada”., Proyecto de Generación Solar Híbrida en el Municipio de Cumaribo, Vichada, Contrato Interadministrativo 144 de 2021. | 24964020030071PANEL SOLAR MONO FACIAL1111447,31403533
2497 | 4020030071 | PANEL SOLAR MONO FACIAL | CUMARIBO | 1111447.314 | 1 | Panel solar Mono facial STC 460 Watt/tolerancia positiva en potencia +3%/0,6%degradacion lineal/eficiencia modulo >= 21,16%. (Incluye Suministro, transporte e instalación); según lo solicitado en el Memorando 20241520041873; en relación con el objeto del contrato “desarrollar e implementar soluciones individuales solares fotovoltaicas - SISFV para la ampliación de cobertura y mejorar las centrales de generación en las comunidades rurales y dispersas de la ZNI en los diferentes Municipios del Departamento de Vichada”., Proyecto de Generación Solar Híbrida en el Municipio de Cumaribo, Vichada, Contrato Interadministrativo 144 de 2021. | 24974020030071PANEL SOLAR MONO FACIAL1111447,31403533
2498 | 4020030071 | PANEL SOLAR MONO FACIAL | CUMARIBO | 1111447.314 | 1 | Panel solar Mono facial STC 460 Watt/tolerancia positiva en potencia +3%/0,6%degradacion lineal/eficiencia modulo >= 21,16%. (Incluye Suministro, transporte e instalación); según lo solicitado en el Memorando 20241520041873; en relación con el objeto del contrato “desarrollar e implementar soluciones individuales solares fotovoltaicas - SISFV para la ampliación de cobertura y mejorar las centrales de generación en las comunidades rurales y dispersas de la ZNI en los diferentes Municipios del Departamento de Vichada”., Proyecto de Generación Solar Híbrida en el Municipio de Cumaribo, Vichada, Contrato Interadministrativo 144 de 2021. | 24984020030071PANEL SOLAR MONO FACIAL1111447,31403533
2499 | 4020030071 | PANEL SOLAR MONO FACIAL | CUMARIBO | 1111447.314 | 1 | Panel solar Mono facial STC 460 Watt/tolerancia positiva en potencia +3%/0,6%degradacion lineal/eficiencia modulo >= 21,16%. (Incluye Suministro, transporte e instalación); según lo solicitado en el Memorando 20241520041873; en relación con el objeto del contrato “desarrollar e implementar soluciones individuales solares fotovoltaicas - SISFV para la ampliación de cobertura y mejorar las centrales de generación en las comunidades rurales y dispersas de la ZNI en los diferentes Municipios del Departamento de Vichada”., Proyecto de Generación Solar Híbrida en el Municipio de Cumaribo, Vichada, Contrato Interadministrativo 144 de 2021. | 24994020030071PANEL SOLAR MONO FACIAL1111447,31403533
2500 | 4020030071 | PANEL SOLAR MONO FACIAL | CUMARIBO | 1111447.314 | 1 | Panel solar Mono facial STC 460 Watt/tolerancia positiva en potencia +3%/0,6%degradacion lineal/eficiencia modulo >= 21,16%. (Incluye Suministro, transporte e instalación); según lo solicitado en el Memorando 20241520041873; en relación con el objeto del contrato “desarrollar e implementar soluciones individuales solares fotovoltaicas - SISFV para la ampliación de cobertura y mejorar las centrales de generación en las comunidades rurales y dispersas de la ZNI en los diferentes Municipios del Departamento de Vichada”., Proyecto de Generación Solar Híbrida en el Municipio de Cumaribo, Vichada, Contrato Interadministrativo 144 de 2021. | 25004020030071PANEL SOLAR MONO FACIAL1111447,31403533
2501 | 4020030071 | PANEL SOLAR MONO FACIAL | CUMARIBO | 1111447.314 | 1 | Panel solar Mono facial STC 460 Watt/tolerancia positiva en potencia +3%/0,6%degradacion lineal/eficiencia modulo >= 21,16%. (Incluye Suministro, transporte e instalación); según lo solicitado en el Memorando 20241520041873; en relación con el objeto del contrato “desarrollar e implementar soluciones individuales solares fotovoltaicas - SISFV para la ampliación de cobertura y mejorar las centrales de generación en las comunidades rurales y dispersas de la ZNI en los diferentes Municipios del Departamento de Vichada”., Proyecto de Generación Solar Híbrida en el Municipio de Cumaribo, Vichada, Contrato Interadministrativo 144 de 2021. | 25014020030071PANEL SOLAR MONO FACIAL1111447,31403533
2502 | 4020030071 | PANEL SOLAR MONO FACIAL | CUMARIBO | 1111447.314 | 1 | Panel solar Mono facial STC 460 Watt/tolerancia positiva en potencia +3%/0,6%degradacion lineal/eficiencia modulo >= 21,16%. (Incluye Suministro, transporte e instalación); según lo solicitado en el Memorando 20241520041873; en relación con el objeto del contrato “desarrollar e implementar soluciones individuales solares fotovoltaicas - SISFV para la ampliación de cobertura y mejorar las centrales de generación en las comunidades rurales y dispersas de la ZNI en los diferentes Municipios del Departamento de Vichada”., Proyecto de Generación Solar Híbrida en el Municipio de Cumaribo, Vichada, Contrato Interadministrativo 144 de 2021. | 25024020030071PANEL SOLAR MONO FACIAL1111447,31403533
2503 | 4020030071 | PANEL SOLAR MONO FACIAL | CUMARIBO | 1111447.314 | 1 | Panel solar Mono facial STC 460 Watt/tolerancia positiva en potencia +3%/0,6%degradacion lineal/eficiencia modulo >= 21,16%. (Incluye Suministro, transporte e instalación); según lo solicitado en el Memorando 20241520041873; en relación con el objeto del contrato “desarrollar e implementar soluciones individuales solares fotovoltaicas - SISFV para la ampliación de cobertura y mejorar las centrales de generación en las comunidades rurales y dispersas de la ZNI en los diferentes Municipios del Departamento de Vichada”., Proyecto de Generación Solar Híbrida en el Municipio de Cumaribo, Vichada, Contrato Interadministrativo 144 de 2021. | 25034020030071PANEL SOLAR MONO FACIAL1111447,31403533
2504 | 4020030071 | PANEL SOLAR MONO FACIAL | CUMARIBO | 1111447.314 | 1 | Panel solar Mono facial STC 460 Watt/tolerancia positiva en potencia +3%/0,6%degradacion lineal/eficiencia modulo >= 21,16%. (Incluye Suministro, transporte e instalación); según lo solicitado en el Memorando 20241520041873; en relación con el objeto del contrato “desarrollar e implementar soluciones individuales solares fotovoltaicas - SISFV para la ampliación de cobertura y mejorar las centrales de generación en las comunidades rurales y dispersas de la ZNI en los diferentes Municipios del Departamento de Vichada”., Proyecto de Generación Solar Híbrida en el Municipio de Cumaribo, Vichada, Contrato Interadministrativo 144 de 2021. | 25044020030071PANEL SOLAR MONO FACIAL1111447,31403533
2505 | 4020030071 | PANEL SOLAR MONO FACIAL | CUMARIBO | 1111447.314 | 1 | Panel solar Mono facial STC 460 Watt/tolerancia positiva en potencia +3%/0,6%degradacion lineal/eficiencia modulo >= 21,16%. (Incluye Suministro, transporte e instalación); según lo solicitado en el Memorando 20241520041873; en relación con el objeto del contrato “desarrollar e implementar soluciones individuales solares fotovoltaicas - SISFV para la ampliación de cobertura y mejorar las centrales de generación en las comunidades rurales y dispersas de la ZNI en los diferentes Municipios del Departamento de Vichada”., Proyecto de Generación Solar Híbrida en el Municipio de Cumaribo, Vichada, Contrato Interadministrativo 144 de 2021. | 25054020030071PANEL SOLAR MONO FACIAL1111447,31403533
2506 | 4020030071 | PANEL SOLAR MONO FACIAL | CUMARIBO | 1111447.314 | 1 | Panel solar Mono facial STC 460 Watt/tolerancia positiva en potencia +3%/0,6%degradacion lineal/eficiencia modulo >= 21,16%. (Incluye Suministro, transporte e instalación); según lo solicitado en el Memorando 20241520041873; en relación con el objeto del contrato “desarrollar e implementar soluciones individuales solares fotovoltaicas - SISFV para la ampliación de cobertura y mejorar las centrales de generación en las comunidades rurales y dispersas de la ZNI en los diferentes Municipios del Departamento de Vichada”., Proyecto de Generación Solar Híbrida en el Municipio de Cumaribo, Vichada, Contrato Interadministrativo 144 de 2021. | 25064020030071PANEL SOLAR MONO FACIAL1111447,31403533
2507 | 4020030071 | PANEL SOLAR MONO FACIAL | CUMARIBO | 1111447.314 | 1 | Panel solar Mono facial STC 460 Watt/tolerancia positiva en potencia +3%/0,6%degradacion lineal/eficiencia modulo >= 21,16%. (Incluye Suministro, transporte e instalación); según lo solicitado en el Memorando 20241520041873; en relación con el objeto del contrato “desarrollar e implementar soluciones individuales solares fotovoltaicas - SISFV para la ampliación de cobertura y mejorar las centrales de generación en las comunidades rurales y dispersas de la ZNI en los diferentes Municipios del Departamento de Vichada”., Proyecto de Generación Solar Híbrida en el Municipio de Cumaribo, Vichada, Contrato Interadministrativo 144 de 2021. | 25074020030071PANEL SOLAR MONO FACIAL1111447,31403533
2508 | 4020030071 | PANEL SOLAR MONO FACIAL | CUMARIBO | 1111447.314 | 1 | Panel solar Mono facial STC 460 Watt/tolerancia positiva en potencia +3%/0,6%degradacion lineal/eficiencia modulo >= 21,16%. (Incluye Suministro, transporte e instalación); según lo solicitado en el Memorando 20241520041873; en relación con el objeto del contrato “desarrollar e implementar soluciones individuales solares fotovoltaicas - SISFV para la ampliación de cobertura y mejorar las centrales de generación en las comunidades rurales y dispersas de la ZNI en los diferentes Municipios del Departamento de Vichada”., Proyecto de Generación Solar Híbrida en el Municipio de Cumaribo, Vichada, Contrato Interadministrativo 144 de 2021. | 25084020030071PANEL SOLAR MONO FACIAL1111447,31403533
2509 | 4020030071 | PANEL SOLAR MONO FACIAL | CUMARIBO | 1111447.314 | 1 | Panel solar Mono facial STC 460 Watt/tolerancia positiva en potencia +3%/0,6%degradacion lineal/eficiencia modulo >= 21,16%. (Incluye Suministro, transporte e instalación); según lo solicitado en el Memorando 20241520041873; en relación con el objeto del contrato “desarrollar e implementar soluciones individuales solares fotovoltaicas - SISFV para la ampliación de cobertura y mejorar las centrales de generación en las comunidades rurales y dispersas de la ZNI en los diferentes Municipios del Departamento de Vichada”., Proyecto de Generación Solar Híbrida en el Municipio de Cumaribo, Vichada, Contrato Interadministrativo 144 de 2021. | 25094020030071PANEL SOLAR MONO FACIAL1111447,31403533
2510 | 4020030071 | PANEL SOLAR MONO FACIAL | CUMARIBO | 1111447.314 | 1 | Panel solar Mono facial STC 460 Watt/tolerancia positiva en potencia +3%/0,6%degradacion lineal/eficiencia modulo >= 21,16%. (Incluye Suministro, transporte e instalación); según lo solicitado en el Memorando 20241520041873; en relación con el objeto del contrato “desarrollar e implementar soluciones individuales solares fotovoltaicas - SISFV para la ampliación de cobertura y mejorar las centrales de generación en las comunidades rurales y dispersas de la ZNI en los diferentes Municipios del Departamento de Vichada”., Proyecto de Generación Solar Híbrida en el Municipio de Cumaribo, Vichada, Contrato Interadministrativo 144 de 2021. | 25104020030071PANEL SOLAR MONO FACIAL1111447,31403533
2511 | 4020030071 | PANEL SOLAR MONO FACIAL | CUMARIBO | 1111447.314 | 1 | Panel solar Mono facial STC 460 Watt/tolerancia positiva en potencia +3%/0,6%degradacion lineal/eficiencia modulo >= 21,16%. (Incluye Suministro, transporte e instalación); según lo solicitado en el Memorando 20241520041873; en relación con el objeto del contrato “desarrollar e implementar soluciones individuales solares fotovoltaicas - SISFV para la ampliación de cobertura y mejorar las centrales de generación en las comunidades rurales y dispersas de la ZNI en los diferentes Municipios del Departamento de Vichada”., Proyecto de Generación Solar Híbrida en el Municipio de Cumaribo, Vichada, Contrato Interadministrativo 144 de 2021. | 25114020030071PANEL SOLAR MONO FACIAL1111447,31403533
2512 | 4020030071 | PANEL SOLAR MONO FACIAL | CUMARIBO | 1111447.314 | 1 | Panel solar Mono facial STC 460 Watt/tolerancia positiva en potencia +3%/0,6%degradacion lineal/eficiencia modulo >= 21,16%. (Incluye Suministro, transporte e instalación); según lo solicitado en el Memorando 20241520041873; en relación con el objeto del contrato “desarrollar e implementar soluciones individuales solares fotovoltaicas - SISFV para la ampliación de cobertura y mejorar las centrales de generación en las comunidades rurales y dispersas de la ZNI en los diferentes Municipios del Departamento de Vichada”., Proyecto de Generación Solar Híbrida en el Municipio de Cumaribo, Vichada, Contrato Interadministrativo 144 de 2021. | 25124020030071PANEL SOLAR MONO FACIAL1111447,31403533
2513 | 4020030071 | PANEL SOLAR MONO FACIAL | CUMARIBO | 1111447.314 | 1 | Panel solar Mono facial STC 460 Watt/tolerancia positiva en potencia +3%/0,6%degradacion lineal/eficiencia modulo >= 21,16%. (Incluye Suministro, transporte e instalación); según lo solicitado en el Memorando 20241520041873; en relación con el objeto del contrato “desarrollar e implementar soluciones individuales solares fotovoltaicas - SISFV para la ampliación de cobertura y mejorar las centrales de generación en las comunidades rurales y dispersas de la ZNI en los diferentes Municipios del Departamento de Vichada”., Proyecto de Generación Solar Híbrida en el Municipio de Cumaribo, Vichada, Contrato Interadministrativo 144 de 2021. | 25134020030071PANEL SOLAR MONO FACIAL1111447,31403533
2514 | 4020030071 | PANEL SOLAR MONO FACIAL | CUMARIBO | 1111447.314 | 1 | Panel solar Mono facial STC 460 Watt/tolerancia positiva en potencia +3%/0,6%degradacion lineal/eficiencia modulo >= 21,16%. (Incluye Suministro, transporte e instalación); según lo solicitado en el Memorando 20241520041873; en relación con el objeto del contrato “desarrollar e implementar soluciones individuales solares fotovoltaicas - SISFV para la ampliación de cobertura y mejorar las centrales de generación en las comunidades rurales y dispersas de la ZNI en los diferentes Municipios del Departamento de Vichada”., Proyecto de Generación Solar Híbrida en el Municipio de Cumaribo, Vichada, Contrato Interadministrativo 144 de 2021. | 25144020030071PANEL SOLAR MONO FACIAL1111447,31403533
2515 | 4020030071 | PANEL SOLAR MONO FACIAL | CUMARIBO | 1111447.314 | 1 | Panel solar Mono facial STC 460 Watt/tolerancia positiva en potencia +3%/0,6%degradacion lineal/eficiencia modulo >= 21,16%. (Incluye Suministro, transporte e instalación); según lo solicitado en el Memorando 20241520041873; en relación con el objeto del contrato “desarrollar e implementar soluciones individuales solares fotovoltaicas - SISFV para la ampliación de cobertura y mejorar las centrales de generación en las comunidades rurales y dispersas de la ZNI en los diferentes Municipios del Departamento de Vichada”., Proyecto de Generación Solar Híbrida en el Municipio de Cumaribo, Vichada, Contrato Interadministrativo 144 de 2021. | 25154020030071PANEL SOLAR MONO FACIAL1111447,31403533
2516 | 4020030071 | PANEL SOLAR MONO FACIAL | CUMARIBO | 1111447.314 | 1 | Panel solar Mono facial STC 460 Watt/tolerancia positiva en potencia +3%/0,6%degradacion lineal/eficiencia modulo >= 21,16%. (Incluye Suministro, transporte e instalación); según lo solicitado en el Memorando 20241520041873; en relación con el objeto del contrato “desarrollar e implementar soluciones individuales solares fotovoltaicas - SISFV para la ampliación de cobertura y mejorar las centrales de generación en las comunidades rurales y dispersas de la ZNI en los diferentes Municipios del Departamento de Vichada”., Proyecto de Generación Solar Híbrida en el Municipio de Cumaribo, Vichada, Contrato Interadministrativo 144 de 2021. | 25164020030071PANEL SOLAR MONO FACIAL1111447,31403533
2517 | 4020030071 | PANEL SOLAR MONO FACIAL | CUMARIBO | 1111447.314 | 1 | Panel solar Mono facial STC 460 Watt/tolerancia positiva en potencia +3%/0,6%degradacion lineal/eficiencia modulo >= 21,16%. (Incluye Suministro, transporte e instalación); según lo solicitado en el Memorando 20241520041873; en relación con el objeto del contrato “desarrollar e implementar soluciones individuales solares fotovoltaicas - SISFV para la ampliación de cobertura y mejorar las centrales de generación en las comunidades rurales y dispersas de la ZNI en los diferentes Municipios del Departamento de Vichada”., Proyecto de Generación Solar Híbrida en el Municipio de Cumaribo, Vichada, Contrato Interadministrativo 144 de 2021. | 25174020030071PANEL SOLAR MONO FACIAL1111447,31403533
2518 | 4020030071 | PANEL SOLAR MONO FACIAL | CUMARIBO | 1111447.314 | 1 | Panel solar Mono facial STC 460 Watt/tolerancia positiva en potencia +3%/0,6%degradacion lineal/eficiencia modulo >= 21,16%. (Incluye Suministro, transporte e instalación); según lo solicitado en el Memorando 20241520041873; en relación con el objeto del contrato “desarrollar e implementar soluciones individuales solares fotovoltaicas - SISFV para la ampliación de cobertura y mejorar las centrales de generación en las comunidades rurales y dispersas de la ZNI en los diferentes Municipios del Departamento de Vichada”., Proyecto de Generación Solar Híbrida en el Municipio de Cumaribo, Vichada, Contrato Interadministrativo 144 de 2021. | 25184020030071PANEL SOLAR MONO FACIAL1111447,31403533
2519 | 4020030071 | PANEL SOLAR MONO FACIAL | CUMARIBO | 1111447.314 | 1 | Panel solar Mono facial STC 460 Watt/tolerancia positiva en potencia +3%/0,6%degradacion lineal/eficiencia modulo >= 21,16%. (Incluye Suministro, transporte e instalación); según lo solicitado en el Memorando 20241520041873; en relación con el objeto del contrato “desarrollar e implementar soluciones individuales solares fotovoltaicas - SISFV para la ampliación de cobertura y mejorar las centrales de generación en las comunidades rurales y dispersas de la ZNI en los diferentes Municipios del Departamento de Vichada”., Proyecto de Generación Solar Híbrida en el Municipio de Cumaribo, Vichada, Contrato Interadministrativo 144 de 2021. | 25194020030071PANEL SOLAR MONO FACIAL1111447,31403533
2520 | 4020030071 | PANEL SOLAR MONO FACIAL | CUMARIBO | 1111447.314 | 1 | Panel solar Mono facial STC 460 Watt/tolerancia positiva en potencia +3%/0,6%degradacion lineal/eficiencia modulo >= 21,16%. (Incluye Suministro, transporte e instalación); según lo solicitado en el Memorando 20241520041873; en relación con el objeto del contrato “desarrollar e implementar soluciones individuales solares fotovoltaicas - SISFV para la ampliación de cobertura y mejorar las centrales de generación en las comunidades rurales y dispersas de la ZNI en los diferentes Municipios del Departamento de Vichada”., Proyecto de Generación Solar Híbrida en el Municipio de Cumaribo, Vichada, Contrato Interadministrativo 144 de 2021. | 25204020030071PANEL SOLAR MONO FACIAL1111447,31403533
2521 | 4020030071 | PANEL SOLAR MONO FACIAL | CUMARIBO | 1111447.314 | 1 | Panel solar Mono facial STC 460 Watt/tolerancia positiva en potencia +3%/0,6%degradacion lineal/eficiencia modulo >= 21,16%. (Incluye Suministro, transporte e instalación); según lo solicitado en el Memorando 20241520041873; en relación con el objeto del contrato “desarrollar e implementar soluciones individuales solares fotovoltaicas - SISFV para la ampliación de cobertura y mejorar las centrales de generación en las comunidades rurales y dispersas de la ZNI en los diferentes Municipios del Departamento de Vichada”., Proyecto de Generación Solar Híbrida en el Municipio de Cumaribo, Vichada, Contrato Interadministrativo 144 de 2021. | 25214020030071PANEL SOLAR MONO FACIAL1111447,31403533
2522 | 4020030071 | PANEL SOLAR MONO FACIAL | CUMARIBO | 1111447.314 | 1 | Panel solar Mono facial STC 460 Watt/tolerancia positiva en potencia +3%/0,6%degradacion lineal/eficiencia modulo >= 21,16%. (Incluye Suministro, transporte e instalación); según lo solicitado en el Memorando 20241520041873; en relación con el objeto del contrato “desarrollar e implementar soluciones individuales solares fotovoltaicas - SISFV para la ampliación de cobertura y mejorar las centrales de generación en las comunidades rurales y dispersas de la ZNI en los diferentes Municipios del Departamento de Vichada”., Proyecto de Generación Solar Híbrida en el Municipio de Cumaribo, Vichada, Contrato Interadministrativo 144 de 2021. | 25224020030071PANEL SOLAR MONO FACIAL1111447,31403533
2523 | 4020030071 | PANEL SOLAR MONO FACIAL | CUMARIBO | 1111447.314 | 1 | Panel solar Mono facial STC 460 Watt/tolerancia positiva en potencia +3%/0,6%degradacion lineal/eficiencia modulo >= 21,16%. (Incluye Suministro, transporte e instalación); según lo solicitado en el Memorando 20241520041873; en relación con el objeto del contrato “desarrollar e implementar soluciones individuales solares fotovoltaicas - SISFV para la ampliación de cobertura y mejorar las centrales de generación en las comunidades rurales y dispersas de la ZNI en los diferentes Municipios del Departamento de Vichada”., Proyecto de Generación Solar Híbrida en el Municipio de Cumaribo, Vichada, Contrato Interadministrativo 144 de 2021. | 25234020030071PANEL SOLAR MONO FACIAL1111447,31403533
2524 | 4020030071 | PANEL SOLAR MONO FACIAL | CUMARIBO | 1111447.314 | 1 | Panel solar Mono facial STC 460 Watt/tolerancia positiva en potencia +3%/0,6%degradacion lineal/eficiencia modulo >= 21,16%. (Incluye Suministro, transporte e instalación); según lo solicitado en el Memorando 20241520041873; en relación con el objeto del contrato “desarrollar e implementar soluciones individuales solares fotovoltaicas - SISFV para la ampliación de cobertura y mejorar las centrales de generación en las comunidades rurales y dispersas de la ZNI en los diferentes Municipios del Departamento de Vichada”., Proyecto de Generación Solar Híbrida en el Municipio de Cumaribo, Vichada, Contrato Interadministrativo 144 de 2021. | 25244020030071PANEL SOLAR MONO FACIAL1111447,31403533
2525 | 4020030071 | PANEL SOLAR MONO FACIAL | CUMARIBO | 1111447.314 | 1 | Panel solar Mono facial STC 460 Watt/tolerancia positiva en potencia +3%/0,6%degradacion lineal/eficiencia modulo >= 21,16%. (Incluye Suministro, transporte e instalación); según lo solicitado en el Memorando 20241520041873; en relación con el objeto del contrato “desarrollar e implementar soluciones individuales solares fotovoltaicas - SISFV para la ampliación de cobertura y mejorar las centrales de generación en las comunidades rurales y dispersas de la ZNI en los diferentes Municipios del Departamento de Vichada”., Proyecto de Generación Solar Híbrida en el Municipio de Cumaribo, Vichada, Contrato Interadministrativo 144 de 2021. | 25254020030071PANEL SOLAR MONO FACIAL1111447,31403533
2526 | 4020030071 | PANEL SOLAR MONO FACIAL | CUMARIBO | 1111447.314 | 1 | Panel solar Mono facial STC 460 Watt/tolerancia positiva en potencia +3%/0,6%degradacion lineal/eficiencia modulo >= 21,16%. (Incluye Suministro, transporte e instalación); según lo solicitado en el Memorando 20241520041873; en relación con el objeto del contrato “desarrollar e implementar soluciones individuales solares fotovoltaicas - SISFV para la ampliación de cobertura y mejorar las centrales de generación en las comunidades rurales y dispersas de la ZNI en los diferentes Municipios del Departamento de Vichada”., Proyecto de Generación Solar Híbrida en el Municipio de Cumaribo, Vichada, Contrato Interadministrativo 144 de 2021. | 25264020030071PANEL SOLAR MONO FACIAL1111447,31403533
2527 | 4020030071 | PANEL SOLAR MONO FACIAL | CUMARIBO | 1111447.314 | 1 | Panel solar Mono facial STC 460 Watt/tolerancia positiva en potencia +3%/0,6%degradacion lineal/eficiencia modulo >= 21,16%. (Incluye Suministro, transporte e instalación); según lo solicitado en el Memorando 20241520041873; en relación con el objeto del contrato “desarrollar e implementar soluciones individuales solares fotovoltaicas - SISFV para la ampliación de cobertura y mejorar las centrales de generación en las comunidades rurales y dispersas de la ZNI en los diferentes Municipios del Departamento de Vichada”., Proyecto de Generación Solar Híbrida en el Municipio de Cumaribo, Vichada, Contrato Interadministrativo 144 de 2021. | 25274020030071PANEL SOLAR MONO FACIAL1111447,31403533
2528 | 4020030071 | PANEL SOLAR MONO FACIAL | CUMARIBO | 1111447.314 | 1 | Panel solar Mono facial STC 460 Watt/tolerancia positiva en potencia +3%/0,6%degradacion lineal/eficiencia modulo >= 21,16%. (Incluye Suministro, transporte e instalación); según lo solicitado en el Memorando 20241520041873; en relación con el objeto del contrato “desarrollar e implementar soluciones individuales solares fotovoltaicas - SISFV para la ampliación de cobertura y mejorar las centrales de generación en las comunidades rurales y dispersas de la ZNI en los diferentes Municipios del Departamento de Vichada”., Proyecto de Generación Solar Híbrida en el Municipio de Cumaribo, Vichada, Contrato Interadministrativo 144 de 2021. | 25284020030071PANEL SOLAR MONO FACIAL1111447,31403533
2529 | 4020030071 | PANEL SOLAR MONO FACIAL | CUMARIBO | 1111447.314 | 1 | Panel solar Mono facial STC 460 Watt/tolerancia positiva en potencia +3%/0,6%degradacion lineal/eficiencia modulo >= 21,16%. (Incluye Suministro, transporte e instalación); según lo solicitado en el Memorando 20241520041873; en relación con el objeto del contrato “desarrollar e implementar soluciones individuales solares fotovoltaicas - SISFV para la ampliación de cobertura y mejorar las centrales de generación en las comunidades rurales y dispersas de la ZNI en los diferentes Municipios del Departamento de Vichada”., Proyecto de Generación Solar Híbrida en el Municipio de Cumaribo, Vichada, Contrato Interadministrativo 144 de 2021. | 25294020030071PANEL SOLAR MONO FACIAL1111447,31403533
2530 | 4020030071 | PANEL SOLAR MONO FACIAL | CUMARIBO | 1111447.314 | 1 | Panel solar Mono facial STC 460 Watt/tolerancia positiva en potencia +3%/0,6%degradacion lineal/eficiencia modulo >= 21,16%. (Incluye Suministro, transporte e instalación); según lo solicitado en el Memorando 20241520041873; en relación con el objeto del contrato “desarrollar e implementar soluciones individuales solares fotovoltaicas - SISFV para la ampliación de cobertura y mejorar las centrales de generación en las comunidades rurales y dispersas de la ZNI en los diferentes Municipios del Departamento de Vichada”., Proyecto de Generación Solar Híbrida en el Municipio de Cumaribo, Vichada, Contrato Interadministrativo 144 de 2021. | 25304020030071PANEL SOLAR MONO FACIAL1111447,31403533
2531 | 4020030071 | PANEL SOLAR MONO FACIAL | CUMARIBO | 1111447.314 | 1 | Panel solar Mono facial STC 460 Watt/tolerancia positiva en potencia +3%/0,6%degradacion lineal/eficiencia modulo >= 21,16%. (Incluye Suministro, transporte e instalación); según lo solicitado en el Memorando 20241520041873; en relación con el objeto del contrato “desarrollar e implementar soluciones individuales solares fotovoltaicas - SISFV para la ampliación de cobertura y mejorar las centrales de generación en las comunidades rurales y dispersas de la ZNI en los diferentes Municipios del Departamento de Vichada”., Proyecto de Generación Solar Híbrida en el Municipio de Cumaribo, Vichada, Contrato Interadministrativo 144 de 2021. | 25314020030071PANEL SOLAR MONO FACIAL1111447,31403533
2532 | 4020030071 | PANEL SOLAR MONO FACIAL | CUMARIBO | 1111447.314 | 1 | Panel solar Mono facial STC 460 Watt/tolerancia positiva en potencia +3%/0,6%degradacion lineal/eficiencia modulo >= 21,16%. (Incluye Suministro, transporte e instalación); según lo solicitado en el Memorando 20241520041873; en relación con el objeto del contrato “desarrollar e implementar soluciones individuales solares fotovoltaicas - SISFV para la ampliación de cobertura y mejorar las centrales de generación en las comunidades rurales y dispersas de la ZNI en los diferentes Municipios del Departamento de Vichada”., Proyecto de Generación Solar Híbrida en el Municipio de Cumaribo, Vichada, Contrato Interadministrativo 144 de 2021. | 25324020030071PANEL SOLAR MONO FACIAL1111447,31403533
2533 | 4020030071 | PANEL SOLAR MONO FACIAL | CUMARIBO | 1111447.314 | 1 | Panel solar Mono facial STC 460 Watt/tolerancia positiva en potencia +3%/0,6%degradacion lineal/eficiencia modulo >= 21,16%. (Incluye Suministro, transporte e instalación); según lo solicitado en el Memorando 20241520041873; en relación con el objeto del contrato “desarrollar e implementar soluciones individuales solares fotovoltaicas - SISFV para la ampliación de cobertura y mejorar las centrales de generación en las comunidades rurales y dispersas de la ZNI en los diferentes Municipios del Departamento de Vichada”., Proyecto de Generación Solar Híbrida en el Municipio de Cumaribo, Vichada, Contrato Interadministrativo 144 de 2021. | 25334020030071PANEL SOLAR MONO FACIAL1111447,31403533
2534 | 4020030071 | PANEL SOLAR MONO FACIAL | CUMARIBO | 1111447.314 | 1 | Panel solar Mono facial STC 460 Watt/tolerancia positiva en potencia +3%/0,6%degradacion lineal/eficiencia modulo >= 21,16%. (Incluye Suministro, transporte e instalación); según lo solicitado en el Memorando 20241520041873; en relación con el objeto del contrato “desarrollar e implementar soluciones individuales solares fotovoltaicas - SISFV para la ampliación de cobertura y mejorar las centrales de generación en las comunidades rurales y dispersas de la ZNI en los diferentes Municipios del Departamento de Vichada”., Proyecto de Generación Solar Híbrida en el Municipio de Cumaribo, Vichada, Contrato Interadministrativo 144 de 2021. | 25344020030071PANEL SOLAR MONO FACIAL1111447,31403533
2535 | 4020030071 | PANEL SOLAR MONO FACIAL | CUMARIBO | 1111447.314 | 1 | Panel solar Mono facial STC 460 Watt/tolerancia positiva en potencia +3%/0,6%degradacion lineal/eficiencia modulo >= 21,16%. (Incluye Suministro, transporte e instalación); según lo solicitado en el Memorando 20241520041873; en relación con el objeto del contrato “desarrollar e implementar soluciones individuales solares fotovoltaicas - SISFV para la ampliación de cobertura y mejorar las centrales de generación en las comunidades rurales y dispersas de la ZNI en los diferentes Municipios del Departamento de Vichada”., Proyecto de Generación Solar Híbrida en el Municipio de Cumaribo, Vichada, Contrato Interadministrativo 144 de 2021. | 25354020030071PANEL SOLAR MONO FACIAL1111447,31403533
2536 | 4020030071 | PANEL SOLAR MONO FACIAL | CUMARIBO | 1111447.314 | 1 | Panel solar Mono facial STC 460 Watt/tolerancia positiva en potencia +3%/0,6%degradacion lineal/eficiencia modulo >= 21,16%. (Incluye Suministro, transporte e instalación); según lo solicitado en el Memorando 20241520041873; en relación con el objeto del contrato “desarrollar e implementar soluciones individuales solares fotovoltaicas - SISFV para la ampliación de cobertura y mejorar las centrales de generación en las comunidades rurales y dispersas de la ZNI en los diferentes Municipios del Departamento de Vichada”., Proyecto de Generación Solar Híbrida en el Municipio de Cumaribo, Vichada, Contrato Interadministrativo 144 de 2021. | 25364020030071PANEL SOLAR MONO FACIAL1111447,31403533
2537 | 4020030071 | PANEL SOLAR MONO FACIAL | CUMARIBO | 1111447.314 | 1 | Panel solar Mono facial STC 460 Watt/tolerancia positiva en potencia +3%/0,6%degradacion lineal/eficiencia modulo >= 21,16%. (Incluye Suministro, transporte e instalación); según lo solicitado en el Memorando 20241520041873; en relación con el objeto del contrato “desarrollar e implementar soluciones individuales solares fotovoltaicas - SISFV para la ampliación de cobertura y mejorar las centrales de generación en las comunidades rurales y dispersas de la ZNI en los diferentes Municipios del Departamento de Vichada”., Proyecto de Generación Solar Híbrida en el Municipio de Cumaribo, Vichada, Contrato Interadministrativo 144 de 2021. | 25374020030071PANEL SOLAR MONO FACIAL1111447,31403533
2538 | 4020030071 | PANEL SOLAR MONO FACIAL | CUMARIBO | 1111447.314 | 1 | Panel solar Mono facial STC 460 Watt/tolerancia positiva en potencia +3%/0,6%degradacion lineal/eficiencia modulo >= 21,16%. (Incluye Suministro, transporte e instalación); según lo solicitado en el Memorando 20241520041873; en relación con el objeto del contrato “desarrollar e implementar soluciones individuales solares fotovoltaicas - SISFV para la ampliación de cobertura y mejorar las centrales de generación en las comunidades rurales y dispersas de la ZNI en los diferentes Municipios del Departamento de Vichada”., Proyecto de Generación Solar Híbrida en el Municipio de Cumaribo, Vichada, Contrato Interadministrativo 144 de 2021. | 25384020030071PANEL SOLAR MONO FACIAL1111447,31403533
2539 | 4020030071 | PANEL SOLAR MONO FACIAL | CUMARIBO | 1111447.314 | 1 | Panel solar Mono facial STC 460 Watt/tolerancia positiva en potencia +3%/0,6%degradacion lineal/eficiencia modulo >= 21,16%. (Incluye Suministro, transporte e instalación); según lo solicitado en el Memorando 20241520041873; en relación con el objeto del contrato “desarrollar e implementar soluciones individuales solares fotovoltaicas - SISFV para la ampliación de cobertura y mejorar las centrales de generación en las comunidades rurales y dispersas de la ZNI en los diferentes Municipios del Departamento de Vichada”., Proyecto de Generación Solar Híbrida en el Municipio de Cumaribo, Vichada, Contrato Interadministrativo 144 de 2021. | 25394020030071PANEL SOLAR MONO FACIAL1111447,31403533
2540 | 4020030071 | PANEL SOLAR MONO FACIAL | CUMARIBO | 1111447.314 | 1 | Panel solar Mono facial STC 460 Watt/tolerancia positiva en potencia +3%/0,6%degradacion lineal/eficiencia modulo >= 21,16%. (Incluye Suministro, transporte e instalación); según lo solicitado en el Memorando 20241520041873; en relación con el objeto del contrato “desarrollar e implementar soluciones individuales solares fotovoltaicas - SISFV para la ampliación de cobertura y mejorar las centrales de generación en las comunidades rurales y dispersas de la ZNI en los diferentes Municipios del Departamento de Vichada”., Proyecto de Generación Solar Híbrida en el Municipio de Cumaribo, Vichada, Contrato Interadministrativo 144 de 2021. | 25404020030071PANEL SOLAR MONO FACIAL1111447,31403533
2541 | 4020030071 | PANEL SOLAR MONO FACIAL | CUMARIBO | 1111447.314 | 1 | Panel solar Mono facial STC 460 Watt/tolerancia positiva en potencia +3%/0,6%degradacion lineal/eficiencia modulo >= 21,16%. (Incluye Suministro, transporte e instalación); según lo solicitado en el Memorando 20241520041873; en relación con el objeto del contrato “desarrollar e implementar soluciones individuales solares fotovoltaicas - SISFV para la ampliación de cobertura y mejorar las centrales de generación en las comunidades rurales y dispersas de la ZNI en los diferentes Municipios del Departamento de Vichada”., Proyecto de Generación Solar Híbrida en el Municipio de Cumaribo, Vichada, Contrato Interadministrativo 144 de 2021. | 25414020030071PANEL SOLAR MONO FACIAL1111447,31403533
2542 | 4020030071 | PANEL SOLAR MONO FACIAL | CUMARIBO | 1111447.314 | 1 | Panel solar Mono facial STC 460 Watt/tolerancia positiva en potencia +3%/0,6%degradacion lineal/eficiencia modulo >= 21,16%. (Incluye Suministro, transporte e instalación); según lo solicitado en el Memorando 20241520041873; en relación con el objeto del contrato “desarrollar e implementar soluciones individuales solares fotovoltaicas - SISFV para la ampliación de cobertura y mejorar las centrales de generación en las comunidades rurales y dispersas de la ZNI en los diferentes Municipios del Departamento de Vichada”., Proyecto de Generación Solar Híbrida en el Municipio de Cumaribo, Vichada, Contrato Interadministrativo 144 de 2021. | 25424020030071PANEL SOLAR MONO FACIAL1111447,31403533
2543 | 4020030071 | PANEL SOLAR MONO FACIAL | CUMARIBO | 1111447.314 | 1 | Panel solar Mono facial STC 460 Watt/tolerancia positiva en potencia +3%/0,6%degradacion lineal/eficiencia modulo >= 21,16%. (Incluye Suministro, transporte e instalación); según lo solicitado en el Memorando 20241520041873; en relación con el objeto del contrato “desarrollar e implementar soluciones individuales solares fotovoltaicas - SISFV para la ampliación de cobertura y mejorar las centrales de generación en las comunidades rurales y dispersas de la ZNI en los diferentes Municipios del Departamento de Vichada”., Proyecto de Generación Solar Híbrida en el Municipio de Cumaribo, Vichada, Contrato Interadministrativo 144 de 2021. | 25434020030071PANEL SOLAR MONO FACIAL1111447,31403533
2544 | 4020030071 | PANEL SOLAR MONO FACIAL | CUMARIBO | 1111447.314 | 1 | Panel solar Mono facial STC 460 Watt/tolerancia positiva en potencia +3%/0,6%degradacion lineal/eficiencia modulo >= 21,16%. (Incluye Suministro, transporte e instalación); según lo solicitado en el Memorando 20241520041873; en relación con el objeto del contrato “desarrollar e implementar soluciones individuales solares fotovoltaicas - SISFV para la ampliación de cobertura y mejorar las centrales de generación en las comunidades rurales y dispersas de la ZNI en los diferentes Municipios del Departamento de Vichada”., Proyecto de Generación Solar Híbrida en el Municipio de Cumaribo, Vichada, Contrato Interadministrativo 144 de 2021. | 25444020030071PANEL SOLAR MONO FACIAL1111447,31403533
2545 | 4020030071 | PANEL SOLAR MONO FACIAL | CUMARIBO | 1111447.314 | 1 | Panel solar Mono facial STC 460 Watt/tolerancia positiva en potencia +3%/0,6%degradacion lineal/eficiencia modulo >= 21,16%. (Incluye Suministro, transporte e instalación); según lo solicitado en el Memorando 20241520041873; en relación con el objeto del contrato “desarrollar e implementar soluciones individuales solares fotovoltaicas - SISFV para la ampliación de cobertura y mejorar las centrales de generación en las comunidades rurales y dispersas de la ZNI en los diferentes Municipios del Departamento de Vichada”., Proyecto de Generación Solar Híbrida en el Municipio de Cumaribo, Vichada, Contrato Interadministrativo 144 de 2021. | 25454020030071PANEL SOLAR MONO FACIAL1111447,31403533
2546 | 4020030071 | PANEL SOLAR MONO FACIAL | CUMARIBO | 1111447.314 | 1 | Panel solar Mono facial STC 460 Watt/tolerancia positiva en potencia +3%/0,6%degradacion lineal/eficiencia modulo >= 21,16%. (Incluye Suministro, transporte e instalación); según lo solicitado en el Memorando 20241520041873; en relación con el objeto del contrato “desarrollar e implementar soluciones individuales solares fotovoltaicas - SISFV para la ampliación de cobertura y mejorar las centrales de generación en las comunidades rurales y dispersas de la ZNI en los diferentes Municipios del Departamento de Vichada”., Proyecto de Generación Solar Híbrida en el Municipio de Cumaribo, Vichada, Contrato Interadministrativo 144 de 2021. | 25464020030071PANEL SOLAR MONO FACIAL1111447,31403533
2547 | 4020030071 | PANEL SOLAR MONO FACIAL | CUMARIBO | 1111447.314 | 1 | Panel solar Mono facial STC 460 Watt/tolerancia positiva en potencia +3%/0,6%degradacion lineal/eficiencia modulo >= 21,16%. (Incluye Suministro, transporte e instalación); según lo solicitado en el Memorando 20241520041873; en relación con el objeto del contrato “desarrollar e implementar soluciones individuales solares fotovoltaicas - SISFV para la ampliación de cobertura y mejorar las centrales de generación en las comunidades rurales y dispersas de la ZNI en los diferentes Municipios del Departamento de Vichada”., Proyecto de Generación Solar Híbrida en el Municipio de Cumaribo, Vichada, Contrato Interadministrativo 144 de 2021. | 25474020030071PANEL SOLAR MONO FACIAL1111447,31403533
2548 | 4020030071 | PANEL SOLAR MONO FACIAL | CUMARIBO | 1111447.314 | 1 | Panel solar Mono facial STC 460 Watt/tolerancia positiva en potencia +3%/0,6%degradacion lineal/eficiencia modulo >= 21,16%. (Incluye Suministro, transporte e instalación); según lo solicitado en el Memorando 20241520041873; en relación con el objeto del contrato “desarrollar e implementar soluciones individuales solares fotovoltaicas - SISFV para la ampliación de cobertura y mejorar las centrales de generación en las comunidades rurales y dispersas de la ZNI en los diferentes Municipios del Departamento de Vichada”., Proyecto de Generación Solar Híbrida en el Municipio de Cumaribo, Vichada, Contrato Interadministrativo 144 de 2021. | 25484020030071PANEL SOLAR MONO FACIAL1111447,31403533
2549 | 4020030071 | PANEL SOLAR MONO FACIAL | CUMARIBO | 1111447.314 | 1 | Panel solar Mono facial STC 460 Watt/tolerancia positiva en potencia +3%/0,6%degradacion lineal/eficiencia modulo >= 21,16%. (Incluye Suministro, transporte e instalación); según lo solicitado en el Memorando 20241520041873; en relación con el objeto del contrato “desarrollar e implementar soluciones individuales solares fotovoltaicas - SISFV para la ampliación de cobertura y mejorar las centrales de generación en las comunidades rurales y dispersas de la ZNI en los diferentes Municipios del Departamento de Vichada”., Proyecto de Generación Solar Híbrida en el Municipio de Cumaribo, Vichada, Contrato Interadministrativo 144 de 2021. | 25494020030071PANEL SOLAR MONO FACIAL1111447,31403533
2550 | 4020030071 | PANEL SOLAR MONO FACIAL | CUMARIBO | 1111447.314 | 1 | Panel solar Mono facial STC 460 Watt/tolerancia positiva en potencia +3%/0,6%degradacion lineal/eficiencia modulo >= 21,16%. (Incluye Suministro, transporte e instalación); según lo solicitado en el Memorando 20241520041873; en relación con el objeto del contrato “desarrollar e implementar soluciones individuales solares fotovoltaicas - SISFV para la ampliación de cobertura y mejorar las centrales de generación en las comunidades rurales y dispersas de la ZNI en los diferentes Municipios del Departamento de Vichada”., Proyecto de Generación Solar Híbrida en el Municipio de Cumaribo, Vichada, Contrato Interadministrativo 144 de 2021. | 25504020030071PANEL SOLAR MONO FACIAL1111447,31403533
2551 | 4020030071 | PANEL SOLAR MONO FACIAL | CUMARIBO | 1111447.314 | 1 | Panel solar Mono facial STC 460 Watt/tolerancia positiva en potencia +3%/0,6%degradacion lineal/eficiencia modulo >= 21,16%. (Incluye Suministro, transporte e instalación); según lo solicitado en el Memorando 20241520041873; en relación con el objeto del contrato “desarrollar e implementar soluciones individuales solares fotovoltaicas - SISFV para la ampliación de cobertura y mejorar las centrales de generación en las comunidades rurales y dispersas de la ZNI en los diferentes Municipios del Departamento de Vichada”., Proyecto de Generación Solar Híbrida en el Municipio de Cumaribo, Vichada, Contrato Interadministrativo 144 de 2021. | 25514020030071PANEL SOLAR MONO FACIAL1111447,31403533
2552 | 4020030071 | PANEL SOLAR MONO FACIAL | CUMARIBO | 1111447.314 | 1 | Panel solar Mono facial STC 460 Watt/tolerancia positiva en potencia +3%/0,6%degradacion lineal/eficiencia modulo >= 21,16%. (Incluye Suministro, transporte e instalación); según lo solicitado en el Memorando 20241520041873; en relación con el objeto del contrato “desarrollar e implementar soluciones individuales solares fotovoltaicas - SISFV para la ampliación de cobertura y mejorar las centrales de generación en las comunidades rurales y dispersas de la ZNI en los diferentes Municipios del Departamento de Vichada”., Proyecto de Generación Solar Híbrida en el Municipio de Cumaribo, Vichada, Contrato Interadministrativo 144 de 2021. | 25524020030071PANEL SOLAR MONO FACIAL1111447,31403533
2553 | 4020030071 | PANEL SOLAR MONO FACIAL | CUMARIBO | 1111447.314 | 1 | Panel solar Mono facial STC 460 Watt/tolerancia positiva en potencia +3%/0,6%degradacion lineal/eficiencia modulo >= 21,16%. (Incluye Suministro, transporte e instalación); según lo solicitado en el Memorando 20241520041873; en relación con el objeto del contrato “desarrollar e implementar soluciones individuales solares fotovoltaicas - SISFV para la ampliación de cobertura y mejorar las centrales de generación en las comunidades rurales y dispersas de la ZNI en los diferentes Municipios del Departamento de Vichada”., Proyecto de Generación Solar Híbrida en el Municipio de Cumaribo, Vichada, Contrato Interadministrativo 144 de 2021. | 25534020030071PANEL SOLAR MONO FACIAL1111447,31403533
2554 | 4020030071 | PANEL SOLAR MONO FACIAL | CUMARIBO | 1111447.314 | 1 | Panel solar Mono facial STC 460 Watt/tolerancia positiva en potencia +3%/0,6%degradacion lineal/eficiencia modulo >= 21,16%. (Incluye Suministro, transporte e instalación); según lo solicitado en el Memorando 20241520041873; en relación con el objeto del contrato “desarrollar e implementar soluciones individuales solares fotovoltaicas - SISFV para la ampliación de cobertura y mejorar las centrales de generación en las comunidades rurales y dispersas de la ZNI en los diferentes Municipios del Departamento de Vichada”., Proyecto de Generación Solar Híbrida en el Municipio de Cumaribo, Vichada, Contrato Interadministrativo 144 de 2021. | 25544020030071PANEL SOLAR MONO FACIAL1111447,31403533
2555 | 4020030071 | PANEL SOLAR MONO FACIAL | CUMARIBO | 1111447.314 | 1 | Panel solar Mono facial STC 460 Watt/tolerancia positiva en potencia +3%/0,6%degradacion lineal/eficiencia modulo >= 21,16%. (Incluye Suministro, transporte e instalación); según lo solicitado en el Memorando 20241520041873; en relación con el objeto del contrato “desarrollar e implementar soluciones individuales solares fotovoltaicas - SISFV para la ampliación de cobertura y mejorar las centrales de generación en las comunidades rurales y dispersas de la ZNI en los diferentes Municipios del Departamento de Vichada”., Proyecto de Generación Solar Híbrida en el Municipio de Cumaribo, Vichada, Contrato Interadministrativo 144 de 2021. | 25554020030071PANEL SOLAR MONO FACIAL1111447,31403533
2556 | 4020030071 | PANEL SOLAR MONO FACIAL | CUMARIBO | 1111447.314 | 1 | Panel solar Mono facial STC 460 Watt/tolerancia positiva en potencia +3%/0,6%degradacion lineal/eficiencia modulo >= 21,16%. (Incluye Suministro, transporte e instalación); según lo solicitado en el Memorando 20241520041873; en relación con el objeto del contrato “desarrollar e implementar soluciones individuales solares fotovoltaicas - SISFV para la ampliación de cobertura y mejorar las centrales de generación en las comunidades rurales y dispersas de la ZNI en los diferentes Municipios del Departamento de Vichada”., Proyecto de Generación Solar Híbrida en el Municipio de Cumaribo, Vichada, Contrato Interadministrativo 144 de 2021. | 25564020030071PANEL SOLAR MONO FACIAL1111447,31403533
2557 | 4020030071 | PANEL SOLAR MONO FACIAL | CUMARIBO | 1111447.314 | 1 | Panel solar Mono facial STC 460 Watt/tolerancia positiva en potencia +3%/0,6%degradacion lineal/eficiencia modulo >= 21,16%. (Incluye Suministro, transporte e instalación); según lo solicitado en el Memorando 20241520041873; en relación con el objeto del contrato “desarrollar e implementar soluciones individuales solares fotovoltaicas - SISFV para la ampliación de cobertura y mejorar las centrales de generación en las comunidades rurales y dispersas de la ZNI en los diferentes Municipios del Departamento de Vichada”., Proyecto de Generación Solar Híbrida en el Municipio de Cumaribo, Vichada, Contrato Interadministrativo 144 de 2021. | 25574020030071PANEL SOLAR MONO FACIAL1111447,31403533
2558 | 4020030071 | PANEL SOLAR MONO FACIAL | CUMARIBO | 1111447.314 | 1 | Panel solar Mono facial STC 460 Watt/tolerancia positiva en potencia +3%/0,6%degradacion lineal/eficiencia modulo >= 21,16%. (Incluye Suministro, transporte e instalación); según lo solicitado en el Memorando 20241520041873; en relación con el objeto del contrato “desarrollar e implementar soluciones individuales solares fotovoltaicas - SISFV para la ampliación de cobertura y mejorar las centrales de generación en las comunidades rurales y dispersas de la ZNI en los diferentes Municipios del Departamento de Vichada”., Proyecto de Generación Solar Híbrida en el Municipio de Cumaribo, Vichada, Contrato Interadministrativo 144 de 2021. | 25584020030071PANEL SOLAR MONO FACIAL1111447,31403533
2559 | 4020030071 | PANEL SOLAR MONO FACIAL | CUMARIBO | 1111447.314 | 1 | Panel solar Mono facial STC 460 Watt/tolerancia positiva en potencia +3%/0,6%degradacion lineal/eficiencia modulo >= 21,16%. (Incluye Suministro, transporte e instalación); según lo solicitado en el Memorando 20241520041873; en relación con el objeto del contrato “desarrollar e implementar soluciones individuales solares fotovoltaicas - SISFV para la ampliación de cobertura y mejorar las centrales de generación en las comunidades rurales y dispersas de la ZNI en los diferentes Municipios del Departamento de Vichada”., Proyecto de Generación Solar Híbrida en el Municipio de Cumaribo, Vichada, Contrato Interadministrativo 144 de 2021. | 25594020030071PANEL SOLAR MONO FACIAL1111447,31403533
2560 | 4020030071 | PANEL SOLAR MONO FACIAL | CUMARIBO | 1111447.314 | 1 | Panel solar Mono facial STC 460 Watt/tolerancia positiva en potencia +3%/0,6%degradacion lineal/eficiencia modulo >= 21,16%. (Incluye Suministro, transporte e instalación); según lo solicitado en el Memorando 20241520041873; en relación con el objeto del contrato “desarrollar e implementar soluciones individuales solares fotovoltaicas - SISFV para la ampliación de cobertura y mejorar las centrales de generación en las comunidades rurales y dispersas de la ZNI en los diferentes Municipios del Departamento de Vichada”., Proyecto de Generación Solar Híbrida en el Municipio de Cumaribo, Vichada, Contrato Interadministrativo 144 de 2021. | 25604020030071PANEL SOLAR MONO FACIAL1111447,31403533
2561 | 4020030071 | PANEL SOLAR MONO FACIAL | CUMARIBO | 1111447.314 | 1 | Panel solar Mono facial STC 460 Watt/tolerancia positiva en potencia +3%/0,6%degradacion lineal/eficiencia modulo >= 21,16%. (Incluye Suministro, transporte e instalación); según lo solicitado en el Memorando 20241520041873; en relación con el objeto del contrato “desarrollar e implementar soluciones individuales solares fotovoltaicas - SISFV para la ampliación de cobertura y mejorar las centrales de generación en las comunidades rurales y dispersas de la ZNI en los diferentes Municipios del Departamento de Vichada”., Proyecto de Generación Solar Híbrida en el Municipio de Cumaribo, Vichada, Contrato Interadministrativo 144 de 2021. | 25614020030071PANEL SOLAR MONO FACIAL1111447,31403533
2562 | 4020030071 | PANEL SOLAR MONO FACIAL | CUMARIBO | 1111447.314 | 1 | Panel solar Mono facial STC 460 Watt/tolerancia positiva en potencia +3%/0,6%degradacion lineal/eficiencia modulo >= 21,16%. (Incluye Suministro, transporte e instalación); según lo solicitado en el Memorando 20241520041873; en relación con el objeto del contrato “desarrollar e implementar soluciones individuales solares fotovoltaicas - SISFV para la ampliación de cobertura y mejorar las centrales de generación en las comunidades rurales y dispersas de la ZNI en los diferentes Municipios del Departamento de Vichada”., Proyecto de Generación Solar Híbrida en el Municipio de Cumaribo, Vichada, Contrato Interadministrativo 144 de 2021. | 25624020030071PANEL SOLAR MONO FACIAL1111447,31403533
2563 | 4020030071 | PANEL SOLAR MONO FACIAL | CUMARIBO | 1111447.314 | 1 | Panel solar Mono facial STC 460 Watt/tolerancia positiva en potencia +3%/0,6%degradacion lineal/eficiencia modulo >= 21,16%. (Incluye Suministro, transporte e instalación); según lo solicitado en el Memorando 20241520041873; en relación con el objeto del contrato “desarrollar e implementar soluciones individuales solares fotovoltaicas - SISFV para la ampliación de cobertura y mejorar las centrales de generación en las comunidades rurales y dispersas de la ZNI en los diferentes Municipios del Departamento de Vichada”., Proyecto de Generación Solar Híbrida en el Municipio de Cumaribo, Vichada, Contrato Interadministrativo 144 de 2021. | 25634020030071PANEL SOLAR MONO FACIAL1111447,31403533
2564 | 4020030071 | PANEL SOLAR MONO FACIAL | CUMARIBO | 1111447.314 | 1 | Panel solar Mono facial STC 460 Watt/tolerancia positiva en potencia +3%/0,6%degradacion lineal/eficiencia modulo >= 21,16%. (Incluye Suministro, transporte e instalación); según lo solicitado en el Memorando 20241520041873; en relación con el objeto del contrato “desarrollar e implementar soluciones individuales solares fotovoltaicas - SISFV para la ampliación de cobertura y mejorar las centrales de generación en las comunidades rurales y dispersas de la ZNI en los diferentes Municipios del Departamento de Vichada”., Proyecto de Generación Solar Híbrida en el Municipio de Cumaribo, Vichada, Contrato Interadministrativo 144 de 2021. | 25644020030071PANEL SOLAR MONO FACIAL1111447,31403533
2565 | 4020030071 | PANEL SOLAR MONO FACIAL | CUMARIBO | 1111447.314 | 1 | Panel solar Mono facial STC 460 Watt/tolerancia positiva en potencia +3%/0,6%degradacion lineal/eficiencia modulo >= 21,16%. (Incluye Suministro, transporte e instalación); según lo solicitado en el Memorando 20241520041873; en relación con el objeto del contrato “desarrollar e implementar soluciones individuales solares fotovoltaicas - SISFV para la ampliación de cobertura y mejorar las centrales de generación en las comunidades rurales y dispersas de la ZNI en los diferentes Municipios del Departamento de Vichada”., Proyecto de Generación Solar Híbrida en el Municipio de Cumaribo, Vichada, Contrato Interadministrativo 144 de 2021. | 25654020030071PANEL SOLAR MONO FACIAL1111447,31403533
2566 | 4020030071 | PANEL SOLAR MONO FACIAL | CUMARIBO | 1111447.314 | 1 | Panel solar Mono facial STC 460 Watt/tolerancia positiva en potencia +3%/0,6%degradacion lineal/eficiencia modulo >= 21,16%. (Incluye Suministro, transporte e instalación); según lo solicitado en el Memorando 20241520041873; en relación con el objeto del contrato “desarrollar e implementar soluciones individuales solares fotovoltaicas - SISFV para la ampliación de cobertura y mejorar las centrales de generación en las comunidades rurales y dispersas de la ZNI en los diferentes Municipios del Departamento de Vichada”., Proyecto de Generación Solar Híbrida en el Municipio de Cumaribo, Vichada, Contrato Interadministrativo 144 de 2021. | 25664020030071PANEL SOLAR MONO FACIAL1111447,31403533
2567 | 4020030071 | PANEL SOLAR MONO FACIAL | CUMARIBO | 1111447.314 | 1 | Panel solar Mono facial STC 460 Watt/tolerancia positiva en potencia +3%/0,6%degradacion lineal/eficiencia modulo >= 21,16%. (Incluye Suministro, transporte e instalación); según lo solicitado en el Memorando 20241520041873; en relación con el objeto del contrato “desarrollar e implementar soluciones individuales solares fotovoltaicas - SISFV para la ampliación de cobertura y mejorar las centrales de generación en las comunidades rurales y dispersas de la ZNI en los diferentes Municipios del Departamento de Vichada”., Proyecto de Generación Solar Híbrida en el Municipio de Cumaribo, Vichada, Contrato Interadministrativo 144 de 2021. | 25674020030071PANEL SOLAR MONO FACIAL1111447,31403533
2568 | 4020030071 | PANEL SOLAR MONO FACIAL | CUMARIBO | 1111447.314 | 1 | Panel solar Mono facial STC 460 Watt/tolerancia positiva en potencia +3%/0,6%degradacion lineal/eficiencia modulo >= 21,16%. (Incluye Suministro, transporte e instalación); según lo solicitado en el Memorando 20241520041873; en relación con el objeto del contrato “desarrollar e implementar soluciones individuales solares fotovoltaicas - SISFV para la ampliación de cobertura y mejorar las centrales de generación en las comunidades rurales y dispersas de la ZNI en los diferentes Municipios del Departamento de Vichada”., Proyecto de Generación Solar Híbrida en el Municipio de Cumaribo, Vichada, Contrato Interadministrativo 144 de 2021. | 25684020030071PANEL SOLAR MONO FACIAL1111447,31403533
2569 | 4020030071 | PANEL SOLAR MONO FACIAL | CUMARIBO | 1111447.314 | 1 | Panel solar Mono facial STC 460 Watt/tolerancia positiva en potencia +3%/0,6%degradacion lineal/eficiencia modulo >= 21,16%. (Incluye Suministro, transporte e instalación); según lo solicitado en el Memorando 20241520041873; en relación con el objeto del contrato “desarrollar e implementar soluciones individuales solares fotovoltaicas - SISFV para la ampliación de cobertura y mejorar las centrales de generación en las comunidades rurales y dispersas de la ZNI en los diferentes Municipios del Departamento de Vichada”., Proyecto de Generación Solar Híbrida en el Municipio de Cumaribo, Vichada, Contrato Interadministrativo 144 de 2021. | 25694020030071PANEL SOLAR MONO FACIAL1111447,31403533
2570 | 4020030071 | PANEL SOLAR MONO FACIAL | CUMARIBO | 1111447.314 | 1 | Panel solar Mono facial STC 460 Watt/tolerancia positiva en potencia +3%/0,6%degradacion lineal/eficiencia modulo >= 21,16%. (Incluye Suministro, transporte e instalación); según lo solicitado en el Memorando 20241520041873; en relación con el objeto del contrato “desarrollar e implementar soluciones individuales solares fotovoltaicas - SISFV para la ampliación de cobertura y mejorar las centrales de generación en las comunidades rurales y dispersas de la ZNI en los diferentes Municipios del Departamento de Vichada”., Proyecto de Generación Solar Híbrida en el Municipio de Cumaribo, Vichada, Contrato Interadministrativo 144 de 2021. | 25704020030071PANEL SOLAR MONO FACIAL1111447,31403533
2571 | 4020030071 | PANEL SOLAR MONO FACIAL | CUMARIBO | 1111447.314 | 1 | Panel solar Mono facial STC 460 Watt/tolerancia positiva en potencia +3%/0,6%degradacion lineal/eficiencia modulo >= 21,16%. (Incluye Suministro, transporte e instalación); según lo solicitado en el Memorando 20241520041873; en relación con el objeto del contrato “desarrollar e implementar soluciones individuales solares fotovoltaicas - SISFV para la ampliación de cobertura y mejorar las centrales de generación en las comunidades rurales y dispersas de la ZNI en los diferentes Municipios del Departamento de Vichada”., Proyecto de Generación Solar Híbrida en el Municipio de Cumaribo, Vichada, Contrato Interadministrativo 144 de 2021. | 25714020030071PANEL SOLAR MONO FACIAL1111447,31403533
2572 | 4020030071 | PANEL SOLAR MONO FACIAL | CUMARIBO | 1111447.314 | 1 | Panel solar Mono facial STC 460 Watt/tolerancia positiva en potencia +3%/0,6%degradacion lineal/eficiencia modulo >= 21,16%. (Incluye Suministro, transporte e instalación); según lo solicitado en el Memorando 20241520041873; en relación con el objeto del contrato “desarrollar e implementar soluciones individuales solares fotovoltaicas - SISFV para la ampliación de cobertura y mejorar las centrales de generación en las comunidades rurales y dispersas de la ZNI en los diferentes Municipios del Departamento de Vichada”., Proyecto de Generación Solar Híbrida en el Municipio de Cumaribo, Vichada, Contrato Interadministrativo 144 de 2021. | 25724020030071PANEL SOLAR MONO FACIAL1111447,31403533
2573 | 4020030071 | PANEL SOLAR MONO FACIAL | CUMARIBO | 1111447.314 | 1 | Panel solar Mono facial STC 460 Watt/tolerancia positiva en potencia +3%/0,6%degradacion lineal/eficiencia modulo >= 21,16%. (Incluye Suministro, transporte e instalación); según lo solicitado en el Memorando 20241520041873; en relación con el objeto del contrato “desarrollar e implementar soluciones individuales solares fotovoltaicas - SISFV para la ampliación de cobertura y mejorar las centrales de generación en las comunidades rurales y dispersas de la ZNI en los diferentes Municipios del Departamento de Vichada”., Proyecto de Generación Solar Híbrida en el Municipio de Cumaribo, Vichada, Contrato Interadministrativo 144 de 2021. | 25734020030071PANEL SOLAR MONO FACIAL1111447,31403533
2574 | 4020030071 | PANEL SOLAR MONO FACIAL | CUMARIBO | 1111447.314 | 1 | Panel solar Mono facial STC 460 Watt/tolerancia positiva en potencia +3%/0,6%degradacion lineal/eficiencia modulo >= 21,16%. (Incluye Suministro, transporte e instalación); según lo solicitado en el Memorando 20241520041873; en relación con el objeto del contrato “desarrollar e implementar soluciones individuales solares fotovoltaicas - SISFV para la ampliación de cobertura y mejorar las centrales de generación en las comunidades rurales y dispersas de la ZNI en los diferentes Municipios del Departamento de Vichada”., Proyecto de Generación Solar Híbrida en el Municipio de Cumaribo, Vichada, Contrato Interadministrativo 144 de 2021. | 25744020030071PANEL SOLAR MONO FACIAL1111447,31403533
2575 | 4020030071 | PANEL SOLAR MONO FACIAL | CUMARIBO | 1111447.314 | 1 | Panel solar Mono facial STC 460 Watt/tolerancia positiva en potencia +3%/0,6%degradacion lineal/eficiencia modulo >= 21,16%. (Incluye Suministro, transporte e instalación); según lo solicitado en el Memorando 20241520041873; en relación con el objeto del contrato “desarrollar e implementar soluciones individuales solares fotovoltaicas - SISFV para la ampliación de cobertura y mejorar las centrales de generación en las comunidades rurales y dispersas de la ZNI en los diferentes Municipios del Departamento de Vichada”., Proyecto de Generación Solar Híbrida en el Municipio de Cumaribo, Vichada, Contrato Interadministrativo 144 de 2021. | 25754020030071PANEL SOLAR MONO FACIAL1111447,31403533
2576 | 4020030071 | PANEL SOLAR MONO FACIAL | CUMARIBO | 1111447.314 | 1 | Panel solar Mono facial STC 460 Watt/tolerancia positiva en potencia +3%/0,6%degradacion lineal/eficiencia modulo >= 21,16%. (Incluye Suministro, transporte e instalación); según lo solicitado en el Memorando 20241520041873; en relación con el objeto del contrato “desarrollar e implementar soluciones individuales solares fotovoltaicas - SISFV para la ampliación de cobertura y mejorar las centrales de generación en las comunidades rurales y dispersas de la ZNI en los diferentes Municipios del Departamento de Vichada”., Proyecto de Generación Solar Híbrida en el Municipio de Cumaribo, Vichada, Contrato Interadministrativo 144 de 2021. | 25764020030071PANEL SOLAR MONO FACIAL1111447,31403533
2577 | 4020030071 | PANEL SOLAR MONO FACIAL | CUMARIBO | 1111447.314 | 1 | Panel solar Mono facial STC 460 Watt/tolerancia positiva en potencia +3%/0,6%degradacion lineal/eficiencia modulo >= 21,16%. (Incluye Suministro, transporte e instalación); según lo solicitado en el Memorando 20241520041873; en relación con el objeto del contrato “desarrollar e implementar soluciones individuales solares fotovoltaicas - SISFV para la ampliación de cobertura y mejorar las centrales de generación en las comunidades rurales y dispersas de la ZNI en los diferentes Municipios del Departamento de Vichada”., Proyecto de Generación Solar Híbrida en el Municipio de Cumaribo, Vichada, Contrato Interadministrativo 144 de 2021. | 25774020030071PANEL SOLAR MONO FACIAL1111447,31403533
2578 | 4020030071 | PANEL SOLAR MONO FACIAL | CUMARIBO | 1111447.314 | 1 | Panel solar Mono facial STC 460 Watt/tolerancia positiva en potencia +3%/0,6%degradacion lineal/eficiencia modulo >= 21,16%. (Incluye Suministro, transporte e instalación); según lo solicitado en el Memorando 20241520041873; en relación con el objeto del contrato “desarrollar e implementar soluciones individuales solares fotovoltaicas - SISFV para la ampliación de cobertura y mejorar las centrales de generación en las comunidades rurales y dispersas de la ZNI en los diferentes Municipios del Departamento de Vichada”., Proyecto de Generación Solar Híbrida en el Municipio de Cumaribo, Vichada, Contrato Interadministrativo 144 de 2021. | 25784020030071PANEL SOLAR MONO FACIAL1111447,31403533
2579 | 4020030071 | PANEL SOLAR MONO FACIAL | CUMARIBO | 1111447.314 | 1 | Panel solar Mono facial STC 460 Watt/tolerancia positiva en potencia +3%/0,6%degradacion lineal/eficiencia modulo >= 21,16%. (Incluye Suministro, transporte e instalación); según lo solicitado en el Memorando 20241520041873; en relación con el objeto del contrato “desarrollar e implementar soluciones individuales solares fotovoltaicas - SISFV para la ampliación de cobertura y mejorar las centrales de generación en las comunidades rurales y dispersas de la ZNI en los diferentes Municipios del Departamento de Vichada”., Proyecto de Generación Solar Híbrida en el Municipio de Cumaribo, Vichada, Contrato Interadministrativo 144 de 2021. | 25794020030071PANEL SOLAR MONO FACIAL1111447,31403533
2580 | 4020030071 | PANEL SOLAR MONO FACIAL | CUMARIBO | 1111447.314 | 1 | Panel solar Mono facial STC 460 Watt/tolerancia positiva en potencia +3%/0,6%degradacion lineal/eficiencia modulo >= 21,16%. (Incluye Suministro, transporte e instalación); según lo solicitado en el Memorando 20241520041873; en relación con el objeto del contrato “desarrollar e implementar soluciones individuales solares fotovoltaicas - SISFV para la ampliación de cobertura y mejorar las centrales de generación en las comunidades rurales y dispersas de la ZNI en los diferentes Municipios del Departamento de Vichada”., Proyecto de Generación Solar Híbrida en el Municipio de Cumaribo, Vichada, Contrato Interadministrativo 144 de 2021. | 25804020030071PANEL SOLAR MONO FACIAL1111447,31403533
2581 | 4020030071 | PANEL SOLAR MONO FACIAL | CUMARIBO | 1111447.314 | 1 | Panel solar Mono facial STC 460 Watt/tolerancia positiva en potencia +3%/0,6%degradacion lineal/eficiencia modulo >= 21,16%. (Incluye Suministro, transporte e instalación); según lo solicitado en el Memorando 20241520041873; en relación con el objeto del contrato “desarrollar e implementar soluciones individuales solares fotovoltaicas - SISFV para la ampliación de cobertura y mejorar las centrales de generación en las comunidades rurales y dispersas de la ZNI en los diferentes Municipios del Departamento de Vichada”., Proyecto de Generación Solar Híbrida en el Municipio de Cumaribo, Vichada, Contrato Interadministrativo 144 de 2021. | 25814020030071PANEL SOLAR MONO FACIAL1111447,31403533
2582 | 4020030071 | PANEL SOLAR MONO FACIAL | CUMARIBO | 1111447.314 | 1 | Panel solar Mono facial STC 460 Watt/tolerancia positiva en potencia +3%/0,6%degradacion lineal/eficiencia modulo >= 21,16%. (Incluye Suministro, transporte e instalación); según lo solicitado en el Memorando 20241520041873; en relación con el objeto del contrato “desarrollar e implementar soluciones individuales solares fotovoltaicas - SISFV para la ampliación de cobertura y mejorar las centrales de generación en las comunidades rurales y dispersas de la ZNI en los diferentes Municipios del Departamento de Vichada”., Proyecto de Generación Solar Híbrida en el Municipio de Cumaribo, Vichada, Contrato Interadministrativo 144 de 2021. | 25824020030071PANEL SOLAR MONO FACIAL1111447,31403533
2583 | 4020030071 | PANEL SOLAR MONO FACIAL | CUMARIBO | 1111447.314 | 1 | Panel solar Mono facial STC 460 Watt/tolerancia positiva en potencia +3%/0,6%degradacion lineal/eficiencia modulo >= 21,16%. (Incluye Suministro, transporte e instalación); según lo solicitado en el Memorando 20241520041873; en relación con el objeto del contrato “desarrollar e implementar soluciones individuales solares fotovoltaicas - SISFV para la ampliación de cobertura y mejorar las centrales de generación en las comunidades rurales y dispersas de la ZNI en los diferentes Municipios del Departamento de Vichada”., Proyecto de Generación Solar Híbrida en el Municipio de Cumaribo, Vichada, Contrato Interadministrativo 144 de 2021. | 25834020030071PANEL SOLAR MONO FACIAL1111447,31403533
2584 | 4020030071 | PANEL SOLAR MONO FACIAL | CUMARIBO | 1111447.314 | 1 | Panel solar Mono facial STC 460 Watt/tolerancia positiva en potencia +3%/0,6%degradacion lineal/eficiencia modulo >= 21,16%. (Incluye Suministro, transporte e instalación); según lo solicitado en el Memorando 20241520041873; en relación con el objeto del contrato “desarrollar e implementar soluciones individuales solares fotovoltaicas - SISFV para la ampliación de cobertura y mejorar las centrales de generación en las comunidades rurales y dispersas de la ZNI en los diferentes Municipios del Departamento de Vichada”., Proyecto de Generación Solar Híbrida en el Municipio de Cumaribo, Vichada, Contrato Interadministrativo 144 de 2021. | 25844020030071PANEL SOLAR MONO FACIAL1111447,31403533
2585 | 4020030071 | PANEL SOLAR MONO FACIAL | CUMARIBO | 1111447.314 | 1 | Panel solar Mono facial STC 460 Watt/tolerancia positiva en potencia +3%/0,6%degradacion lineal/eficiencia modulo >= 21,16%. (Incluye Suministro, transporte e instalación); según lo solicitado en el Memorando 20241520041873; en relación con el objeto del contrato “desarrollar e implementar soluciones individuales solares fotovoltaicas - SISFV para la ampliación de cobertura y mejorar las centrales de generación en las comunidades rurales y dispersas de la ZNI en los diferentes Municipios del Departamento de Vichada”., Proyecto de Generación Solar Híbrida en el Municipio de Cumaribo, Vichada, Contrato Interadministrativo 144 de 2021. | 25854020030071PANEL SOLAR MONO FACIAL1111447,31403533
2586 | 4020030071 | PANEL SOLAR MONO FACIAL | CUMARIBO | 1111447.314 | 1 | Panel solar Mono facial STC 460 Watt/tolerancia positiva en potencia +3%/0,6%degradacion lineal/eficiencia modulo >= 21,16%. (Incluye Suministro, transporte e instalación); según lo solicitado en el Memorando 20241520041873; en relación con el objeto del contrato “desarrollar e implementar soluciones individuales solares fotovoltaicas - SISFV para la ampliación de cobertura y mejorar las centrales de generación en las comunidades rurales y dispersas de la ZNI en los diferentes Municipios del Departamento de Vichada”., Proyecto de Generación Solar Híbrida en el Municipio de Cumaribo, Vichada, Contrato Interadministrativo 144 de 2021. | 25864020030071PANEL SOLAR MONO FACIAL1111447,31403533
2587 | 4020030071 | PANEL SOLAR MONO FACIAL | CUMARIBO | 1111447.314 | 1 | Panel solar Mono facial STC 460 Watt/tolerancia positiva en potencia +3%/0,6%degradacion lineal/eficiencia modulo >= 21,16%. (Incluye Suministro, transporte e instalación); según lo solicitado en el Memorando 20241520041873; en relación con el objeto del contrato “desarrollar e implementar soluciones individuales solares fotovoltaicas - SISFV para la ampliación de cobertura y mejorar las centrales de generación en las comunidades rurales y dispersas de la ZNI en los diferentes Municipios del Departamento de Vichada”., Proyecto de Generación Solar Híbrida en el Municipio de Cumaribo, Vichada, Contrato Interadministrativo 144 de 2021. | 25874020030071PANEL SOLAR MONO FACIAL1111447,31403533
2588 | 4020030071 | PANEL SOLAR MONO FACIAL | CUMARIBO | 1111447.314 | 1 | Panel solar Mono facial STC 460 Watt/tolerancia positiva en potencia +3%/0,6%degradacion lineal/eficiencia modulo >= 21,16%. (Incluye Suministro, transporte e instalación); según lo solicitado en el Memorando 20241520041873; en relación con el objeto del contrato “desarrollar e implementar soluciones individuales solares fotovoltaicas - SISFV para la ampliación de cobertura y mejorar las centrales de generación en las comunidades rurales y dispersas de la ZNI en los diferentes Municipios del Departamento de Vichada”., Proyecto de Generación Solar Híbrida en el Municipio de Cumaribo, Vichada, Contrato Interadministrativo 144 de 2021. | 25884020030071PANEL SOLAR MONO FACIAL1111447,31403533
2589 | 4020030071 | PANEL SOLAR MONO FACIAL | CUMARIBO | 1111447.314 | 1 | Panel solar Mono facial STC 460 Watt/tolerancia positiva en potencia +3%/0,6%degradacion lineal/eficiencia modulo >= 21,16%. (Incluye Suministro, transporte e instalación); según lo solicitado en el Memorando 20241520041873; en relación con el objeto del contrato “desarrollar e implementar soluciones individuales solares fotovoltaicas - SISFV para la ampliación de cobertura y mejorar las centrales de generación en las comunidades rurales y dispersas de la ZNI en los diferentes Municipios del Departamento de Vichada”., Proyecto de Generación Solar Híbrida en el Municipio de Cumaribo, Vichada, Contrato Interadministrativo 144 de 2021. | 25894020030071PANEL SOLAR MONO FACIAL1111447,31403533
2590 | 4020030071 | PANEL SOLAR MONO FACIAL | CUMARIBO | 1111447.314 | 1 | Panel solar Mono facial STC 460 Watt/tolerancia positiva en potencia +3%/0,6%degradacion lineal/eficiencia modulo >= 21,16%. (Incluye Suministro, transporte e instalación); según lo solicitado en el Memorando 20241520041873; en relación con el objeto del contrato “desarrollar e implementar soluciones individuales solares fotovoltaicas - SISFV para la ampliación de cobertura y mejorar las centrales de generación en las comunidades rurales y dispersas de la ZNI en los diferentes Municipios del Departamento de Vichada”., Proyecto de Generación Solar Híbrida en el Municipio de Cumaribo, Vichada, Contrato Interadministrativo 144 de 2021. | 25904020030071PANEL SOLAR MONO FACIAL1111447,31403533
2591 | 4020030071 | PANEL SOLAR MONO FACIAL | CUMARIBO | 1111447.314 | 1 | Panel solar Mono facial STC 460 Watt/tolerancia positiva en potencia +3%/0,6%degradacion lineal/eficiencia modulo >= 21,16%. (Incluye Suministro, transporte e instalación); según lo solicitado en el Memorando 20241520041873; en relación con el objeto del contrato “desarrollar e implementar soluciones individuales solares fotovoltaicas - SISFV para la ampliación de cobertura y mejorar las centrales de generación en las comunidades rurales y dispersas de la ZNI en los diferentes Municipios del Departamento de Vichada”., Proyecto de Generación Solar Híbrida en el Municipio de Cumaribo, Vichada, Contrato Interadministrativo 144 de 2021. | 25914020030071PANEL SOLAR MONO FACIAL1111447,31403533
2592 | 4020030071 | PANEL SOLAR MONO FACIAL | CUMARIBO | 1111447.314 | 1 | Panel solar Mono facial STC 460 Watt/tolerancia positiva en potencia +3%/0,6%degradacion lineal/eficiencia modulo >= 21,16%. (Incluye Suministro, transporte e instalación); según lo solicitado en el Memorando 20241520041873; en relación con el objeto del contrato “desarrollar e implementar soluciones individuales solares fotovoltaicas - SISFV para la ampliación de cobertura y mejorar las centrales de generación en las comunidades rurales y dispersas de la ZNI en los diferentes Municipios del Departamento de Vichada”., Proyecto de Generación Solar Híbrida en el Municipio de Cumaribo, Vichada, Contrato Interadministrativo 144 de 2021. | 25924020030071PANEL SOLAR MONO FACIAL1111447,31403533
2593 | 4020030071 | PANEL SOLAR MONO FACIAL | CUMARIBO | 1111447.314 | 1 | Panel solar Mono facial STC 460 Watt/tolerancia positiva en potencia +3%/0,6%degradacion lineal/eficiencia modulo >= 21,16%. (Incluye Suministro, transporte e instalación); según lo solicitado en el Memorando 20241520041873; en relación con el objeto del contrato “desarrollar e implementar soluciones individuales solares fotovoltaicas - SISFV para la ampliación de cobertura y mejorar las centrales de generación en las comunidades rurales y dispersas de la ZNI en los diferentes Municipios del Departamento de Vichada”., Proyecto de Generación Solar Híbrida en el Municipio de Cumaribo, Vichada, Contrato Interadministrativo 144 de 2021. | 25934020030071PANEL SOLAR MONO FACIAL1111447,31403533
2594 | 4020030071 | PANEL SOLAR MONO FACIAL | CUMARIBO | 1111447.314 | 1 | Panel solar Mono facial STC 460 Watt/tolerancia positiva en potencia +3%/0,6%degradacion lineal/eficiencia modulo >= 21,16%. (Incluye Suministro, transporte e instalación); según lo solicitado en el Memorando 20241520041873; en relación con el objeto del contrato “desarrollar e implementar soluciones individuales solares fotovoltaicas - SISFV para la ampliación de cobertura y mejorar las centrales de generación en las comunidades rurales y dispersas de la ZNI en los diferentes Municipios del Departamento de Vichada”., Proyecto de Generación Solar Híbrida en el Municipio de Cumaribo, Vichada, Contrato Interadministrativo 144 de 2021. | 25944020030071PANEL SOLAR MONO FACIAL1111447,31403533
2595 | 4020030071 | PANEL SOLAR MONO FACIAL | CUMARIBO | 1111447.314 | 1 | Panel solar Mono facial STC 460 Watt/tolerancia positiva en potencia +3%/0,6%degradacion lineal/eficiencia modulo >= 21,16%. (Incluye Suministro, transporte e instalación); según lo solicitado en el Memorando 20241520041873; en relación con el objeto del contrato “desarrollar e implementar soluciones individuales solares fotovoltaicas - SISFV para la ampliación de cobertura y mejorar las centrales de generación en las comunidades rurales y dispersas de la ZNI en los diferentes Municipios del Departamento de Vichada”., Proyecto de Generación Solar Híbrida en el Municipio de Cumaribo, Vichada, Contrato Interadministrativo 144 de 2021. | 25954020030071PANEL SOLAR MONO FACIAL1111447,31403533
2596 | 4020030071 | PANEL SOLAR MONO FACIAL | CUMARIBO | 1111447.314 | 1 | Panel solar Mono facial STC 460 Watt/tolerancia positiva en potencia +3%/0,6%degradacion lineal/eficiencia modulo >= 21,16%. (Incluye Suministro, transporte e instalación); según lo solicitado en el Memorando 20241520041873; en relación con el objeto del contrato “desarrollar e implementar soluciones individuales solares fotovoltaicas - SISFV para la ampliación de cobertura y mejorar las centrales de generación en las comunidades rurales y dispersas de la ZNI en los diferentes Municipios del Departamento de Vichada”., Proyecto de Generación Solar Híbrida en el Municipio de Cumaribo, Vichada, Contrato Interadministrativo 144 de 2021. | 25964020030071PANEL SOLAR MONO FACIAL1111447,31403533
2597 | 4020030071 | PANEL SOLAR MONO FACIAL | CUMARIBO | 1111447.314 | 1 | Panel solar Mono facial STC 460 Watt/tolerancia positiva en potencia +3%/0,6%degradacion lineal/eficiencia modulo >= 21,16%. (Incluye Suministro, transporte e instalación); según lo solicitado en el Memorando 20241520041873; en relación con el objeto del contrato “desarrollar e implementar soluciones individuales solares fotovoltaicas - SISFV para la ampliación de cobertura y mejorar las centrales de generación en las comunidades rurales y dispersas de la ZNI en los diferentes Municipios del Departamento de Vichada”., Proyecto de Generación Solar Híbrida en el Municipio de Cumaribo, Vichada, Contrato Interadministrativo 144 de 2021. | 25974020030071PANEL SOLAR MONO FACIAL1111447,31403533
2598 | 4020030071 | PANEL SOLAR MONO FACIAL | CUMARIBO | 1111447.314 | 1 | Panel solar Mono facial STC 460 Watt/tolerancia positiva en potencia +3%/0,6%degradacion lineal/eficiencia modulo >= 21,16%. (Incluye Suministro, transporte e instalación); según lo solicitado en el Memorando 20241520041873; en relación con el objeto del contrato “desarrollar e implementar soluciones individuales solares fotovoltaicas - SISFV para la ampliación de cobertura y mejorar las centrales de generación en las comunidades rurales y dispersas de la ZNI en los diferentes Municipios del Departamento de Vichada”., Proyecto de Generación Solar Híbrida en el Municipio de Cumaribo, Vichada, Contrato Interadministrativo 144 de 2021. | 25984020030071PANEL SOLAR MONO FACIAL1111447,31403533
2599 | 4020030071 | PANEL SOLAR MONO FACIAL | CUMARIBO | 1111447.314 | 1 | Panel solar Mono facial STC 460 Watt/tolerancia positiva en potencia +3%/0,6%degradacion lineal/eficiencia modulo >= 21,16%. (Incluye Suministro, transporte e instalación); según lo solicitado en el Memorando 20241520041873; en relación con el objeto del contrato “desarrollar e implementar soluciones individuales solares fotovoltaicas - SISFV para la ampliación de cobertura y mejorar las centrales de generación en las comunidades rurales y dispersas de la ZNI en los diferentes Municipios del Departamento de Vichada”., Proyecto de Generación Solar Híbrida en el Municipio de Cumaribo, Vichada, Contrato Interadministrativo 144 de 2021. | 25994020030071PANEL SOLAR MONO FACIAL1111447,31403533
2600 | 4020030071 | PANEL SOLAR MONO FACIAL | CUMARIBO | 1111447.314 | 1 | Panel solar Mono facial STC 460 Watt/tolerancia positiva en potencia +3%/0,6%degradacion lineal/eficiencia modulo >= 21,16%. (Incluye Suministro, transporte e instalación); según lo solicitado en el Memorando 20241520041873; en relación con el objeto del contrato “desarrollar e implementar soluciones individuales solares fotovoltaicas - SISFV para la ampliación de cobertura y mejorar las centrales de generación en las comunidades rurales y dispersas de la ZNI en los diferentes Municipios del Departamento de Vichada”., Proyecto de Generación Solar Híbrida en el Municipio de Cumaribo, Vichada, Contrato Interadministrativo 144 de 2021. | 26004020030071PANEL SOLAR MONO FACIAL1111447,31403533
2601 | 4020030071 | PANEL SOLAR MONO FACIAL | CUMARIBO | 1111447.314 | 1 | Panel solar Mono facial STC 460 Watt/tolerancia positiva en potencia +3%/0,6%degradacion lineal/eficiencia modulo >= 21,16%. (Incluye Suministro, transporte e instalación); según lo solicitado en el Memorando 20241520041873; en relación con el objeto del contrato “desarrollar e implementar soluciones individuales solares fotovoltaicas - SISFV para la ampliación de cobertura y mejorar las centrales de generación en las comunidades rurales y dispersas de la ZNI en los diferentes Municipios del Departamento de Vichada”., Proyecto de Generación Solar Híbrida en el Municipio de Cumaribo, Vichada, Contrato Interadministrativo 144 de 2021. | 26014020030071PANEL SOLAR MONO FACIAL1111447,31403533
2602 | 4020030071 | PANEL SOLAR MONO FACIAL | CUMARIBO | 1111447.314 | 1 | Panel solar Mono facial STC 460 Watt/tolerancia positiva en potencia +3%/0,6%degradacion lineal/eficiencia modulo >= 21,16%. (Incluye Suministro, transporte e instalación); según lo solicitado en el Memorando 20241520041873; en relación con el objeto del contrato “desarrollar e implementar soluciones individuales solares fotovoltaicas - SISFV para la ampliación de cobertura y mejorar las centrales de generación en las comunidades rurales y dispersas de la ZNI en los diferentes Municipios del Departamento de Vichada”., Proyecto de Generación Solar Híbrida en el Municipio de Cumaribo, Vichada, Contrato Interadministrativo 144 de 2021. | 26024020030071PANEL SOLAR MONO FACIAL1111447,31403533
2603 | 4020030071 | PANEL SOLAR MONO FACIAL | CUMARIBO | 1111447.314 | 1 | Panel solar Mono facial STC 460 Watt/tolerancia positiva en potencia +3%/0,6%degradacion lineal/eficiencia modulo >= 21,16%. (Incluye Suministro, transporte e instalación); según lo solicitado en el Memorando 20241520041873; en relación con el objeto del contrato “desarrollar e implementar soluciones individuales solares fotovoltaicas - SISFV para la ampliación de cobertura y mejorar las centrales de generación en las comunidades rurales y dispersas de la ZNI en los diferentes Municipios del Departamento de Vichada”., Proyecto de Generación Solar Híbrida en el Municipio de Cumaribo, Vichada, Contrato Interadministrativo 144 de 2021. | 26034020030071PANEL SOLAR MONO FACIAL1111447,31403533
2604 | 4020030071 | PANEL SOLAR MONO FACIAL | CUMARIBO | 1111447.314 | 1 | Panel solar Mono facial STC 460 Watt/tolerancia positiva en potencia +3%/0,6%degradacion lineal/eficiencia modulo >= 21,16%. (Incluye Suministro, transporte e instalación); según lo solicitado en el Memorando 20241520041873; en relación con el objeto del contrato “desarrollar e implementar soluciones individuales solares fotovoltaicas - SISFV para la ampliación de cobertura y mejorar las centrales de generación en las comunidades rurales y dispersas de la ZNI en los diferentes Municipios del Departamento de Vichada”., Proyecto de Generación Solar Híbrida en el Municipio de Cumaribo, Vichada, Contrato Interadministrativo 144 de 2021. | 26044020030071PANEL SOLAR MONO FACIAL1111447,31403533
2605 | 4020030071 | PANEL SOLAR MONO FACIAL | CUMARIBO | 1111447.314 | 1 | Panel solar Mono facial STC 460 Watt/tolerancia positiva en potencia +3%/0,6%degradacion lineal/eficiencia modulo >= 21,16%. (Incluye Suministro, transporte e instalación); según lo solicitado en el Memorando 20241520041873; en relación con el objeto del contrato “desarrollar e implementar soluciones individuales solares fotovoltaicas - SISFV para la ampliación de cobertura y mejorar las centrales de generación en las comunidades rurales y dispersas de la ZNI en los diferentes Municipios del Departamento de Vichada”., Proyecto de Generación Solar Híbrida en el Municipio de Cumaribo, Vichada, Contrato Interadministrativo 144 de 2021. | 26054020030071PANEL SOLAR MONO FACIAL1111447,31403533
2606 | 4020030071 | PANEL SOLAR MONO FACIAL | CUMARIBO | 1111447.314 | 1 | Panel solar Mono facial STC 460 Watt/tolerancia positiva en potencia +3%/0,6%degradacion lineal/eficiencia modulo >= 21,16%. (Incluye Suministro, transporte e instalación); según lo solicitado en el Memorando 20241520041873; en relación con el objeto del contrato “desarrollar e implementar soluciones individuales solares fotovoltaicas - SISFV para la ampliación de cobertura y mejorar las centrales de generación en las comunidades rurales y dispersas de la ZNI en los diferentes Municipios del Departamento de Vichada”., Proyecto de Generación Solar Híbrida en el Municipio de Cumaribo, Vichada, Contrato Interadministrativo 144 de 2021. | 26064020030071PANEL SOLAR MONO FACIAL1111447,31403533
2607 | 4020030071 | PANEL SOLAR MONO FACIAL | CUMARIBO | 1111447.314 | 1 | Panel solar Mono facial STC 460 Watt/tolerancia positiva en potencia +3%/0,6%degradacion lineal/eficiencia modulo >= 21,16%. (Incluye Suministro, transporte e instalación); según lo solicitado en el Memorando 20241520041873; en relación con el objeto del contrato “desarrollar e implementar soluciones individuales solares fotovoltaicas - SISFV para la ampliación de cobertura y mejorar las centrales de generación en las comunidades rurales y dispersas de la ZNI en los diferentes Municipios del Departamento de Vichada”., Proyecto de Generación Solar Híbrida en el Municipio de Cumaribo, Vichada, Contrato Interadministrativo 144 de 2021. | 26074020030071PANEL SOLAR MONO FACIAL1111447,31403533
2608 | 4020030071 | PANEL SOLAR MONO FACIAL | CUMARIBO | 1111447.314 | 1 | Panel solar Mono facial STC 460 Watt/tolerancia positiva en potencia +3%/0,6%degradacion lineal/eficiencia modulo >= 21,16%. (Incluye Suministro, transporte e instalación); según lo solicitado en el Memorando 20241520041873; en relación con el objeto del contrato “desarrollar e implementar soluciones individuales solares fotovoltaicas - SISFV para la ampliación de cobertura y mejorar las centrales de generación en las comunidades rurales y dispersas de la ZNI en los diferentes Municipios del Departamento de Vichada”., Proyecto de Generación Solar Híbrida en el Municipio de Cumaribo, Vichada, Contrato Interadministrativo 144 de 2021. | 26084020030071PANEL SOLAR MONO FACIAL1111447,31403533
2609 | 4020030071 | PANEL SOLAR MONO FACIAL | CUMARIBO | 1111447.314 | 1 | Panel solar Mono facial STC 460 Watt/tolerancia positiva en potencia +3%/0,6%degradacion lineal/eficiencia modulo >= 21,16%. (Incluye Suministro, transporte e instalación); según lo solicitado en el Memorando 20241520041873; en relación con el objeto del contrato “desarrollar e implementar soluciones individuales solares fotovoltaicas - SISFV para la ampliación de cobertura y mejorar las centrales de generación en las comunidades rurales y dispersas de la ZNI en los diferentes Municipios del Departamento de Vichada”., Proyecto de Generación Solar Híbrida en el Municipio de Cumaribo, Vichada, Contrato Interadministrativo 144 de 2021. | 26094020030071PANEL SOLAR MONO FACIAL1111447,31403533
2610 | 4020030071 | PANEL SOLAR MONO FACIAL | CUMARIBO | 1111447.314 | 1 | Panel solar Mono facial STC 460 Watt/tolerancia positiva en potencia +3%/0,6%degradacion lineal/eficiencia modulo >= 21,16%. (Incluye Suministro, transporte e instalación); según lo solicitado en el Memorando 20241520041873; en relación con el objeto del contrato “desarrollar e implementar soluciones individuales solares fotovoltaicas - SISFV para la ampliación de cobertura y mejorar las centrales de generación en las comunidades rurales y dispersas de la ZNI en los diferentes Municipios del Departamento de Vichada”., Proyecto de Generación Solar Híbrida en el Municipio de Cumaribo, Vichada, Contrato Interadministrativo 144 de 2021. | 26104020030071PANEL SOLAR MONO FACIAL1111447,31403533
2611 | 4020030071 | PANEL SOLAR MONO FACIAL | CUMARIBO | 1111447.314 | 1 | Panel solar Mono facial STC 460 Watt/tolerancia positiva en potencia +3%/0,6%degradacion lineal/eficiencia modulo >= 21,16%. (Incluye Suministro, transporte e instalación); según lo solicitado en el Memorando 20241520041873; en relación con el objeto del contrato “desarrollar e implementar soluciones individuales solares fotovoltaicas - SISFV para la ampliación de cobertura y mejorar las centrales de generación en las comunidades rurales y dispersas de la ZNI en los diferentes Municipios del Departamento de Vichada”., Proyecto de Generación Solar Híbrida en el Municipio de Cumaribo, Vichada, Contrato Interadministrativo 144 de 2021. | 26114020030071PANEL SOLAR MONO FACIAL1111447,31403533
2612 | 4020030071 | PANEL SOLAR MONO FACIAL | CUMARIBO | 1111447.314 | 1 | Panel solar Mono facial STC 460 Watt/tolerancia positiva en potencia +3%/0,6%degradacion lineal/eficiencia modulo >= 21,16%. (Incluye Suministro, transporte e instalación); según lo solicitado en el Memorando 20241520041873; en relación con el objeto del contrato “desarrollar e implementar soluciones individuales solares fotovoltaicas - SISFV para la ampliación de cobertura y mejorar las centrales de generación en las comunidades rurales y dispersas de la ZNI en los diferentes Municipios del Departamento de Vichada”., Proyecto de Generación Solar Híbrida en el Municipio de Cumaribo, Vichada, Contrato Interadministrativo 144 de 2021. | 26124020030071PANEL SOLAR MONO FACIAL1111447,31403533
2613 | 4020030071 | PANEL SOLAR MONO FACIAL | CUMARIBO | 1111447.314 | 1 | Panel solar Mono facial STC 460 Watt/tolerancia positiva en potencia +3%/0,6%degradacion lineal/eficiencia modulo >= 21,16%. (Incluye Suministro, transporte e instalación); según lo solicitado en el Memorando 20241520041873; en relación con el objeto del contrato “desarrollar e implementar soluciones individuales solares fotovoltaicas - SISFV para la ampliación de cobertura y mejorar las centrales de generación en las comunidades rurales y dispersas de la ZNI en los diferentes Municipios del Departamento de Vichada”., Proyecto de Generación Solar Híbrida en el Municipio de Cumaribo, Vichada, Contrato Interadministrativo 144 de 2021. | 26134020030071PANEL SOLAR MONO FACIAL1111447,31403533
2614 | 4020030071 | PANEL SOLAR MONO FACIAL | CUMARIBO | 1111447.314 | 1 | Panel solar Mono facial STC 460 Watt/tolerancia positiva en potencia +3%/0,6%degradacion lineal/eficiencia modulo >= 21,16%. (Incluye Suministro, transporte e instalación); según lo solicitado en el Memorando 20241520041873; en relación con el objeto del contrato “desarrollar e implementar soluciones individuales solares fotovoltaicas - SISFV para la ampliación de cobertura y mejorar las centrales de generación en las comunidades rurales y dispersas de la ZNI en los diferentes Municipios del Departamento de Vichada”., Proyecto de Generación Solar Híbrida en el Municipio de Cumaribo, Vichada, Contrato Interadministrativo 144 de 2021. | 26144020030071PANEL SOLAR MONO FACIAL1111447,31403533
2615 | 4020030071 | PANEL SOLAR MONO FACIAL | CUMARIBO | 1111447.314 | 1 | Panel solar Mono facial STC 460 Watt/tolerancia positiva en potencia +3%/0,6%degradacion lineal/eficiencia modulo >= 21,16%. (Incluye Suministro, transporte e instalación); según lo solicitado en el Memorando 20241520041873; en relación con el objeto del contrato “desarrollar e implementar soluciones individuales solares fotovoltaicas - SISFV para la ampliación de cobertura y mejorar las centrales de generación en las comunidades rurales y dispersas de la ZNI en los diferentes Municipios del Departamento de Vichada”., Proyecto de Generación Solar Híbrida en el Municipio de Cumaribo, Vichada, Contrato Interadministrativo 144 de 2021. | 26154020030071PANEL SOLAR MONO FACIAL1111447,31403533
2616 | 4020030071 | PANEL SOLAR MONO FACIAL | CUMARIBO | 1111447.314 | 1 | Panel solar Mono facial STC 460 Watt/tolerancia positiva en potencia +3%/0,6%degradacion lineal/eficiencia modulo >= 21,16%. (Incluye Suministro, transporte e instalación); según lo solicitado en el Memorando 20241520041873; en relación con el objeto del contrato “desarrollar e implementar soluciones individuales solares fotovoltaicas - SISFV para la ampliación de cobertura y mejorar las centrales de generación en las comunidades rurales y dispersas de la ZNI en los diferentes Municipios del Departamento de Vichada”., Proyecto de Generación Solar Híbrida en el Municipio de Cumaribo, Vichada, Contrato Interadministrativo 144 de 2021. | 26164020030071PANEL SOLAR MONO FACIAL1111447,31403533
2617 | 4020030071 | PANEL SOLAR MONO FACIAL | CUMARIBO | 1111447.314 | 1 | Panel solar Mono facial STC 460 Watt/tolerancia positiva en potencia +3%/0,6%degradacion lineal/eficiencia modulo >= 21,16%. (Incluye Suministro, transporte e instalación); según lo solicitado en el Memorando 20241520041873; en relación con el objeto del contrato “desarrollar e implementar soluciones individuales solares fotovoltaicas - SISFV para la ampliación de cobertura y mejorar las centrales de generación en las comunidades rurales y dispersas de la ZNI en los diferentes Municipios del Departamento de Vichada”., Proyecto de Generación Solar Híbrida en el Municipio de Cumaribo, Vichada, Contrato Interadministrativo 144 de 2021. | 26174020030071PANEL SOLAR MONO FACIAL1111447,31403533
2618 | 4020030071 | PANEL SOLAR MONO FACIAL | CUMARIBO | 1111447.314 | 1 | Panel solar Mono facial STC 460 Watt/tolerancia positiva en potencia +3%/0,6%degradacion lineal/eficiencia modulo >= 21,16%. (Incluye Suministro, transporte e instalación); según lo solicitado en el Memorando 20241520041873; en relación con el objeto del contrato “desarrollar e implementar soluciones individuales solares fotovoltaicas - SISFV para la ampliación de cobertura y mejorar las centrales de generación en las comunidades rurales y dispersas de la ZNI en los diferentes Municipios del Departamento de Vichada”., Proyecto de Generación Solar Híbrida en el Municipio de Cumaribo, Vichada, Contrato Interadministrativo 144 de 2021. | 26184020030071PANEL SOLAR MONO FACIAL1111447,31403533
2619 | 4020030071 | PANEL SOLAR MONO FACIAL | CUMARIBO | 1111447.314 | 1 | Panel solar Mono facial STC 460 Watt/tolerancia positiva en potencia +3%/0,6%degradacion lineal/eficiencia modulo >= 21,16%. (Incluye Suministro, transporte e instalación); según lo solicitado en el Memorando 20241520041873; en relación con el objeto del contrato “desarrollar e implementar soluciones individuales solares fotovoltaicas - SISFV para la ampliación de cobertura y mejorar las centrales de generación en las comunidades rurales y dispersas de la ZNI en los diferentes Municipios del Departamento de Vichada”., Proyecto de Generación Solar Híbrida en el Municipio de Cumaribo, Vichada, Contrato Interadministrativo 144 de 2021. | 26194020030071PANEL SOLAR MONO FACIAL1111447,31403533
2620 | 4020030071 | PANEL SOLAR MONO FACIAL | CUMARIBO | 1111447.314 | 1 | Panel solar Mono facial STC 460 Watt/tolerancia positiva en potencia +3%/0,6%degradacion lineal/eficiencia modulo >= 21,16%. (Incluye Suministro, transporte e instalación); según lo solicitado en el Memorando 20241520041873; en relación con el objeto del contrato “desarrollar e implementar soluciones individuales solares fotovoltaicas - SISFV para la ampliación de cobertura y mejorar las centrales de generación en las comunidades rurales y dispersas de la ZNI en los diferentes Municipios del Departamento de Vichada”., Proyecto de Generación Solar Híbrida en el Municipio de Cumaribo, Vichada, Contrato Interadministrativo 144 de 2021. | 26204020030071PANEL SOLAR MONO FACIAL1111447,31403533
2621 | 4020030071 | PANEL SOLAR MONO FACIAL | CUMARIBO | 1111447.314 | 1 | Panel solar Mono facial STC 460 Watt/tolerancia positiva en potencia +3%/0,6%degradacion lineal/eficiencia modulo >= 21,16%. (Incluye Suministro, transporte e instalación); según lo solicitado en el Memorando 20241520041873; en relación con el objeto del contrato “desarrollar e implementar soluciones individuales solares fotovoltaicas - SISFV para la ampliación de cobertura y mejorar las centrales de generación en las comunidades rurales y dispersas de la ZNI en los diferentes Municipios del Departamento de Vichada”., Proyecto de Generación Solar Híbrida en el Municipio de Cumaribo, Vichada, Contrato Interadministrativo 144 de 2021. | 26214020030071PANEL SOLAR MONO FACIAL1111447,31403533
2622 | 4020030071 | PANEL SOLAR MONO FACIAL | CUMARIBO | 1111447.314 | 1 | Panel solar Mono facial STC 460 Watt/tolerancia positiva en potencia +3%/0,6%degradacion lineal/eficiencia modulo >= 21,16%. (Incluye Suministro, transporte e instalación); según lo solicitado en el Memorando 20241520041873; en relación con el objeto del contrato “desarrollar e implementar soluciones individuales solares fotovoltaicas - SISFV para la ampliación de cobertura y mejorar las centrales de generación en las comunidades rurales y dispersas de la ZNI en los diferentes Municipios del Departamento de Vichada”., Proyecto de Generación Solar Híbrida en el Municipio de Cumaribo, Vichada, Contrato Interadministrativo 144 de 2021. | 26224020030071PANEL SOLAR MONO FACIAL1111447,31403533
2623 | 4020030071 | PANEL SOLAR MONO FACIAL | CUMARIBO | 1111447.314 | 1 | Panel solar Mono facial STC 460 Watt/tolerancia positiva en potencia +3%/0,6%degradacion lineal/eficiencia modulo >= 21,16%. (Incluye Suministro, transporte e instalación); según lo solicitado en el Memorando 20241520041873; en relación con el objeto del contrato “desarrollar e implementar soluciones individuales solares fotovoltaicas - SISFV para la ampliación de cobertura y mejorar las centrales de generación en las comunidades rurales y dispersas de la ZNI en los diferentes Municipios del Departamento de Vichada”., Proyecto de Generación Solar Híbrida en el Municipio de Cumaribo, Vichada, Contrato Interadministrativo 144 de 2021. | 26234020030071PANEL SOLAR MONO FACIAL1111447,31403533
2624 | 4020030071 | PANEL SOLAR MONO FACIAL | CUMARIBO | 1111447.314 | 1 | Panel solar Mono facial STC 460 Watt/tolerancia positiva en potencia +3%/0,6%degradacion lineal/eficiencia modulo >= 21,16%. (Incluye Suministro, transporte e instalación); según lo solicitado en el Memorando 20241520041873; en relación con el objeto del contrato “desarrollar e implementar soluciones individuales solares fotovoltaicas - SISFV para la ampliación de cobertura y mejorar las centrales de generación en las comunidades rurales y dispersas de la ZNI en los diferentes Municipios del Departamento de Vichada”., Proyecto de Generación Solar Híbrida en el Municipio de Cumaribo, Vichada, Contrato Interadministrativo 144 de 2021. | 26244020030071PANEL SOLAR MONO FACIAL1111447,31403533
2625 | 4020030071 | PANEL SOLAR MONO FACIAL | CUMARIBO | 1111447.314 | 1 | Panel solar Mono facial STC 460 Watt/tolerancia positiva en potencia +3%/0,6%degradacion lineal/eficiencia modulo >= 21,16%. (Incluye Suministro, transporte e instalación); según lo solicitado en el Memorando 20241520041873; en relación con el objeto del contrato “desarrollar e implementar soluciones individuales solares fotovoltaicas - SISFV para la ampliación de cobertura y mejorar las centrales de generación en las comunidades rurales y dispersas de la ZNI en los diferentes Municipios del Departamento de Vichada”., Proyecto de Generación Solar Híbrida en el Municipio de Cumaribo, Vichada, Contrato Interadministrativo 144 de 2021. | 26254020030071PANEL SOLAR MONO FACIAL1111447,31403533
2626 | 4020030071 | PANEL SOLAR MONO FACIAL | CUMARIBO | 1111447.314 | 1 | Panel solar Mono facial STC 460 Watt/tolerancia positiva en potencia +3%/0,6%degradacion lineal/eficiencia modulo >= 21,16%. (Incluye Suministro, transporte e instalación); según lo solicitado en el Memorando 20241520041873; en relación con el objeto del contrato “desarrollar e implementar soluciones individuales solares fotovoltaicas - SISFV para la ampliación de cobertura y mejorar las centrales de generación en las comunidades rurales y dispersas de la ZNI en los diferentes Municipios del Departamento de Vichada”., Proyecto de Generación Solar Híbrida en el Municipio de Cumaribo, Vichada, Contrato Interadministrativo 144 de 2021. | 26264020030071PANEL SOLAR MONO FACIAL1111447,31403533
2627 | 4020030071 | PANEL SOLAR MONO FACIAL | CUMARIBO | 1111447.314 | 1 | Panel solar Mono facial STC 460 Watt/tolerancia positiva en potencia +3%/0,6%degradacion lineal/eficiencia modulo >= 21,16%. (Incluye Suministro, transporte e instalación); según lo solicitado en el Memorando 20241520041873; en relación con el objeto del contrato “desarrollar e implementar soluciones individuales solares fotovoltaicas - SISFV para la ampliación de cobertura y mejorar las centrales de generación en las comunidades rurales y dispersas de la ZNI en los diferentes Municipios del Departamento de Vichada”., Proyecto de Generación Solar Híbrida en el Municipio de Cumaribo, Vichada, Contrato Interadministrativo 144 de 2021. | 26274020030071PANEL SOLAR MONO FACIAL1111447,31403533
2628 | 4020030071 | PANEL SOLAR MONO FACIAL | CUMARIBO | 1111447.314 | 1 | Panel solar Mono facial STC 460 Watt/tolerancia positiva en potencia +3%/0,6%degradacion lineal/eficiencia modulo >= 21,16%. (Incluye Suministro, transporte e instalación); según lo solicitado en el Memorando 20241520041873; en relación con el objeto del contrato “desarrollar e implementar soluciones individuales solares fotovoltaicas - SISFV para la ampliación de cobertura y mejorar las centrales de generación en las comunidades rurales y dispersas de la ZNI en los diferentes Municipios del Departamento de Vichada”., Proyecto de Generación Solar Híbrida en el Municipio de Cumaribo, Vichada, Contrato Interadministrativo 144 de 2021. | 26284020030071PANEL SOLAR MONO FACIAL1111447,31403533
2629 | 4020030071 | PANEL SOLAR MONO FACIAL | CUMARIBO | 1111447.314 | 1 | Panel solar Mono facial STC 460 Watt/tolerancia positiva en potencia +3%/0,6%degradacion lineal/eficiencia modulo >= 21,16%. (Incluye Suministro, transporte e instalación); según lo solicitado en el Memorando 20241520041873; en relación con el objeto del contrato “desarrollar e implementar soluciones individuales solares fotovoltaicas - SISFV para la ampliación de cobertura y mejorar las centrales de generación en las comunidades rurales y dispersas de la ZNI en los diferentes Municipios del Departamento de Vichada”., Proyecto de Generación Solar Híbrida en el Municipio de Cumaribo, Vichada, Contrato Interadministrativo 144 de 2021. | 26294020030071PANEL SOLAR MONO FACIAL1111447,31403533
2630 | 4020030071 | PANEL SOLAR MONO FACIAL | CUMARIBO | 1111447.314 | 1 | Panel solar Mono facial STC 460 Watt/tolerancia positiva en potencia +3%/0,6%degradacion lineal/eficiencia modulo >= 21,16%. (Incluye Suministro, transporte e instalación); según lo solicitado en el Memorando 20241520041873; en relación con el objeto del contrato “desarrollar e implementar soluciones individuales solares fotovoltaicas - SISFV para la ampliación de cobertura y mejorar las centrales de generación en las comunidades rurales y dispersas de la ZNI en los diferentes Municipios del Departamento de Vichada”., Proyecto de Generación Solar Híbrida en el Municipio de Cumaribo, Vichada, Contrato Interadministrativo 144 de 2021. | 26304020030071PANEL SOLAR MONO FACIAL1111447,31403533
2631 | 4020030071 | PANEL SOLAR MONO FACIAL | CUMARIBO | 1111447.314 | 1 | Panel solar Mono facial STC 460 Watt/tolerancia positiva en potencia +3%/0,6%degradacion lineal/eficiencia modulo >= 21,16%. (Incluye Suministro, transporte e instalación); según lo solicitado en el Memorando 20241520041873; en relación con el objeto del contrato “desarrollar e implementar soluciones individuales solares fotovoltaicas - SISFV para la ampliación de cobertura y mejorar las centrales de generación en las comunidades rurales y dispersas de la ZNI en los diferentes Municipios del Departamento de Vichada”., Proyecto de Generación Solar Híbrida en el Municipio de Cumaribo, Vichada, Contrato Interadministrativo 144 de 2021. | 26314020030071PANEL SOLAR MONO FACIAL1111447,31403533
2632 | 4020030071 | PANEL SOLAR MONO FACIAL | CUMARIBO | 1111447.314 | 1 | Panel solar Mono facial STC 460 Watt/tolerancia positiva en potencia +3%/0,6%degradacion lineal/eficiencia modulo >= 21,16%. (Incluye Suministro, transporte e instalación); según lo solicitado en el Memorando 20241520041873; en relación con el objeto del contrato “desarrollar e implementar soluciones individuales solares fotovoltaicas - SISFV para la ampliación de cobertura y mejorar las centrales de generación en las comunidades rurales y dispersas de la ZNI en los diferentes Municipios del Departamento de Vichada”., Proyecto de Generación Solar Híbrida en el Municipio de Cumaribo, Vichada, Contrato Interadministrativo 144 de 2021. | 26324020030071PANEL SOLAR MONO FACIAL1111447,31403533
2633 | 4020030071 | PANEL SOLAR MONO FACIAL | CUMARIBO | 1111447.314 | 1 | Panel solar Mono facial STC 460 Watt/tolerancia positiva en potencia +3%/0,6%degradacion lineal/eficiencia modulo >= 21,16%. (Incluye Suministro, transporte e instalación); según lo solicitado en el Memorando 20241520041873; en relación con el objeto del contrato “desarrollar e implementar soluciones individuales solares fotovoltaicas - SISFV para la ampliación de cobertura y mejorar las centrales de generación en las comunidades rurales y dispersas de la ZNI en los diferentes Municipios del Departamento de Vichada”., Proyecto de Generación Solar Híbrida en el Municipio de Cumaribo, Vichada, Contrato Interadministrativo 144 de 2021. | 26334020030071PANEL SOLAR MONO FACIAL1111447,31403533
2634 | 4020030071 | PANEL SOLAR MONO FACIAL | CUMARIBO | 1111447.314 | 1 | Panel solar Mono facial STC 460 Watt/tolerancia positiva en potencia +3%/0,6%degradacion lineal/eficiencia modulo >= 21,16%. (Incluye Suministro, transporte e instalación); según lo solicitado en el Memorando 20241520041873; en relación con el objeto del contrato “desarrollar e implementar soluciones individuales solares fotovoltaicas - SISFV para la ampliación de cobertura y mejorar las centrales de generación en las comunidades rurales y dispersas de la ZNI en los diferentes Municipios del Departamento de Vichada”., Proyecto de Generación Solar Híbrida en el Municipio de Cumaribo, Vichada, Contrato Interadministrativo 144 de 2021. | 26344020030071PANEL SOLAR MONO FACIAL1111447,31403533
2635 | 4020030071 | PANEL SOLAR MONO FACIAL | CUMARIBO | 1111447.314 | 1 | Panel solar Mono facial STC 460 Watt/tolerancia positiva en potencia +3%/0,6%degradacion lineal/eficiencia modulo >= 21,16%. (Incluye Suministro, transporte e instalación); según lo solicitado en el Memorando 20241520041873; en relación con el objeto del contrato “desarrollar e implementar soluciones individuales solares fotovoltaicas - SISFV para la ampliación de cobertura y mejorar las centrales de generación en las comunidades rurales y dispersas de la ZNI en los diferentes Municipios del Departamento de Vichada”., Proyecto de Generación Solar Híbrida en el Municipio de Cumaribo, Vichada, Contrato Interadministrativo 144 de 2021. | 26354020030071PANEL SOLAR MONO FACIAL1111447,31403533
2636 | 4020030071 | PANEL SOLAR MONO FACIAL | CUMARIBO | 1111447.314 | 1 | Panel solar Mono facial STC 460 Watt/tolerancia positiva en potencia +3%/0,6%degradacion lineal/eficiencia modulo >= 21,16%. (Incluye Suministro, transporte e instalación); según lo solicitado en el Memorando 20241520041873; en relación con el objeto del contrato “desarrollar e implementar soluciones individuales solares fotovoltaicas - SISFV para la ampliación de cobertura y mejorar las centrales de generación en las comunidades rurales y dispersas de la ZNI en los diferentes Municipios del Departamento de Vichada”., Proyecto de Generación Solar Híbrida en el Municipio de Cumaribo, Vichada, Contrato Interadministrativo 144 de 2021. | 26364020030071PANEL SOLAR MONO FACIAL1111447,31403533
2637 | 4020030071 | PANEL SOLAR MONO FACIAL | CUMARIBO | 1111447.314 | 1 | Panel solar Mono facial STC 460 Watt/tolerancia positiva en potencia +3%/0,6%degradacion lineal/eficiencia modulo >= 21,16%. (Incluye Suministro, transporte e instalación); según lo solicitado en el Memorando 20241520041873; en relación con el objeto del contrato “desarrollar e implementar soluciones individuales solares fotovoltaicas - SISFV para la ampliación de cobertura y mejorar las centrales de generación en las comunidades rurales y dispersas de la ZNI en los diferentes Municipios del Departamento de Vichada”., Proyecto de Generación Solar Híbrida en el Municipio de Cumaribo, Vichada, Contrato Interadministrativo 144 de 2021. | 26374020030071PANEL SOLAR MONO FACIAL1111447,31403533
2638 | 4020030071 | PANEL SOLAR MONO FACIAL | CUMARIBO | 1111447.314 | 1 | Panel solar Mono facial STC 460 Watt/tolerancia positiva en potencia +3%/0,6%degradacion lineal/eficiencia modulo >= 21,16%. (Incluye Suministro, transporte e instalación); según lo solicitado en el Memorando 20241520041873; en relación con el objeto del contrato “desarrollar e implementar soluciones individuales solares fotovoltaicas - SISFV para la ampliación de cobertura y mejorar las centrales de generación en las comunidades rurales y dispersas de la ZNI en los diferentes Municipios del Departamento de Vichada”., Proyecto de Generación Solar Híbrida en el Municipio de Cumaribo, Vichada, Contrato Interadministrativo 144 de 2021. | 26384020030071PANEL SOLAR MONO FACIAL1111447,31403533
2639 | 4020030071 | PANEL SOLAR MONO FACIAL | CUMARIBO | 1111447.314 | 1 | Panel solar Mono facial STC 460 Watt/tolerancia positiva en potencia +3%/0,6%degradacion lineal/eficiencia modulo >= 21,16%. (Incluye Suministro, transporte e instalación); según lo solicitado en el Memorando 20241520041873; en relación con el objeto del contrato “desarrollar e implementar soluciones individuales solares fotovoltaicas - SISFV para la ampliación de cobertura y mejorar las centrales de generación en las comunidades rurales y dispersas de la ZNI en los diferentes Municipios del Departamento de Vichada”., Proyecto de Generación Solar Híbrida en el Municipio de Cumaribo, Vichada, Contrato Interadministrativo 144 de 2021. | 26394020030071PANEL SOLAR MONO FACIAL1111447,31403533
2640 | 4020030071 | PANEL SOLAR MONO FACIAL | CUMARIBO | 1111447.314 | 1 | Panel solar Mono facial STC 460 Watt/tolerancia positiva en potencia +3%/0,6%degradacion lineal/eficiencia modulo >= 21,16%. (Incluye Suministro, transporte e instalación); según lo solicitado en el Memorando 20241520041873; en relación con el objeto del contrato “desarrollar e implementar soluciones individuales solares fotovoltaicas - SISFV para la ampliación de cobertura y mejorar las centrales de generación en las comunidades rurales y dispersas de la ZNI en los diferentes Municipios del Departamento de Vichada”., Proyecto de Generación Solar Híbrida en el Municipio de Cumaribo, Vichada, Contrato Interadministrativo 144 de 2021. | 26404020030071PANEL SOLAR MONO FACIAL1111447,31403533
2641 | 4020030071 | PANEL SOLAR MONO FACIAL | CUMARIBO | 1111447.314 | 1 | Panel solar Mono facial STC 460 Watt/tolerancia positiva en potencia +3%/0,6%degradacion lineal/eficiencia modulo >= 21,16%. (Incluye Suministro, transporte e instalación); según lo solicitado en el Memorando 20241520041873; en relación con el objeto del contrato “desarrollar e implementar soluciones individuales solares fotovoltaicas - SISFV para la ampliación de cobertura y mejorar las centrales de generación en las comunidades rurales y dispersas de la ZNI en los diferentes Municipios del Departamento de Vichada”., Proyecto de Generación Solar Híbrida en el Municipio de Cumaribo, Vichada, Contrato Interadministrativo 144 de 2021. | 26414020030071PANEL SOLAR MONO FACIAL1111447,31403533
2642 | 4020030071 | PANEL SOLAR MONO FACIAL | CUMARIBO | 1111447.314 | 1 | Panel solar Mono facial STC 460 Watt/tolerancia positiva en potencia +3%/0,6%degradacion lineal/eficiencia modulo >= 21,16%. (Incluye Suministro, transporte e instalación); según lo solicitado en el Memorando 20241520041873; en relación con el objeto del contrato “desarrollar e implementar soluciones individuales solares fotovoltaicas - SISFV para la ampliación de cobertura y mejorar las centrales de generación en las comunidades rurales y dispersas de la ZNI en los diferentes Municipios del Departamento de Vichada”., Proyecto de Generación Solar Híbrida en el Municipio de Cumaribo, Vichada, Contrato Interadministrativo 144 de 2021. | 26424020030071PANEL SOLAR MONO FACIAL1111447,31403533
2643 | 4020030071 | PANEL SOLAR MONO FACIAL | CUMARIBO | 1111447.314 | 1 | Panel solar Mono facial STC 460 Watt/tolerancia positiva en potencia +3%/0,6%degradacion lineal/eficiencia modulo >= 21,16%. (Incluye Suministro, transporte e instalación); según lo solicitado en el Memorando 20241520041873; en relación con el objeto del contrato “desarrollar e implementar soluciones individuales solares fotovoltaicas - SISFV para la ampliación de cobertura y mejorar las centrales de generación en las comunidades rurales y dispersas de la ZNI en los diferentes Municipios del Departamento de Vichada”., Proyecto de Generación Solar Híbrida en el Municipio de Cumaribo, Vichada, Contrato Interadministrativo 144 de 2021. | 26434020030071PANEL SOLAR MONO FACIAL1111447,31403533
2644 | 4020030071 | PANEL SOLAR MONO FACIAL | CUMARIBO | 1111447.314 | 1 | Panel solar Mono facial STC 460 Watt/tolerancia positiva en potencia +3%/0,6%degradacion lineal/eficiencia modulo >= 21,16%. (Incluye Suministro, transporte e instalación); según lo solicitado en el Memorando 20241520041873; en relación con el objeto del contrato “desarrollar e implementar soluciones individuales solares fotovoltaicas - SISFV para la ampliación de cobertura y mejorar las centrales de generación en las comunidades rurales y dispersas de la ZNI en los diferentes Municipios del Departamento de Vichada”., Proyecto de Generación Solar Híbrida en el Municipio de Cumaribo, Vichada, Contrato Interadministrativo 144 de 2021. | 26444020030071PANEL SOLAR MONO FACIAL1111447,31403533
2645 | 4020030071 | PANEL SOLAR MONO FACIAL | CUMARIBO | 1111447.314 | 1 | Panel solar Mono facial STC 460 Watt/tolerancia positiva en potencia +3%/0,6%degradacion lineal/eficiencia modulo >= 21,16%. (Incluye Suministro, transporte e instalación); según lo solicitado en el Memorando 20241520041873; en relación con el objeto del contrato “desarrollar e implementar soluciones individuales solares fotovoltaicas - SISFV para la ampliación de cobertura y mejorar las centrales de generación en las comunidades rurales y dispersas de la ZNI en los diferentes Municipios del Departamento de Vichada”., Proyecto de Generación Solar Híbrida en el Municipio de Cumaribo, Vichada, Contrato Interadministrativo 144 de 2021. | 26454020030071PANEL SOLAR MONO FACIAL1111447,31403533
2646 | 4020030071 | PANEL SOLAR MONO FACIAL | CUMARIBO | 1111447.314 | 1 | Panel solar Mono facial STC 460 Watt/tolerancia positiva en potencia +3%/0,6%degradacion lineal/eficiencia modulo >= 21,16%. (Incluye Suministro, transporte e instalación); según lo solicitado en el Memorando 20241520041873; en relación con el objeto del contrato “desarrollar e implementar soluciones individuales solares fotovoltaicas - SISFV para la ampliación de cobertura y mejorar las centrales de generación en las comunidades rurales y dispersas de la ZNI en los diferentes Municipios del Departamento de Vichada”., Proyecto de Generación Solar Híbrida en el Municipio de Cumaribo, Vichada, Contrato Interadministrativo 144 de 2021. | 26464020030071PANEL SOLAR MONO FACIAL1111447,31403533
2647 | 4020030071 | PANEL SOLAR MONO FACIAL | CUMARIBO | 1111447.314 | 1 | Panel solar Mono facial STC 460 Watt/tolerancia positiva en potencia +3%/0,6%degradacion lineal/eficiencia modulo >= 21,16%. (Incluye Suministro, transporte e instalación); según lo solicitado en el Memorando 20241520041873; en relación con el objeto del contrato “desarrollar e implementar soluciones individuales solares fotovoltaicas - SISFV para la ampliación de cobertura y mejorar las centrales de generación en las comunidades rurales y dispersas de la ZNI en los diferentes Municipios del Departamento de Vichada”., Proyecto de Generación Solar Híbrida en el Municipio de Cumaribo, Vichada, Contrato Interadministrativo 144 de 2021. | 26474020030071PANEL SOLAR MONO FACIAL1111447,31403533
2648 | 4020030071 | PANEL SOLAR MONO FACIAL | CUMARIBO | 1111447.314 | 1 | Panel solar Mono facial STC 460 Watt/tolerancia positiva en potencia +3%/0,6%degradacion lineal/eficiencia modulo >= 21,16%. (Incluye Suministro, transporte e instalación); según lo solicitado en el Memorando 20241520041873; en relación con el objeto del contrato “desarrollar e implementar soluciones individuales solares fotovoltaicas - SISFV para la ampliación de cobertura y mejorar las centrales de generación en las comunidades rurales y dispersas de la ZNI en los diferentes Municipios del Departamento de Vichada”., Proyecto de Generación Solar Híbrida en el Municipio de Cumaribo, Vichada, Contrato Interadministrativo 144 de 2021. | 26484020030071PANEL SOLAR MONO FACIAL1111447,31403533
2649 | 4020030071 | PANEL SOLAR MONO FACIAL | CUMARIBO | 1111447.314 | 1 | Panel solar Mono facial STC 460 Watt/tolerancia positiva en potencia +3%/0,6%degradacion lineal/eficiencia modulo >= 21,16%. (Incluye Suministro, transporte e instalación); según lo solicitado en el Memorando 20241520041873; en relación con el objeto del contrato “desarrollar e implementar soluciones individuales solares fotovoltaicas - SISFV para la ampliación de cobertura y mejorar las centrales de generación en las comunidades rurales y dispersas de la ZNI en los diferentes Municipios del Departamento de Vichada”., Proyecto de Generación Solar Híbrida en el Municipio de Cumaribo, Vichada, Contrato Interadministrativo 144 de 2021. | 26494020030071PANEL SOLAR MONO FACIAL1111447,31403533
2650 | 4020030071 | PANEL SOLAR MONO FACIAL | CUMARIBO | 1111447.314 | 1 | Panel solar Mono facial STC 460 Watt/tolerancia positiva en potencia +3%/0,6%degradacion lineal/eficiencia modulo >= 21,16%. (Incluye Suministro, transporte e instalación); según lo solicitado en el Memorando 20241520041873; en relación con el objeto del contrato “desarrollar e implementar soluciones individuales solares fotovoltaicas - SISFV para la ampliación de cobertura y mejorar las centrales de generación en las comunidades rurales y dispersas de la ZNI en los diferentes Municipios del Departamento de Vichada”., Proyecto de Generación Solar Híbrida en el Municipio de Cumaribo, Vichada, Contrato Interadministrativo 144 de 2021. | 26504020030071PANEL SOLAR MONO FACIAL1111447,31403533
2651 | 4020030071 | PANEL SOLAR MONO FACIAL | CUMARIBO | 1111447.314 | 1 | Panel solar Mono facial STC 460 Watt/tolerancia positiva en potencia +3%/0,6%degradacion lineal/eficiencia modulo >= 21,16%. (Incluye Suministro, transporte e instalación); según lo solicitado en el Memorando 20241520041873; en relación con el objeto del contrato “desarrollar e implementar soluciones individuales solares fotovoltaicas - SISFV para la ampliación de cobertura y mejorar las centrales de generación en las comunidades rurales y dispersas de la ZNI en los diferentes Municipios del Departamento de Vichada”., Proyecto de Generación Solar Híbrida en el Municipio de Cumaribo, Vichada, Contrato Interadministrativo 144 de 2021. | 26514020030071PANEL SOLAR MONO FACIAL1111447,31403533
2652 | 4020030071 | PANEL SOLAR MONO FACIAL | CUMARIBO | 1111447.314 | 1 | Panel solar Mono facial STC 460 Watt/tolerancia positiva en potencia +3%/0,6%degradacion lineal/eficiencia modulo >= 21,16%. (Incluye Suministro, transporte e instalación); según lo solicitado en el Memorando 20241520041873; en relación con el objeto del contrato “desarrollar e implementar soluciones individuales solares fotovoltaicas - SISFV para la ampliación de cobertura y mejorar las centrales de generación en las comunidades rurales y dispersas de la ZNI en los diferentes Municipios del Departamento de Vichada”., Proyecto de Generación Solar Híbrida en el Municipio de Cumaribo, Vichada, Contrato Interadministrativo 144 de 2021. | 26524020030071PANEL SOLAR MONO FACIAL1111447,31403533
2653 | 4020030071 | PANEL SOLAR MONO FACIAL | CUMARIBO | 1111447.314 | 1 | Panel solar Mono facial STC 460 Watt/tolerancia positiva en potencia +3%/0,6%degradacion lineal/eficiencia modulo >= 21,16%. (Incluye Suministro, transporte e instalación); según lo solicitado en el Memorando 20241520041873; en relación con el objeto del contrato “desarrollar e implementar soluciones individuales solares fotovoltaicas - SISFV para la ampliación de cobertura y mejorar las centrales de generación en las comunidades rurales y dispersas de la ZNI en los diferentes Municipios del Departamento de Vichada”., Proyecto de Generación Solar Híbrida en el Municipio de Cumaribo, Vichada, Contrato Interadministrativo 144 de 2021. | 26534020030071PANEL SOLAR MONO FACIAL1111447,31403533
2654 | 4020030071 | PANEL SOLAR MONO FACIAL | CUMARIBO | 1111447.314 | 1 | Panel solar Mono facial STC 460 Watt/tolerancia positiva en potencia +3%/0,6%degradacion lineal/eficiencia modulo >= 21,16%. (Incluye Suministro, transporte e instalación); según lo solicitado en el Memorando 20241520041873; en relación con el objeto del contrato “desarrollar e implementar soluciones individuales solares fotovoltaicas - SISFV para la ampliación de cobertura y mejorar las centrales de generación en las comunidades rurales y dispersas de la ZNI en los diferentes Municipios del Departamento de Vichada”., Proyecto de Generación Solar Híbrida en el Municipio de Cumaribo, Vichada, Contrato Interadministrativo 144 de 2021. | 26544020030071PANEL SOLAR MONO FACIAL1111447,31403533
2655 | 4020030071 | PANEL SOLAR MONO FACIAL | CUMARIBO | 1111447.314 | 1 | Panel solar Mono facial STC 460 Watt/tolerancia positiva en potencia +3%/0,6%degradacion lineal/eficiencia modulo >= 21,16%. (Incluye Suministro, transporte e instalación); según lo solicitado en el Memorando 20241520041873; en relación con el objeto del contrato “desarrollar e implementar soluciones individuales solares fotovoltaicas - SISFV para la ampliación de cobertura y mejorar las centrales de generación en las comunidades rurales y dispersas de la ZNI en los diferentes Municipios del Departamento de Vichada”., Proyecto de Generación Solar Híbrida en el Municipio de Cumaribo, Vichada, Contrato Interadministrativo 144 de 2021. | 26554020030071PANEL SOLAR MONO FACIAL1111447,31403533
2656 | 4020030071 | PANEL SOLAR MONO FACIAL | CUMARIBO | 1111447.314 | 1 | Panel solar Mono facial STC 460 Watt/tolerancia positiva en potencia +3%/0,6%degradacion lineal/eficiencia modulo >= 21,16%. (Incluye Suministro, transporte e instalación); según lo solicitado en el Memorando 20241520041873; en relación con el objeto del contrato “desarrollar e implementar soluciones individuales solares fotovoltaicas - SISFV para la ampliación de cobertura y mejorar las centrales de generación en las comunidades rurales y dispersas de la ZNI en los diferentes Municipios del Departamento de Vichada”., Proyecto de Generación Solar Híbrida en el Municipio de Cumaribo, Vichada, Contrato Interadministrativo 144 de 2021. | 26564020030071PANEL SOLAR MONO FACIAL1111447,31403533
2657 | 4020030071 | PANEL SOLAR MONO FACIAL | CUMARIBO | 1111447.314 | 1 | Panel solar Mono facial STC 460 Watt/tolerancia positiva en potencia +3%/0,6%degradacion lineal/eficiencia modulo >= 21,16%. (Incluye Suministro, transporte e instalación); según lo solicitado en el Memorando 20241520041873; en relación con el objeto del contrato “desarrollar e implementar soluciones individuales solares fotovoltaicas - SISFV para la ampliación de cobertura y mejorar las centrales de generación en las comunidades rurales y dispersas de la ZNI en los diferentes Municipios del Departamento de Vichada”., Proyecto de Generación Solar Híbrida en el Municipio de Cumaribo, Vichada, Contrato Interadministrativo 144 de 2021. | 26574020030071PANEL SOLAR MONO FACIAL1111447,31403533
2658 | 4020030071 | PANEL SOLAR MONO FACIAL | CUMARIBO | 1111447.314 | 1 | Panel solar Mono facial STC 460 Watt/tolerancia positiva en potencia +3%/0,6%degradacion lineal/eficiencia modulo >= 21,16%. (Incluye Suministro, transporte e instalación); según lo solicitado en el Memorando 20241520041873; en relación con el objeto del contrato “desarrollar e implementar soluciones individuales solares fotovoltaicas - SISFV para la ampliación de cobertura y mejorar las centrales de generación en las comunidades rurales y dispersas de la ZNI en los diferentes Municipios del Departamento de Vichada”., Proyecto de Generación Solar Híbrida en el Municipio de Cumaribo, Vichada, Contrato Interadministrativo 144 de 2021. | 26584020030071PANEL SOLAR MONO FACIAL1111447,31403533
2659 | 4020030071 | PANEL SOLAR MONO FACIAL | CUMARIBO | 1111447.314 | 1 | Panel solar Mono facial STC 460 Watt/tolerancia positiva en potencia +3%/0,6%degradacion lineal/eficiencia modulo >= 21,16%. (Incluye Suministro, transporte e instalación); según lo solicitado en el Memorando 20241520041873; en relación con el objeto del contrato “desarrollar e implementar soluciones individuales solares fotovoltaicas - SISFV para la ampliación de cobertura y mejorar las centrales de generación en las comunidades rurales y dispersas de la ZNI en los diferentes Municipios del Departamento de Vichada”., Proyecto de Generación Solar Híbrida en el Municipio de Cumaribo, Vichada, Contrato Interadministrativo 144 de 2021. | 26594020030071PANEL SOLAR MONO FACIAL1111447,31403533
2660 | 4020030071 | PANEL SOLAR MONO FACIAL | CUMARIBO | 1111447.314 | 1 | Panel solar Mono facial STC 460 Watt/tolerancia positiva en potencia +3%/0,6%degradacion lineal/eficiencia modulo >= 21,16%. (Incluye Suministro, transporte e instalación); según lo solicitado en el Memorando 20241520041873; en relación con el objeto del contrato “desarrollar e implementar soluciones individuales solares fotovoltaicas - SISFV para la ampliación de cobertura y mejorar las centrales de generación en las comunidades rurales y dispersas de la ZNI en los diferentes Municipios del Departamento de Vichada”., Proyecto de Generación Solar Híbrida en el Municipio de Cumaribo, Vichada, Contrato Interadministrativo 144 de 2021. | 26604020030071PANEL SOLAR MONO FACIAL1111447,31403533
2661 | 4020030071 | PANEL SOLAR MONO FACIAL | CUMARIBO | 1111447.314 | 1 | Panel solar Mono facial STC 460 Watt/tolerancia positiva en potencia +3%/0,6%degradacion lineal/eficiencia modulo >= 21,16%. (Incluye Suministro, transporte e instalación); según lo solicitado en el Memorando 20241520041873; en relación con el objeto del contrato “desarrollar e implementar soluciones individuales solares fotovoltaicas - SISFV para la ampliación de cobertura y mejorar las centrales de generación en las comunidades rurales y dispersas de la ZNI en los diferentes Municipios del Departamento de Vichada”., Proyecto de Generación Solar Híbrida en el Municipio de Cumaribo, Vichada, Contrato Interadministrativo 144 de 2021. | 26614020030071PANEL SOLAR MONO FACIAL1111447,31403533
2662 | 4020030071 | PANEL SOLAR MONO FACIAL | CUMARIBO | 1111447.314 | 1 | Panel solar Mono facial STC 460 Watt/tolerancia positiva en potencia +3%/0,6%degradacion lineal/eficiencia modulo >= 21,16%. (Incluye Suministro, transporte e instalación); según lo solicitado en el Memorando 20241520041873; en relación con el objeto del contrato “desarrollar e implementar soluciones individuales solares fotovoltaicas - SISFV para la ampliación de cobertura y mejorar las centrales de generación en las comunidades rurales y dispersas de la ZNI en los diferentes Municipios del Departamento de Vichada”., Proyecto de Generación Solar Híbrida en el Municipio de Cumaribo, Vichada, Contrato Interadministrativo 144 de 2021. | 26624020030071PANEL SOLAR MONO FACIAL1111447,31403533
2663 | 4020030071 | PANEL SOLAR MONO FACIAL | CUMARIBO | 1111447.314 | 1 | Panel solar Mono facial STC 460 Watt/tolerancia positiva en potencia +3%/0,6%degradacion lineal/eficiencia modulo >= 21,16%. (Incluye Suministro, transporte e instalación); según lo solicitado en el Memorando 20241520041873; en relación con el objeto del contrato “desarrollar e implementar soluciones individuales solares fotovoltaicas - SISFV para la ampliación de cobertura y mejorar las centrales de generación en las comunidades rurales y dispersas de la ZNI en los diferentes Municipios del Departamento de Vichada”., Proyecto de Generación Solar Híbrida en el Municipio de Cumaribo, Vichada, Contrato Interadministrativo 144 de 2021. | 26634020030071PANEL SOLAR MONO FACIAL1111447,31403533
2664 | 4020030071 | PANEL SOLAR MONO FACIAL | CUMARIBO | 1111447.314 | 1 | Panel solar Mono facial STC 460 Watt/tolerancia positiva en potencia +3%/0,6%degradacion lineal/eficiencia modulo >= 21,16%. (Incluye Suministro, transporte e instalación); según lo solicitado en el Memorando 20241520041873; en relación con el objeto del contrato “desarrollar e implementar soluciones individuales solares fotovoltaicas - SISFV para la ampliación de cobertura y mejorar las centrales de generación en las comunidades rurales y dispersas de la ZNI en los diferentes Municipios del Departamento de Vichada”., Proyecto de Generación Solar Híbrida en el Municipio de Cumaribo, Vichada, Contrato Interadministrativo 144 de 2021. | 26644020030071PANEL SOLAR MONO FACIAL1111447,31403533
2665 | 4020030071 | PANEL SOLAR MONO FACIAL | CUMARIBO | 1111447.314 | 1 | Panel solar Mono facial STC 460 Watt/tolerancia positiva en potencia +3%/0,6%degradacion lineal/eficiencia modulo >= 21,16%. (Incluye Suministro, transporte e instalación); según lo solicitado en el Memorando 20241520041873; en relación con el objeto del contrato “desarrollar e implementar soluciones individuales solares fotovoltaicas - SISFV para la ampliación de cobertura y mejorar las centrales de generación en las comunidades rurales y dispersas de la ZNI en los diferentes Municipios del Departamento de Vichada”., Proyecto de Generación Solar Híbrida en el Municipio de Cumaribo, Vichada, Contrato Interadministrativo 144 de 2021. | 26654020030071PANEL SOLAR MONO FACIAL1111447,31403533
2666 | 4020030071 | PANEL SOLAR MONO FACIAL | CUMARIBO | 1111447.314 | 1 | Panel solar Mono facial STC 460 Watt/tolerancia positiva en potencia +3%/0,6%degradacion lineal/eficiencia modulo >= 21,16%. (Incluye Suministro, transporte e instalación); según lo solicitado en el Memorando 20241520041873; en relación con el objeto del contrato “desarrollar e implementar soluciones individuales solares fotovoltaicas - SISFV para la ampliación de cobertura y mejorar las centrales de generación en las comunidades rurales y dispersas de la ZNI en los diferentes Municipios del Departamento de Vichada”., Proyecto de Generación Solar Híbrida en el Municipio de Cumaribo, Vichada, Contrato Interadministrativo 144 de 2021. | 26664020030071PANEL SOLAR MONO FACIAL1111447,31403533
2667 | 4020030071 | PANEL SOLAR MONO FACIAL | CUMARIBO | 1111447.314 | 1 | Panel solar Mono facial STC 460 Watt/tolerancia positiva en potencia +3%/0,6%degradacion lineal/eficiencia modulo >= 21,16%. (Incluye Suministro, transporte e instalación); según lo solicitado en el Memorando 20241520041873; en relación con el objeto del contrato “desarrollar e implementar soluciones individuales solares fotovoltaicas - SISFV para la ampliación de cobertura y mejorar las centrales de generación en las comunidades rurales y dispersas de la ZNI en los diferentes Municipios del Departamento de Vichada”., Proyecto de Generación Solar Híbrida en el Municipio de Cumaribo, Vichada, Contrato Interadministrativo 144 de 2021. | 26674020030071PANEL SOLAR MONO FACIAL1111447,31403533
2668 | 4020030071 | PANEL SOLAR MONO FACIAL | CUMARIBO | 1111447.314 | 1 | Panel solar Mono facial STC 460 Watt/tolerancia positiva en potencia +3%/0,6%degradacion lineal/eficiencia modulo >= 21,16%. (Incluye Suministro, transporte e instalación); según lo solicitado en el Memorando 20241520041873; en relación con el objeto del contrato “desarrollar e implementar soluciones individuales solares fotovoltaicas - SISFV para la ampliación de cobertura y mejorar las centrales de generación en las comunidades rurales y dispersas de la ZNI en los diferentes Municipios del Departamento de Vichada”., Proyecto de Generación Solar Híbrida en el Municipio de Cumaribo, Vichada, Contrato Interadministrativo 144 de 2021. | 26684020030071PANEL SOLAR MONO FACIAL1111447,31403533
2669 | 4020030071 | PANEL SOLAR MONO FACIAL | CUMARIBO | 1111447.314 | 1 | Panel solar Mono facial STC 460 Watt/tolerancia positiva en potencia +3%/0,6%degradacion lineal/eficiencia modulo >= 21,16%. (Incluye Suministro, transporte e instalación); según lo solicitado en el Memorando 20241520041873; en relación con el objeto del contrato “desarrollar e implementar soluciones individuales solares fotovoltaicas - SISFV para la ampliación de cobertura y mejorar las centrales de generación en las comunidades rurales y dispersas de la ZNI en los diferentes Municipios del Departamento de Vichada”., Proyecto de Generación Solar Híbrida en el Municipio de Cumaribo, Vichada, Contrato Interadministrativo 144 de 2021. | 26694020030071PANEL SOLAR MONO FACIAL1111447,31403533
2670 | 4020030071 | PANEL SOLAR MONO FACIAL | CUMARIBO | 1111447.314 | 1 | Panel solar Mono facial STC 460 Watt/tolerancia positiva en potencia +3%/0,6%degradacion lineal/eficiencia modulo >= 21,16%. (Incluye Suministro, transporte e instalación); según lo solicitado en el Memorando 20241520041873; en relación con el objeto del contrato “desarrollar e implementar soluciones individuales solares fotovoltaicas - SISFV para la ampliación de cobertura y mejorar las centrales de generación en las comunidades rurales y dispersas de la ZNI en los diferentes Municipios del Departamento de Vichada”., Proyecto de Generación Solar Híbrida en el Municipio de Cumaribo, Vichada, Contrato Interadministrativo 144 de 2021. | 26704020030071PANEL SOLAR MONO FACIAL1111447,31403533
2671 | 4020030071 | PANEL SOLAR MONO FACIAL | CUMARIBO | 1111447.314 | 1 | Panel solar Mono facial STC 460 Watt/tolerancia positiva en potencia +3%/0,6%degradacion lineal/eficiencia modulo >= 21,16%. (Incluye Suministro, transporte e instalación); según lo solicitado en el Memorando 20241520041873; en relación con el objeto del contrato “desarrollar e implementar soluciones individuales solares fotovoltaicas - SISFV para la ampliación de cobertura y mejorar las centrales de generación en las comunidades rurales y dispersas de la ZNI en los diferentes Municipios del Departamento de Vichada”., Proyecto de Generación Solar Híbrida en el Municipio de Cumaribo, Vichada, Contrato Interadministrativo 144 de 2021. | 26714020030071PANEL SOLAR MONO FACIAL1111447,31403533
2672 | 4020030071 | PANEL SOLAR MONO FACIAL | CUMARIBO | 1111447.314 | 1 | Panel solar Mono facial STC 460 Watt/tolerancia positiva en potencia +3%/0,6%degradacion lineal/eficiencia modulo >= 21,16%. (Incluye Suministro, transporte e instalación); según lo solicitado en el Memorando 20241520041873; en relación con el objeto del contrato “desarrollar e implementar soluciones individuales solares fotovoltaicas - SISFV para la ampliación de cobertura y mejorar las centrales de generación en las comunidades rurales y dispersas de la ZNI en los diferentes Municipios del Departamento de Vichada”., Proyecto de Generación Solar Híbrida en el Municipio de Cumaribo, Vichada, Contrato Interadministrativo 144 de 2021. | 26724020030071PANEL SOLAR MONO FACIAL1111447,31403533
2673 | 4020030071 | PANEL SOLAR MONO FACIAL | CUMARIBO | 1111447.314 | 1 | Panel solar Mono facial STC 460 Watt/tolerancia positiva en potencia +3%/0,6%degradacion lineal/eficiencia modulo >= 21,16%. (Incluye Suministro, transporte e instalación); según lo solicitado en el Memorando 20241520041873; en relación con el objeto del contrato “desarrollar e implementar soluciones individuales solares fotovoltaicas - SISFV para la ampliación de cobertura y mejorar las centrales de generación en las comunidades rurales y dispersas de la ZNI en los diferentes Municipios del Departamento de Vichada”., Proyecto de Generación Solar Híbrida en el Municipio de Cumaribo, Vichada, Contrato Interadministrativo 144 de 2021. | 26734020030071PANEL SOLAR MONO FACIAL1111447,31403533
2674 | 4020030071 | PANEL SOLAR MONO FACIAL | CUMARIBO | 1111447.314 | 1 | Panel solar Mono facial STC 460 Watt/tolerancia positiva en potencia +3%/0,6%degradacion lineal/eficiencia modulo >= 21,16%. (Incluye Suministro, transporte e instalación); según lo solicitado en el Memorando 20241520041873; en relación con el objeto del contrato “desarrollar e implementar soluciones individuales solares fotovoltaicas - SISFV para la ampliación de cobertura y mejorar las centrales de generación en las comunidades rurales y dispersas de la ZNI en los diferentes Municipios del Departamento de Vichada”., Proyecto de Generación Solar Híbrida en el Municipio de Cumaribo, Vichada, Contrato Interadministrativo 144 de 2021. | 26744020030071PANEL SOLAR MONO FACIAL1111447,31403533
2675 | 4020030071 | PANEL SOLAR MONO FACIAL | CUMARIBO | 1111447.314 | 1 | Panel solar Mono facial STC 460 Watt/tolerancia positiva en potencia +3%/0,6%degradacion lineal/eficiencia modulo >= 21,16%. (Incluye Suministro, transporte e instalación); según lo solicitado en el Memorando 20241520041873; en relación con el objeto del contrato “desarrollar e implementar soluciones individuales solares fotovoltaicas - SISFV para la ampliación de cobertura y mejorar las centrales de generación en las comunidades rurales y dispersas de la ZNI en los diferentes Municipios del Departamento de Vichada”., Proyecto de Generación Solar Híbrida en el Municipio de Cumaribo, Vichada, Contrato Interadministrativo 144 de 2021. | 26754020030071PANEL SOLAR MONO FACIAL1111447,31403533
2676 | 4020030071 | PANEL SOLAR MONO FACIAL | CUMARIBO | 1111447.314 | 1 | Panel solar Mono facial STC 460 Watt/tolerancia positiva en potencia +3%/0,6%degradacion lineal/eficiencia modulo >= 21,16%. (Incluye Suministro, transporte e instalación); según lo solicitado en el Memorando 20241520041873; en relación con el objeto del contrato “desarrollar e implementar soluciones individuales solares fotovoltaicas - SISFV para la ampliación de cobertura y mejorar las centrales de generación en las comunidades rurales y dispersas de la ZNI en los diferentes Municipios del Departamento de Vichada”., Proyecto de Generación Solar Híbrida en el Municipio de Cumaribo, Vichada, Contrato Interadministrativo 144 de 2021. | 26764020030071PANEL SOLAR MONO FACIAL1111447,31403533
2677 | 4020030071 | PANEL SOLAR MONO FACIAL | CUMARIBO | 1111447.314 | 1 | Panel solar Mono facial STC 460 Watt/tolerancia positiva en potencia +3%/0,6%degradacion lineal/eficiencia modulo >= 21,16%. (Incluye Suministro, transporte e instalación); según lo solicitado en el Memorando 20241520041873; en relación con el objeto del contrato “desarrollar e implementar soluciones individuales solares fotovoltaicas - SISFV para la ampliación de cobertura y mejorar las centrales de generación en las comunidades rurales y dispersas de la ZNI en los diferentes Municipios del Departamento de Vichada”., Proyecto de Generación Solar Híbrida en el Municipio de Cumaribo, Vichada, Contrato Interadministrativo 144 de 2021. | 26774020030071PANEL SOLAR MONO FACIAL1111447,31403533
2678 | 4020030071 | PANEL SOLAR MONO FACIAL | CUMARIBO | 1111447.314 | 1 | Panel solar Mono facial STC 460 Watt/tolerancia positiva en potencia +3%/0,6%degradacion lineal/eficiencia modulo >= 21,16%. (Incluye Suministro, transporte e instalación); según lo solicitado en el Memorando 20241520041873; en relación con el objeto del contrato “desarrollar e implementar soluciones individuales solares fotovoltaicas - SISFV para la ampliación de cobertura y mejorar las centrales de generación en las comunidades rurales y dispersas de la ZNI en los diferentes Municipios del Departamento de Vichada”., Proyecto de Generación Solar Híbrida en el Municipio de Cumaribo, Vichada, Contrato Interadministrativo 144 de 2021. | 26784020030071PANEL SOLAR MONO FACIAL1111447,31403533
2679 | 4020030071 | PANEL SOLAR MONO FACIAL | CUMARIBO | 1111447.314 | 1 | Panel solar Mono facial STC 460 Watt/tolerancia positiva en potencia +3%/0,6%degradacion lineal/eficiencia modulo >= 21,16%. (Incluye Suministro, transporte e instalación); según lo solicitado en el Memorando 20241520041873; en relación con el objeto del contrato “desarrollar e implementar soluciones individuales solares fotovoltaicas - SISFV para la ampliación de cobertura y mejorar las centrales de generación en las comunidades rurales y dispersas de la ZNI en los diferentes Municipios del Departamento de Vichada”., Proyecto de Generación Solar Híbrida en el Municipio de Cumaribo, Vichada, Contrato Interadministrativo 144 de 2021. | 26794020030071PANEL SOLAR MONO FACIAL1111447,31403533
2680 | 4020030071 | PANEL SOLAR MONO FACIAL | CUMARIBO | 1111447.314 | 1 | Panel solar Mono facial STC 460 Watt/tolerancia positiva en potencia +3%/0,6%degradacion lineal/eficiencia modulo >= 21,16%. (Incluye Suministro, transporte e instalación); según lo solicitado en el Memorando 20241520041873; en relación con el objeto del contrato “desarrollar e implementar soluciones individuales solares fotovoltaicas - SISFV para la ampliación de cobertura y mejorar las centrales de generación en las comunidades rurales y dispersas de la ZNI en los diferentes Municipios del Departamento de Vichada”., Proyecto de Generación Solar Híbrida en el Municipio de Cumaribo, Vichada, Contrato Interadministrativo 144 de 2021. | 26804020030071PANEL SOLAR MONO FACIAL1111447,31403533
2681 | 4020030071 | PANEL SOLAR MONO FACIAL | CUMARIBO | 1111447.314 | 1 | Panel solar Mono facial STC 460 Watt/tolerancia positiva en potencia +3%/0,6%degradacion lineal/eficiencia modulo >= 21,16%. (Incluye Suministro, transporte e instalación); según lo solicitado en el Memorando 20241520041873; en relación con el objeto del contrato “desarrollar e implementar soluciones individuales solares fotovoltaicas - SISFV para la ampliación de cobertura y mejorar las centrales de generación en las comunidades rurales y dispersas de la ZNI en los diferentes Municipios del Departamento de Vichada”., Proyecto de Generación Solar Híbrida en el Municipio de Cumaribo, Vichada, Contrato Interadministrativo 144 de 2021. | 26814020030071PANEL SOLAR MONO FACIAL1111447,31403533
2682 | 4020030071 | PANEL SOLAR MONO FACIAL | CUMARIBO | 1111447.314 | 1 | Panel solar Mono facial STC 460 Watt/tolerancia positiva en potencia +3%/0,6%degradacion lineal/eficiencia modulo >= 21,16%. (Incluye Suministro, transporte e instalación); según lo solicitado en el Memorando 20241520041873; en relación con el objeto del contrato “desarrollar e implementar soluciones individuales solares fotovoltaicas - SISFV para la ampliación de cobertura y mejorar las centrales de generación en las comunidades rurales y dispersas de la ZNI en los diferentes Municipios del Departamento de Vichada”., Proyecto de Generación Solar Híbrida en el Municipio de Cumaribo, Vichada, Contrato Interadministrativo 144 de 2021. | 26824020030071PANEL SOLAR MONO FACIAL1111447,31403533
2683 | 4020030071 | PANEL SOLAR MONO FACIAL | CUMARIBO | 1111447.314 | 1 | Panel solar Mono facial STC 460 Watt/tolerancia positiva en potencia +3%/0,6%degradacion lineal/eficiencia modulo >= 21,16%. (Incluye Suministro, transporte e instalación); según lo solicitado en el Memorando 20241520041873; en relación con el objeto del contrato “desarrollar e implementar soluciones individuales solares fotovoltaicas - SISFV para la ampliación de cobertura y mejorar las centrales de generación en las comunidades rurales y dispersas de la ZNI en los diferentes Municipios del Departamento de Vichada”., Proyecto de Generación Solar Híbrida en el Municipio de Cumaribo, Vichada, Contrato Interadministrativo 144 de 2021. | 26834020030071PANEL SOLAR MONO FACIAL1111447,31403533
2684 | 4020030071 | PANEL SOLAR MONO FACIAL | CUMARIBO | 1111447.314 | 1 | Panel solar Mono facial STC 460 Watt/tolerancia positiva en potencia +3%/0,6%degradacion lineal/eficiencia modulo >= 21,16%. (Incluye Suministro, transporte e instalación); según lo solicitado en el Memorando 20241520041873; en relación con el objeto del contrato “desarrollar e implementar soluciones individuales solares fotovoltaicas - SISFV para la ampliación de cobertura y mejorar las centrales de generación en las comunidades rurales y dispersas de la ZNI en los diferentes Municipios del Departamento de Vichada”., Proyecto de Generación Solar Híbrida en el Municipio de Cumaribo, Vichada, Contrato Interadministrativo 144 de 2021. | 26844020030071PANEL SOLAR MONO FACIAL1111447,31403533
2685 | 4020030071 | PANEL SOLAR MONO FACIAL | CUMARIBO | 1111447.314 | 1 | Panel solar Mono facial STC 460 Watt/tolerancia positiva en potencia +3%/0,6%degradacion lineal/eficiencia modulo >= 21,16%. (Incluye Suministro, transporte e instalación); según lo solicitado en el Memorando 20241520041873; en relación con el objeto del contrato “desarrollar e implementar soluciones individuales solares fotovoltaicas - SISFV para la ampliación de cobertura y mejorar las centrales de generación en las comunidades rurales y dispersas de la ZNI en los diferentes Municipios del Departamento de Vichada”., Proyecto de Generación Solar Híbrida en el Municipio de Cumaribo, Vichada, Contrato Interadministrativo 144 de 2021. | 26854020030071PANEL SOLAR MONO FACIAL1111447,31403533
2686 | 4020030071 | PANEL SOLAR MONO FACIAL | CUMARIBO | 1111447.314 | 1 | Panel solar Mono facial STC 460 Watt/tolerancia positiva en potencia +3%/0,6%degradacion lineal/eficiencia modulo >= 21,16%. (Incluye Suministro, transporte e instalación); según lo solicitado en el Memorando 20241520041873; en relación con el objeto del contrato “desarrollar e implementar soluciones individuales solares fotovoltaicas - SISFV para la ampliación de cobertura y mejorar las centrales de generación en las comunidades rurales y dispersas de la ZNI en los diferentes Municipios del Departamento de Vichada”., Proyecto de Generación Solar Híbrida en el Municipio de Cumaribo, Vichada, Contrato Interadministrativo 144 de 2021. | 26864020030071PANEL SOLAR MONO FACIAL1111447,31403533
2687 | 4020030071 | PANEL SOLAR MONO FACIAL | CUMARIBO | 1111447.314 | 1 | Panel solar Mono facial STC 460 Watt/tolerancia positiva en potencia +3%/0,6%degradacion lineal/eficiencia modulo >= 21,16%. (Incluye Suministro, transporte e instalación); según lo solicitado en el Memorando 20241520041873; en relación con el objeto del contrato “desarrollar e implementar soluciones individuales solares fotovoltaicas - SISFV para la ampliación de cobertura y mejorar las centrales de generación en las comunidades rurales y dispersas de la ZNI en los diferentes Municipios del Departamento de Vichada”., Proyecto de Generación Solar Híbrida en el Municipio de Cumaribo, Vichada, Contrato Interadministrativo 144 de 2021. | 26874020030071PANEL SOLAR MONO FACIAL1111447,31403533
2688 | 4020030071 | PANEL SOLAR MONO FACIAL | CUMARIBO | 1111447.314 | 1 | Panel solar Mono facial STC 460 Watt/tolerancia positiva en potencia +3%/0,6%degradacion lineal/eficiencia modulo >= 21,16%. (Incluye Suministro, transporte e instalación); según lo solicitado en el Memorando 20241520041873; en relación con el objeto del contrato “desarrollar e implementar soluciones individuales solares fotovoltaicas - SISFV para la ampliación de cobertura y mejorar las centrales de generación en las comunidades rurales y dispersas de la ZNI en los diferentes Municipios del Departamento de Vichada”., Proyecto de Generación Solar Híbrida en el Municipio de Cumaribo, Vichada, Contrato Interadministrativo 144 de 2021. | 26884020030071PANEL SOLAR MONO FACIAL1111447,31403533
2689 | 4020030071 | PANEL SOLAR MONO FACIAL | CUMARIBO | 1111447.314 | 1 | Panel solar Mono facial STC 460 Watt/tolerancia positiva en potencia +3%/0,6%degradacion lineal/eficiencia modulo >= 21,16%. (Incluye Suministro, transporte e instalación); según lo solicitado en el Memorando 20241520041873; en relación con el objeto del contrato “desarrollar e implementar soluciones individuales solares fotovoltaicas - SISFV para la ampliación de cobertura y mejorar las centrales de generación en las comunidades rurales y dispersas de la ZNI en los diferentes Municipios del Departamento de Vichada”., Proyecto de Generación Solar Híbrida en el Municipio de Cumaribo, Vichada, Contrato Interadministrativo 144 de 2021. | 26894020030071PANEL SOLAR MONO FACIAL1111447,31403533
2690 | 4020030071 | PANEL SOLAR MONO FACIAL | CUMARIBO | 1111447.314 | 1 | Panel solar Mono facial STC 460 Watt/tolerancia positiva en potencia +3%/0,6%degradacion lineal/eficiencia modulo >= 21,16%. (Incluye Suministro, transporte e instalación); según lo solicitado en el Memorando 20241520041873; en relación con el objeto del contrato “desarrollar e implementar soluciones individuales solares fotovoltaicas - SISFV para la ampliación de cobertura y mejorar las centrales de generación en las comunidades rurales y dispersas de la ZNI en los diferentes Municipios del Departamento de Vichada”., Proyecto de Generación Solar Híbrida en el Municipio de Cumaribo, Vichada, Contrato Interadministrativo 144 de 2021. | 26904020030071PANEL SOLAR MONO FACIAL1111447,31403533
2691 | 4020030071 | PANEL SOLAR MONO FACIAL | CUMARIBO | 1111447.314 | 1 | Panel solar Mono facial STC 460 Watt/tolerancia positiva en potencia +3%/0,6%degradacion lineal/eficiencia modulo >= 21,16%. (Incluye Suministro, transporte e instalación); según lo solicitado en el Memorando 20241520041873; en relación con el objeto del contrato “desarrollar e implementar soluciones individuales solares fotovoltaicas - SISFV para la ampliación de cobertura y mejorar las centrales de generación en las comunidades rurales y dispersas de la ZNI en los diferentes Municipios del Departamento de Vichada”., Proyecto de Generación Solar Híbrida en el Municipio de Cumaribo, Vichada, Contrato Interadministrativo 144 de 2021. | 26914020030071PANEL SOLAR MONO FACIAL1111447,31403533
2692 | 4020030071 | PANEL SOLAR MONO FACIAL | CUMARIBO | 1111447.314 | 1 | Panel solar Mono facial STC 460 Watt/tolerancia positiva en potencia +3%/0,6%degradacion lineal/eficiencia modulo >= 21,16%. (Incluye Suministro, transporte e instalación); según lo solicitado en el Memorando 20241520041873; en relación con el objeto del contrato “desarrollar e implementar soluciones individuales solares fotovoltaicas - SISFV para la ampliación de cobertura y mejorar las centrales de generación en las comunidades rurales y dispersas de la ZNI en los diferentes Municipios del Departamento de Vichada”., Proyecto de Generación Solar Híbrida en el Municipio de Cumaribo, Vichada, Contrato Interadministrativo 144 de 2021. | 26924020030071PANEL SOLAR MONO FACIAL1111447,31403533
2693 | 4020030071 | PANEL SOLAR MONO FACIAL | CUMARIBO | 1111447.314 | 1 | Panel solar Mono facial STC 460 Watt/tolerancia positiva en potencia +3%/0,6%degradacion lineal/eficiencia modulo >= 21,16%. (Incluye Suministro, transporte e instalación); según lo solicitado en el Memorando 20241520041873; en relación con el objeto del contrato “desarrollar e implementar soluciones individuales solares fotovoltaicas - SISFV para la ampliación de cobertura y mejorar las centrales de generación en las comunidades rurales y dispersas de la ZNI en los diferentes Municipios del Departamento de Vichada”., Proyecto de Generación Solar Híbrida en el Municipio de Cumaribo, Vichada, Contrato Interadministrativo 144 de 2021. | 26934020030071PANEL SOLAR MONO FACIAL1111447,31403533
2694 | 4020030071 | PANEL SOLAR MONO FACIAL | CUMARIBO | 1111447.314 | 1 | Panel solar Mono facial STC 460 Watt/tolerancia positiva en potencia +3%/0,6%degradacion lineal/eficiencia modulo >= 21,16%. (Incluye Suministro, transporte e instalación); según lo solicitado en el Memorando 20241520041873; en relación con el objeto del contrato “desarrollar e implementar soluciones individuales solares fotovoltaicas - SISFV para la ampliación de cobertura y mejorar las centrales de generación en las comunidades rurales y dispersas de la ZNI en los diferentes Municipios del Departamento de Vichada”., Proyecto de Generación Solar Híbrida en el Municipio de Cumaribo, Vichada, Contrato Interadministrativo 144 de 2021. | 26944020030071PANEL SOLAR MONO FACIAL1111447,31403533
2695 | 4020030071 | PANEL SOLAR MONO FACIAL | CUMARIBO | 1111447.314 | 1 | Panel solar Mono facial STC 460 Watt/tolerancia positiva en potencia +3%/0,6%degradacion lineal/eficiencia modulo >= 21,16%. (Incluye Suministro, transporte e instalación); según lo solicitado en el Memorando 20241520041873; en relación con el objeto del contrato “desarrollar e implementar soluciones individuales solares fotovoltaicas - SISFV para la ampliación de cobertura y mejorar las centrales de generación en las comunidades rurales y dispersas de la ZNI en los diferentes Municipios del Departamento de Vichada”., Proyecto de Generación Solar Híbrida en el Municipio de Cumaribo, Vichada, Contrato Interadministrativo 144 de 2021. | 26954020030071PANEL SOLAR MONO FACIAL1111447,31403533
2696 | 4020030071 | PANEL SOLAR MONO FACIAL | CUMARIBO | 1111447.314 | 1 | Panel solar Mono facial STC 460 Watt/tolerancia positiva en potencia +3%/0,6%degradacion lineal/eficiencia modulo >= 21,16%. (Incluye Suministro, transporte e instalación); según lo solicitado en el Memorando 20241520041873; en relación con el objeto del contrato “desarrollar e implementar soluciones individuales solares fotovoltaicas - SISFV para la ampliación de cobertura y mejorar las centrales de generación en las comunidades rurales y dispersas de la ZNI en los diferentes Municipios del Departamento de Vichada”., Proyecto de Generación Solar Híbrida en el Municipio de Cumaribo, Vichada, Contrato Interadministrativo 144 de 2021. | 26964020030071PANEL SOLAR MONO FACIAL1111447,31403533
2697 | 4020030071 | PANEL SOLAR MONO FACIAL | CUMARIBO | 1111447.314 | 1 | Panel solar Mono facial STC 460 Watt/tolerancia positiva en potencia +3%/0,6%degradacion lineal/eficiencia modulo >= 21,16%. (Incluye Suministro, transporte e instalación); según lo solicitado en el Memorando 20241520041873; en relación con el objeto del contrato “desarrollar e implementar soluciones individuales solares fotovoltaicas - SISFV para la ampliación de cobertura y mejorar las centrales de generación en las comunidades rurales y dispersas de la ZNI en los diferentes Municipios del Departamento de Vichada”., Proyecto de Generación Solar Híbrida en el Municipio de Cumaribo, Vichada, Contrato Interadministrativo 144 de 2021. | 26974020030071PANEL SOLAR MONO FACIAL1111447,31403533
2698 | 4020030071 | PANEL SOLAR MONO FACIAL | CUMARIBO | 1111447.314 | 1 | Panel solar Mono facial STC 460 Watt/tolerancia positiva en potencia +3%/0,6%degradacion lineal/eficiencia modulo >= 21,16%. (Incluye Suministro, transporte e instalación); según lo solicitado en el Memorando 20241520041873; en relación con el objeto del contrato “desarrollar e implementar soluciones individuales solares fotovoltaicas - SISFV para la ampliación de cobertura y mejorar las centrales de generación en las comunidades rurales y dispersas de la ZNI en los diferentes Municipios del Departamento de Vichada”., Proyecto de Generación Solar Híbrida en el Municipio de Cumaribo, Vichada, Contrato Interadministrativo 144 de 2021. | 26984020030071PANEL SOLAR MONO FACIAL1111447,31403533
2699 | 4020030071 | PANEL SOLAR MONO FACIAL | CUMARIBO | 1111447.314 | 1 | Panel solar Mono facial STC 460 Watt/tolerancia positiva en potencia +3%/0,6%degradacion lineal/eficiencia modulo >= 21,16%. (Incluye Suministro, transporte e instalación); según lo solicitado en el Memorando 20241520041873; en relación con el objeto del contrato “desarrollar e implementar soluciones individuales solares fotovoltaicas - SISFV para la ampliación de cobertura y mejorar las centrales de generación en las comunidades rurales y dispersas de la ZNI en los diferentes Municipios del Departamento de Vichada”., Proyecto de Generación Solar Híbrida en el Municipio de Cumaribo, Vichada, Contrato Interadministrativo 144 de 2021. | 26994020030071PANEL SOLAR MONO FACIAL1111447,31403533
2700 | 4020030071 | PANEL SOLAR MONO FACIAL | CUMARIBO | 1111447.314 | 1 | Panel solar Mono facial STC 460 Watt/tolerancia positiva en potencia +3%/0,6%degradacion lineal/eficiencia modulo >= 21,16%. (Incluye Suministro, transporte e instalación); según lo solicitado en el Memorando 20241520041873; en relación con el objeto del contrato “desarrollar e implementar soluciones individuales solares fotovoltaicas - SISFV para la ampliación de cobertura y mejorar las centrales de generación en las comunidades rurales y dispersas de la ZNI en los diferentes Municipios del Departamento de Vichada”., Proyecto de Generación Solar Híbrida en el Municipio de Cumaribo, Vichada, Contrato Interadministrativo 144 de 2021. | 27004020030071PANEL SOLAR MONO FACIAL1111447,31403533
2701 | 4020030071 | PANEL SOLAR MONO FACIAL | CUMARIBO | 1111447.314 | 1 | Panel solar Mono facial STC 460 Watt/tolerancia positiva en potencia +3%/0,6%degradacion lineal/eficiencia modulo >= 21,16%. (Incluye Suministro, transporte e instalación); según lo solicitado en el Memorando 20241520041873; en relación con el objeto del contrato “desarrollar e implementar soluciones individuales solares fotovoltaicas - SISFV para la ampliación de cobertura y mejorar las centrales de generación en las comunidades rurales y dispersas de la ZNI en los diferentes Municipios del Departamento de Vichada”., Proyecto de Generación Solar Híbrida en el Municipio de Cumaribo, Vichada, Contrato Interadministrativo 144 de 2021. | 27014020030071PANEL SOLAR MONO FACIAL1111447,31403533
2702 | 4020030071 | PANEL SOLAR MONO FACIAL | CUMARIBO | 1111447.314 | 1 | Panel solar Mono facial STC 460 Watt/tolerancia positiva en potencia +3%/0,6%degradacion lineal/eficiencia modulo >= 21,16%. (Incluye Suministro, transporte e instalación); según lo solicitado en el Memorando 20241520041873; en relación con el objeto del contrato “desarrollar e implementar soluciones individuales solares fotovoltaicas - SISFV para la ampliación de cobertura y mejorar las centrales de generación en las comunidades rurales y dispersas de la ZNI en los diferentes Municipios del Departamento de Vichada”., Proyecto de Generación Solar Híbrida en el Municipio de Cumaribo, Vichada, Contrato Interadministrativo 144 de 2021. | 27024020030071PANEL SOLAR MONO FACIAL1111447,31403533
2703 | 4020030071 | PANEL SOLAR MONO FACIAL | CUMARIBO | 1111447.314 | 1 | Panel solar Mono facial STC 460 Watt/tolerancia positiva en potencia +3%/0,6%degradacion lineal/eficiencia modulo >= 21,16%. (Incluye Suministro, transporte e instalación); según lo solicitado en el Memorando 20241520041873; en relación con el objeto del contrato “desarrollar e implementar soluciones individuales solares fotovoltaicas - SISFV para la ampliación de cobertura y mejorar las centrales de generación en las comunidades rurales y dispersas de la ZNI en los diferentes Municipios del Departamento de Vichada”., Proyecto de Generación Solar Híbrida en el Municipio de Cumaribo, Vichada, Contrato Interadministrativo 144 de 2021. | 27034020030071PANEL SOLAR MONO FACIAL1111447,31403533
2704 | 4020030071 | PANEL SOLAR MONO FACIAL | CUMARIBO | 1111447.314 | 1 | Panel solar Mono facial STC 460 Watt/tolerancia positiva en potencia +3%/0,6%degradacion lineal/eficiencia modulo >= 21,16%. (Incluye Suministro, transporte e instalación); según lo solicitado en el Memorando 20241520041873; en relación con el objeto del contrato “desarrollar e implementar soluciones individuales solares fotovoltaicas - SISFV para la ampliación de cobertura y mejorar las centrales de generación en las comunidades rurales y dispersas de la ZNI en los diferentes Municipios del Departamento de Vichada”., Proyecto de Generación Solar Híbrida en el Municipio de Cumaribo, Vichada, Contrato Interadministrativo 144 de 2021. | 27044020030071PANEL SOLAR MONO FACIAL1111447,31403533
2705 | 4020030071 | PANEL SOLAR MONO FACIAL | CUMARIBO | 1111447.314 | 1 | Panel solar Mono facial STC 460 Watt/tolerancia positiva en potencia +3%/0,6%degradacion lineal/eficiencia modulo >= 21,16%. (Incluye Suministro, transporte e instalación); según lo solicitado en el Memorando 20241520041873; en relación con el objeto del contrato “desarrollar e implementar soluciones individuales solares fotovoltaicas - SISFV para la ampliación de cobertura y mejorar las centrales de generación en las comunidades rurales y dispersas de la ZNI en los diferentes Municipios del Departamento de Vichada”., Proyecto de Generación Solar Híbrida en el Municipio de Cumaribo, Vichada, Contrato Interadministrativo 144 de 2021. | 27054020030071PANEL SOLAR MONO FACIAL1111447,31403533
2706 | 4020030071 | PANEL SOLAR MONO FACIAL | CUMARIBO | 1111447.314 | 1 | Panel solar Mono facial STC 460 Watt/tolerancia positiva en potencia +3%/0,6%degradacion lineal/eficiencia modulo >= 21,16%. (Incluye Suministro, transporte e instalación); según lo solicitado en el Memorando 20241520041873; en relación con el objeto del contrato “desarrollar e implementar soluciones individuales solares fotovoltaicas - SISFV para la ampliación de cobertura y mejorar las centrales de generación en las comunidades rurales y dispersas de la ZNI en los diferentes Municipios del Departamento de Vichada”., Proyecto de Generación Solar Híbrida en el Municipio de Cumaribo, Vichada, Contrato Interadministrativo 144 de 2021. | 27064020030071PANEL SOLAR MONO FACIAL1111447,31403533
2707 | 4020030071 | PANEL SOLAR MONO FACIAL | CUMARIBO | 1111447.314 | 1 | Panel solar Mono facial STC 460 Watt/tolerancia positiva en potencia +3%/0,6%degradacion lineal/eficiencia modulo >= 21,16%. (Incluye Suministro, transporte e instalación); según lo solicitado en el Memorando 20241520041873; en relación con el objeto del contrato “desarrollar e implementar soluciones individuales solares fotovoltaicas - SISFV para la ampliación de cobertura y mejorar las centrales de generación en las comunidades rurales y dispersas de la ZNI en los diferentes Municipios del Departamento de Vichada”., Proyecto de Generación Solar Híbrida en el Municipio de Cumaribo, Vichada, Contrato Interadministrativo 144 de 2021. | 27074020030071PANEL SOLAR MONO FACIAL1111447,31403533
2708 | 4020030071 | PANEL SOLAR MONO FACIAL | CUMARIBO | 1111447.314 | 1 | Panel solar Mono facial STC 460 Watt/tolerancia positiva en potencia +3%/0,6%degradacion lineal/eficiencia modulo >= 21,16%. (Incluye Suministro, transporte e instalación); según lo solicitado en el Memorando 20241520041873; en relación con el objeto del contrato “desarrollar e implementar soluciones individuales solares fotovoltaicas - SISFV para la ampliación de cobertura y mejorar las centrales de generación en las comunidades rurales y dispersas de la ZNI en los diferentes Municipios del Departamento de Vichada”., Proyecto de Generación Solar Híbrida en el Municipio de Cumaribo, Vichada, Contrato Interadministrativo 144 de 2021. | 27084020030071PANEL SOLAR MONO FACIAL1111447,31403533
2709 | 4020030071 | PANEL SOLAR MONO FACIAL | CUMARIBO | 1111447.314 | 1 | Panel solar Mono facial STC 460 Watt/tolerancia positiva en potencia +3%/0,6%degradacion lineal/eficiencia modulo >= 21,16%. (Incluye Suministro, transporte e instalación); según lo solicitado en el Memorando 20241520041873; en relación con el objeto del contrato “desarrollar e implementar soluciones individuales solares fotovoltaicas - SISFV para la ampliación de cobertura y mejorar las centrales de generación en las comunidades rurales y dispersas de la ZNI en los diferentes Municipios del Departamento de Vichada”., Proyecto de Generación Solar Híbrida en el Municipio de Cumaribo, Vichada, Contrato Interadministrativo 144 de 2021. | 27094020030071PANEL SOLAR MONO FACIAL1111447,31403533
2710 | 4020030071 | PANEL SOLAR MONO FACIAL | CUMARIBO | 1111447.314 | 1 | Panel solar Mono facial STC 460 Watt/tolerancia positiva en potencia +3%/0,6%degradacion lineal/eficiencia modulo >= 21,16%. (Incluye Suministro, transporte e instalación); según lo solicitado en el Memorando 20241520041873; en relación con el objeto del contrato “desarrollar e implementar soluciones individuales solares fotovoltaicas - SISFV para la ampliación de cobertura y mejorar las centrales de generación en las comunidades rurales y dispersas de la ZNI en los diferentes Municipios del Departamento de Vichada”., Proyecto de Generación Solar Híbrida en el Municipio de Cumaribo, Vichada, Contrato Interadministrativo 144 de 2021. | 27104020030071PANEL SOLAR MONO FACIAL1111447,31403533
2711 | 4020030071 | PANEL SOLAR MONO FACIAL | CUMARIBO | 1111447.314 | 1 | Panel solar Mono facial STC 460 Watt/tolerancia positiva en potencia +3%/0,6%degradacion lineal/eficiencia modulo >= 21,16%. (Incluye Suministro, transporte e instalación); según lo solicitado en el Memorando 20241520041873; en relación con el objeto del contrato “desarrollar e implementar soluciones individuales solares fotovoltaicas - SISFV para la ampliación de cobertura y mejorar las centrales de generación en las comunidades rurales y dispersas de la ZNI en los diferentes Municipios del Departamento de Vichada”., Proyecto de Generación Solar Híbrida en el Municipio de Cumaribo, Vichada, Contrato Interadministrativo 144 de 2021. | 27114020030071PANEL SOLAR MONO FACIAL1111447,31403533
2712 | 4020030071 | PANEL SOLAR MONO FACIAL | CUMARIBO | 1111447.314 | 1 | Panel solar Mono facial STC 460 Watt/tolerancia positiva en potencia +3%/0,6%degradacion lineal/eficiencia modulo >= 21,16%. (Incluye Suministro, transporte e instalación); según lo solicitado en el Memorando 20241520041873; en relación con el objeto del contrato “desarrollar e implementar soluciones individuales solares fotovoltaicas - SISFV para la ampliación de cobertura y mejorar las centrales de generación en las comunidades rurales y dispersas de la ZNI en los diferentes Municipios del Departamento de Vichada”., Proyecto de Generación Solar Híbrida en el Municipio de Cumaribo, Vichada, Contrato Interadministrativo 144 de 2021. | 27124020030071PANEL SOLAR MONO FACIAL1111447,31403533
2713 | 4020030071 | PANEL SOLAR MONO FACIAL | CUMARIBO | 1111447.314 | 1 | Panel solar Mono facial STC 460 Watt/tolerancia positiva en potencia +3%/0,6%degradacion lineal/eficiencia modulo >= 21,16%. (Incluye Suministro, transporte e instalación); según lo solicitado en el Memorando 20241520041873; en relación con el objeto del contrato “desarrollar e implementar soluciones individuales solares fotovoltaicas - SISFV para la ampliación de cobertura y mejorar las centrales de generación en las comunidades rurales y dispersas de la ZNI en los diferentes Municipios del Departamento de Vichada”., Proyecto de Generación Solar Híbrida en el Municipio de Cumaribo, Vichada, Contrato Interadministrativo 144 de 2021. | 27134020030071PANEL SOLAR MONO FACIAL1111447,31403533
2714 | 4020030071 | PANEL SOLAR MONO FACIAL | CUMARIBO | 1111447.314 | 1 | Panel solar Mono facial STC 460 Watt/tolerancia positiva en potencia +3%/0,6%degradacion lineal/eficiencia modulo >= 21,16%. (Incluye Suministro, transporte e instalación); según lo solicitado en el Memorando 20241520041873; en relación con el objeto del contrato “desarrollar e implementar soluciones individuales solares fotovoltaicas - SISFV para la ampliación de cobertura y mejorar las centrales de generación en las comunidades rurales y dispersas de la ZNI en los diferentes Municipios del Departamento de Vichada”., Proyecto de Generación Solar Híbrida en el Municipio de Cumaribo, Vichada, Contrato Interadministrativo 144 de 2021. | 27144020030071PANEL SOLAR MONO FACIAL1111447,31403533
2715 | 4020030071 | PANEL SOLAR MONO FACIAL | CUMARIBO | 1111447.314 | 1 | Panel solar Mono facial STC 460 Watt/tolerancia positiva en potencia +3%/0,6%degradacion lineal/eficiencia modulo >= 21,16%. (Incluye Suministro, transporte e instalación); según lo solicitado en el Memorando 20241520041873; en relación con el objeto del contrato “desarrollar e implementar soluciones individuales solares fotovoltaicas - SISFV para la ampliación de cobertura y mejorar las centrales de generación en las comunidades rurales y dispersas de la ZNI en los diferentes Municipios del Departamento de Vichada”., Proyecto de Generación Solar Híbrida en el Municipio de Cumaribo, Vichada, Contrato Interadministrativo 144 de 2021. | 27154020030071PANEL SOLAR MONO FACIAL1111447,31403533
2716 | 4020030071 | PANEL SOLAR MONO FACIAL | CUMARIBO | 1111447.314 | 1 | Panel solar Mono facial STC 460 Watt/tolerancia positiva en potencia +3%/0,6%degradacion lineal/eficiencia modulo >= 21,16%. (Incluye Suministro, transporte e instalación); según lo solicitado en el Memorando 20241520041873; en relación con el objeto del contrato “desarrollar e implementar soluciones individuales solares fotovoltaicas - SISFV para la ampliación de cobertura y mejorar las centrales de generación en las comunidades rurales y dispersas de la ZNI en los diferentes Municipios del Departamento de Vichada”., Proyecto de Generación Solar Híbrida en el Municipio de Cumaribo, Vichada, Contrato Interadministrativo 144 de 2021. | 27164020030071PANEL SOLAR MONO FACIAL1111447,31403533
2717 | 4020030071 | PANEL SOLAR MONO FACIAL | CUMARIBO | 1111447.314 | 1 | Panel solar Mono facial STC 460 Watt/tolerancia positiva en potencia +3%/0,6%degradacion lineal/eficiencia modulo >= 21,16%. (Incluye Suministro, transporte e instalación); según lo solicitado en el Memorando 20241520041873; en relación con el objeto del contrato “desarrollar e implementar soluciones individuales solares fotovoltaicas - SISFV para la ampliación de cobertura y mejorar las centrales de generación en las comunidades rurales y dispersas de la ZNI en los diferentes Municipios del Departamento de Vichada”., Proyecto de Generación Solar Híbrida en el Municipio de Cumaribo, Vichada, Contrato Interadministrativo 144 de 2021. | 27174020030071PANEL SOLAR MONO FACIAL1111447,31403533
2718 | 4020030071 | PANEL SOLAR MONO FACIAL | CUMARIBO | 1111447.314 | 1 | Panel solar Mono facial STC 460 Watt/tolerancia positiva en potencia +3%/0,6%degradacion lineal/eficiencia modulo >= 21,16%. (Incluye Suministro, transporte e instalación); según lo solicitado en el Memorando 20241520041873; en relación con el objeto del contrato “desarrollar e implementar soluciones individuales solares fotovoltaicas - SISFV para la ampliación de cobertura y mejorar las centrales de generación en las comunidades rurales y dispersas de la ZNI en los diferentes Municipios del Departamento de Vichada”., Proyecto de Generación Solar Híbrida en el Municipio de Cumaribo, Vichada, Contrato Interadministrativo 144 de 2021. | 27184020030071PANEL SOLAR MONO FACIAL1111447,31403533
2719 | 4020030071 | PANEL SOLAR MONO FACIAL | CUMARIBO | 1111447.314 | 1 | Panel solar Mono facial STC 460 Watt/tolerancia positiva en potencia +3%/0,6%degradacion lineal/eficiencia modulo >= 21,16%. (Incluye Suministro, transporte e instalación); según lo solicitado en el Memorando 20241520041873; en relación con el objeto del contrato “desarrollar e implementar soluciones individuales solares fotovoltaicas - SISFV para la ampliación de cobertura y mejorar las centrales de generación en las comunidades rurales y dispersas de la ZNI en los diferentes Municipios del Departamento de Vichada”., Proyecto de Generación Solar Híbrida en el Municipio de Cumaribo, Vichada, Contrato Interadministrativo 144 de 2021. | 27194020030071PANEL SOLAR MONO FACIAL1111447,31403533
2720 | 4020030071 | PANEL SOLAR MONO FACIAL | CUMARIBO | 1111447.314 | 1 | Panel solar Mono facial STC 460 Watt/tolerancia positiva en potencia +3%/0,6%degradacion lineal/eficiencia modulo >= 21,16%. (Incluye Suministro, transporte e instalación); según lo solicitado en el Memorando 20241520041873; en relación con el objeto del contrato “desarrollar e implementar soluciones individuales solares fotovoltaicas - SISFV para la ampliación de cobertura y mejorar las centrales de generación en las comunidades rurales y dispersas de la ZNI en los diferentes Municipios del Departamento de Vichada”., Proyecto de Generación Solar Híbrida en el Municipio de Cumaribo, Vichada, Contrato Interadministrativo 144 de 2021. | 27204020030071PANEL SOLAR MONO FACIAL1111447,31403533
2721 | 4020030071 | PANEL SOLAR MONO FACIAL | CUMARIBO | 1111447.314 | 1 | Panel solar Mono facial STC 460 Watt/tolerancia positiva en potencia +3%/0,6%degradacion lineal/eficiencia modulo >= 21,16%. (Incluye Suministro, transporte e instalación); según lo solicitado en el Memorando 20241520041873; en relación con el objeto del contrato “desarrollar e implementar soluciones individuales solares fotovoltaicas - SISFV para la ampliación de cobertura y mejorar las centrales de generación en las comunidades rurales y dispersas de la ZNI en los diferentes Municipios del Departamento de Vichada”., Proyecto de Generación Solar Híbrida en el Municipio de Cumaribo, Vichada, Contrato Interadministrativo 144 de 2021. | 27214020030071PANEL SOLAR MONO FACIAL1111447,31403533
2722 | 4020030071 | PANEL SOLAR MONO FACIAL | CUMARIBO | 1111447.314 | 1 | Panel solar Mono facial STC 460 Watt/tolerancia positiva en potencia +3%/0,6%degradacion lineal/eficiencia modulo >= 21,16%. (Incluye Suministro, transporte e instalación); según lo solicitado en el Memorando 20241520041873; en relación con el objeto del contrato “desarrollar e implementar soluciones individuales solares fotovoltaicas - SISFV para la ampliación de cobertura y mejorar las centrales de generación en las comunidades rurales y dispersas de la ZNI en los diferentes Municipios del Departamento de Vichada”., Proyecto de Generación Solar Híbrida en el Municipio de Cumaribo, Vichada, Contrato Interadministrativo 144 de 2021. | 27224020030071PANEL SOLAR MONO FACIAL1111447,31403533
2723 | 4020030071 | PANEL SOLAR MONO FACIAL | CUMARIBO | 1111447.314 | 1 | Panel solar Mono facial STC 460 Watt/tolerancia positiva en potencia +3%/0,6%degradacion lineal/eficiencia modulo >= 21,16%. (Incluye Suministro, transporte e instalación); según lo solicitado en el Memorando 20241520041873; en relación con el objeto del contrato “desarrollar e implementar soluciones individuales solares fotovoltaicas - SISFV para la ampliación de cobertura y mejorar las centrales de generación en las comunidades rurales y dispersas de la ZNI en los diferentes Municipios del Departamento de Vichada”., Proyecto de Generación Solar Híbrida en el Municipio de Cumaribo, Vichada, Contrato Interadministrativo 144 de 2021. | 27234020030071PANEL SOLAR MONO FACIAL1111447,31403533
2724 | 4020030071 | PANEL SOLAR MONO FACIAL | CUMARIBO | 1111447.314 | 1 | Panel solar Mono facial STC 460 Watt/tolerancia positiva en potencia +3%/0,6%degradacion lineal/eficiencia modulo >= 21,16%. (Incluye Suministro, transporte e instalación); según lo solicitado en el Memorando 20241520041873; en relación con el objeto del contrato “desarrollar e implementar soluciones individuales solares fotovoltaicas - SISFV para la ampliación de cobertura y mejorar las centrales de generación en las comunidades rurales y dispersas de la ZNI en los diferentes Municipios del Departamento de Vichada”., Proyecto de Generación Solar Híbrida en el Municipio de Cumaribo, Vichada, Contrato Interadministrativo 144 de 2021. | 27244020030071PANEL SOLAR MONO FACIAL1111447,31403533
2725 | 4020030071 | PANEL SOLAR MONO FACIAL | CUMARIBO | 1111447.314 | 1 | Panel solar Mono facial STC 460 Watt/tolerancia positiva en potencia +3%/0,6%degradacion lineal/eficiencia modulo >= 21,16%. (Incluye Suministro, transporte e instalación); según lo solicitado en el Memorando 20241520041873; en relación con el objeto del contrato “desarrollar e implementar soluciones individuales solares fotovoltaicas - SISFV para la ampliación de cobertura y mejorar las centrales de generación en las comunidades rurales y dispersas de la ZNI en los diferentes Municipios del Departamento de Vichada”., Proyecto de Generación Solar Híbrida en el Municipio de Cumaribo, Vichada, Contrato Interadministrativo 144 de 2021. | 27254020030071PANEL SOLAR MONO FACIAL1111447,31403533
2726 | 4020030071 | PANEL SOLAR MONO FACIAL | CUMARIBO | 1111447.314 | 1 | Panel solar Mono facial STC 460 Watt/tolerancia positiva en potencia +3%/0,6%degradacion lineal/eficiencia modulo >= 21,16%. (Incluye Suministro, transporte e instalación); según lo solicitado en el Memorando 20241520041873; en relación con el objeto del contrato “desarrollar e implementar soluciones individuales solares fotovoltaicas - SISFV para la ampliación de cobertura y mejorar las centrales de generación en las comunidades rurales y dispersas de la ZNI en los diferentes Municipios del Departamento de Vichada”., Proyecto de Generación Solar Híbrida en el Municipio de Cumaribo, Vichada, Contrato Interadministrativo 144 de 2021. | 27264020030071PANEL SOLAR MONO FACIAL1111447,31403533
2727 | 4020030071 | PANEL SOLAR MONO FACIAL | CUMARIBO | 1111447.314 | 1 | Panel solar Mono facial STC 460 Watt/tolerancia positiva en potencia +3%/0,6%degradacion lineal/eficiencia modulo >= 21,16%. (Incluye Suministro, transporte e instalación); según lo solicitado en el Memorando 20241520041873; en relación con el objeto del contrato “desarrollar e implementar soluciones individuales solares fotovoltaicas - SISFV para la ampliación de cobertura y mejorar las centrales de generación en las comunidades rurales y dispersas de la ZNI en los diferentes Municipios del Departamento de Vichada”., Proyecto de Generación Solar Híbrida en el Municipio de Cumaribo, Vichada, Contrato Interadministrativo 144 de 2021. | 27274020030071PANEL SOLAR MONO FACIAL1111447,31403533
2728 | 4020030071 | PANEL SOLAR MONO FACIAL | CUMARIBO | 1111447.314 | 1 | Panel solar Mono facial STC 460 Watt/tolerancia positiva en potencia +3%/0,6%degradacion lineal/eficiencia modulo >= 21,16%. (Incluye Suministro, transporte e instalación); según lo solicitado en el Memorando 20241520041873; en relación con el objeto del contrato “desarrollar e implementar soluciones individuales solares fotovoltaicas - SISFV para la ampliación de cobertura y mejorar las centrales de generación en las comunidades rurales y dispersas de la ZNI en los diferentes Municipios del Departamento de Vichada”., Proyecto de Generación Solar Híbrida en el Municipio de Cumaribo, Vichada, Contrato Interadministrativo 144 de 2021. | 27284020030071PANEL SOLAR MONO FACIAL1111447,31403533
2729 | 4020030071 | PANEL SOLAR MONO FACIAL | CUMARIBO | 1111447.314 | 1 | Panel solar Mono facial STC 460 Watt/tolerancia positiva en potencia +3%/0,6%degradacion lineal/eficiencia modulo >= 21,16%. (Incluye Suministro, transporte e instalación); según lo solicitado en el Memorando 20241520041873; en relación con el objeto del contrato “desarrollar e implementar soluciones individuales solares fotovoltaicas - SISFV para la ampliación de cobertura y mejorar las centrales de generación en las comunidades rurales y dispersas de la ZNI en los diferentes Municipios del Departamento de Vichada”., Proyecto de Generación Solar Híbrida en el Municipio de Cumaribo, Vichada, Contrato Interadministrativo 144 de 2021. | 27294020030071PANEL SOLAR MONO FACIAL1111447,31403533
2730 | 4020030071 | PANEL SOLAR MONO FACIAL | CUMARIBO | 1111447.314 | 1 | Panel solar Mono facial STC 460 Watt/tolerancia positiva en potencia +3%/0,6%degradacion lineal/eficiencia modulo >= 21,16%. (Incluye Suministro, transporte e instalación); según lo solicitado en el Memorando 20241520041873; en relación con el objeto del contrato “desarrollar e implementar soluciones individuales solares fotovoltaicas - SISFV para la ampliación de cobertura y mejorar las centrales de generación en las comunidades rurales y dispersas de la ZNI en los diferentes Municipios del Departamento de Vichada”., Proyecto de Generación Solar Híbrida en el Municipio de Cumaribo, Vichada, Contrato Interadministrativo 144 de 2021. | 27304020030071PANEL SOLAR MONO FACIAL1111447,31403533
2731 | 4020030071 | PANEL SOLAR MONO FACIAL | CUMARIBO | 1111447.314 | 1 | Panel solar Mono facial STC 460 Watt/tolerancia positiva en potencia +3%/0,6%degradacion lineal/eficiencia modulo >= 21,16%. (Incluye Suministro, transporte e instalación); según lo solicitado en el Memorando 20241520041873; en relación con el objeto del contrato “desarrollar e implementar soluciones individuales solares fotovoltaicas - SISFV para la ampliación de cobertura y mejorar las centrales de generación en las comunidades rurales y dispersas de la ZNI en los diferentes Municipios del Departamento de Vichada”., Proyecto de Generación Solar Híbrida en el Municipio de Cumaribo, Vichada, Contrato Interadministrativo 144 de 2021. | 27314020030071PANEL SOLAR MONO FACIAL1111447,31403533
2732 | 4020030071 | PANEL SOLAR MONO FACIAL | CUMARIBO | 1111447.314 | 1 | Panel solar Mono facial STC 460 Watt/tolerancia positiva en potencia +3%/0,6%degradacion lineal/eficiencia modulo >= 21,16%. (Incluye Suministro, transporte e instalación); según lo solicitado en el Memorando 20241520041873; en relación con el objeto del contrato “desarrollar e implementar soluciones individuales solares fotovoltaicas - SISFV para la ampliación de cobertura y mejorar las centrales de generación en las comunidades rurales y dispersas de la ZNI en los diferentes Municipios del Departamento de Vichada”., Proyecto de Generación Solar Híbrida en el Municipio de Cumaribo, Vichada, Contrato Interadministrativo 144 de 2021. | 27324020030071PANEL SOLAR MONO FACIAL1111447,31403533
2733 | 4020030071 | PANEL SOLAR MONO FACIAL | CUMARIBO | 1111447.314 | 1 | Panel solar Mono facial STC 460 Watt/tolerancia positiva en potencia +3%/0,6%degradacion lineal/eficiencia modulo >= 21,16%. (Incluye Suministro, transporte e instalación); según lo solicitado en el Memorando 20241520041873; en relación con el objeto del contrato “desarrollar e implementar soluciones individuales solares fotovoltaicas - SISFV para la ampliación de cobertura y mejorar las centrales de generación en las comunidades rurales y dispersas de la ZNI en los diferentes Municipios del Departamento de Vichada”., Proyecto de Generación Solar Híbrida en el Municipio de Cumaribo, Vichada, Contrato Interadministrativo 144 de 2021. | 27334020030071PANEL SOLAR MONO FACIAL1111447,31403533
2734 | 4020030071 | PANEL SOLAR MONO FACIAL | CUMARIBO | 1111447.314 | 1 | Panel solar Mono facial STC 460 Watt/tolerancia positiva en potencia +3%/0,6%degradacion lineal/eficiencia modulo >= 21,16%. (Incluye Suministro, transporte e instalación); según lo solicitado en el Memorando 20241520041873; en relación con el objeto del contrato “desarrollar e implementar soluciones individuales solares fotovoltaicas - SISFV para la ampliación de cobertura y mejorar las centrales de generación en las comunidades rurales y dispersas de la ZNI en los diferentes Municipios del Departamento de Vichada”., Proyecto de Generación Solar Híbrida en el Municipio de Cumaribo, Vichada, Contrato Interadministrativo 144 de 2021. | 27344020030071PANEL SOLAR MONO FACIAL1111447,31403533
2735 | 4020030071 | PANEL SOLAR MONO FACIAL | CUMARIBO | 1111447.314 | 1 | Panel solar Mono facial STC 460 Watt/tolerancia positiva en potencia +3%/0,6%degradacion lineal/eficiencia modulo >= 21,16%. (Incluye Suministro, transporte e instalación); según lo solicitado en el Memorando 20241520041873; en relación con el objeto del contrato “desarrollar e implementar soluciones individuales solares fotovoltaicas - SISFV para la ampliación de cobertura y mejorar las centrales de generación en las comunidades rurales y dispersas de la ZNI en los diferentes Municipios del Departamento de Vichada”., Proyecto de Generación Solar Híbrida en el Municipio de Cumaribo, Vichada, Contrato Interadministrativo 144 de 2021. | 27354020030071PANEL SOLAR MONO FACIAL1111447,31403533
2736 | 4020030071 | PANEL SOLAR MONO FACIAL | CUMARIBO | 1111447.314 | 1 | Panel solar Mono facial STC 460 Watt/tolerancia positiva en potencia +3%/0,6%degradacion lineal/eficiencia modulo >= 21,16%. (Incluye Suministro, transporte e instalación); según lo solicitado en el Memorando 20241520041873; en relación con el objeto del contrato “desarrollar e implementar soluciones individuales solares fotovoltaicas - SISFV para la ampliación de cobertura y mejorar las centrales de generación en las comunidades rurales y dispersas de la ZNI en los diferentes Municipios del Departamento de Vichada”., Proyecto de Generación Solar Híbrida en el Municipio de Cumaribo, Vichada, Contrato Interadministrativo 144 de 2021. | 27364020030071PANEL SOLAR MONO FACIAL1111447,31403533
2737 | 4020030071 | PANEL SOLAR MONO FACIAL | CUMARIBO | 1111447.314 | 1 | Panel solar Mono facial STC 460 Watt/tolerancia positiva en potencia +3%/0,6%degradacion lineal/eficiencia modulo >= 21,16%. (Incluye Suministro, transporte e instalación); según lo solicitado en el Memorando 20241520041873; en relación con el objeto del contrato “desarrollar e implementar soluciones individuales solares fotovoltaicas - SISFV para la ampliación de cobertura y mejorar las centrales de generación en las comunidades rurales y dispersas de la ZNI en los diferentes Municipios del Departamento de Vichada”., Proyecto de Generación Solar Híbrida en el Municipio de Cumaribo, Vichada, Contrato Interadministrativo 144 de 2021. | 27374020030071PANEL SOLAR MONO FACIAL1111447,31403533
2738 | 4020030071 | PANEL SOLAR MONO FACIAL | CUMARIBO | 1111447.314 | 1 | Panel solar Mono facial STC 460 Watt/tolerancia positiva en potencia +3%/0,6%degradacion lineal/eficiencia modulo >= 21,16%. (Incluye Suministro, transporte e instalación); según lo solicitado en el Memorando 20241520041873; en relación con el objeto del contrato “desarrollar e implementar soluciones individuales solares fotovoltaicas - SISFV para la ampliación de cobertura y mejorar las centrales de generación en las comunidades rurales y dispersas de la ZNI en los diferentes Municipios del Departamento de Vichada”., Proyecto de Generación Solar Híbrida en el Municipio de Cumaribo, Vichada, Contrato Interadministrativo 144 de 2021. | 27384020030071PANEL SOLAR MONO FACIAL1111447,31403533
2739 | 4020030071 | PANEL SOLAR MONO FACIAL | CUMARIBO | 1111447.314 | 1 | Panel solar Mono facial STC 460 Watt/tolerancia positiva en potencia +3%/0,6%degradacion lineal/eficiencia modulo >= 21,16%. (Incluye Suministro, transporte e instalación); según lo solicitado en el Memorando 20241520041873; en relación con el objeto del contrato “desarrollar e implementar soluciones individuales solares fotovoltaicas - SISFV para la ampliación de cobertura y mejorar las centrales de generación en las comunidades rurales y dispersas de la ZNI en los diferentes Municipios del Departamento de Vichada”., Proyecto de Generación Solar Híbrida en el Municipio de Cumaribo, Vichada, Contrato Interadministrativo 144 de 2021. | 27394020030071PANEL SOLAR MONO FACIAL1111447,31403533
2740 | 4020030071 | PANEL SOLAR MONO FACIAL | CUMARIBO | 1111447.314 | 1 | Panel solar Mono facial STC 460 Watt/tolerancia positiva en potencia +3%/0,6%degradacion lineal/eficiencia modulo >= 21,16%. (Incluye Suministro, transporte e instalación); según lo solicitado en el Memorando 20241520041873; en relación con el objeto del contrato “desarrollar e implementar soluciones individuales solares fotovoltaicas - SISFV para la ampliación de cobertura y mejorar las centrales de generación en las comunidades rurales y dispersas de la ZNI en los diferentes Municipios del Departamento de Vichada”., Proyecto de Generación Solar Híbrida en el Municipio de Cumaribo, Vichada, Contrato Interadministrativo 144 de 2021. | 27404020030071PANEL SOLAR MONO FACIAL1111447,31403533
2741 | 4020030071 | PANEL SOLAR MONO FACIAL | CUMARIBO | 1111447.314 | 1 | Panel solar Mono facial STC 460 Watt/tolerancia positiva en potencia +3%/0,6%degradacion lineal/eficiencia modulo >= 21,16%. (Incluye Suministro, transporte e instalación); según lo solicitado en el Memorando 20241520041873; en relación con el objeto del contrato “desarrollar e implementar soluciones individuales solares fotovoltaicas - SISFV para la ampliación de cobertura y mejorar las centrales de generación en las comunidades rurales y dispersas de la ZNI en los diferentes Municipios del Departamento de Vichada”., Proyecto de Generación Solar Híbrida en el Municipio de Cumaribo, Vichada, Contrato Interadministrativo 144 de 2021. | 27414020030071PANEL SOLAR MONO FACIAL1111447,31403533
2742 | 4020030071 | PANEL SOLAR MONO FACIAL | CUMARIBO | 1111447.314 | 1 | Panel solar Mono facial STC 460 Watt/tolerancia positiva en potencia +3%/0,6%degradacion lineal/eficiencia modulo >= 21,16%. (Incluye Suministro, transporte e instalación); según lo solicitado en el Memorando 20241520041873; en relación con el objeto del contrato “desarrollar e implementar soluciones individuales solares fotovoltaicas - SISFV para la ampliación de cobertura y mejorar las centrales de generación en las comunidades rurales y dispersas de la ZNI en los diferentes Municipios del Departamento de Vichada”., Proyecto de Generación Solar Híbrida en el Municipio de Cumaribo, Vichada, Contrato Interadministrativo 144 de 2021. | 27424020030071PANEL SOLAR MONO FACIAL1111447,31403533
2743 | 4020030071 | PANEL SOLAR MONO FACIAL | CUMARIBO | 1111447.314 | 1 | Panel solar Mono facial STC 460 Watt/tolerancia positiva en potencia +3%/0,6%degradacion lineal/eficiencia modulo >= 21,16%. (Incluye Suministro, transporte e instalación); según lo solicitado en el Memorando 20241520041873; en relación con el objeto del contrato “desarrollar e implementar soluciones individuales solares fotovoltaicas - SISFV para la ampliación de cobertura y mejorar las centrales de generación en las comunidades rurales y dispersas de la ZNI en los diferentes Municipios del Departamento de Vichada”., Proyecto de Generación Solar Híbrida en el Municipio de Cumaribo, Vichada, Contrato Interadministrativo 144 de 2021. | 27434020030071PANEL SOLAR MONO FACIAL1111447,31403533
2744 | 4020030071 | PANEL SOLAR MONO FACIAL | CUMARIBO | 1111447.314 | 1 | Panel solar Mono facial STC 460 Watt/tolerancia positiva en potencia +3%/0,6%degradacion lineal/eficiencia modulo >= 21,16%. (Incluye Suministro, transporte e instalación); según lo solicitado en el Memorando 20241520041873; en relación con el objeto del contrato “desarrollar e implementar soluciones individuales solares fotovoltaicas - SISFV para la ampliación de cobertura y mejorar las centrales de generación en las comunidades rurales y dispersas de la ZNI en los diferentes Municipios del Departamento de Vichada”., Proyecto de Generación Solar Híbrida en el Municipio de Cumaribo, Vichada, Contrato Interadministrativo 144 de 2021. | 27444020030071PANEL SOLAR MONO FACIAL1111447,31403533
2745 | 4020030071 | PANEL SOLAR MONO FACIAL | CUMARIBO | 1111447.314 | 1 | Panel solar Mono facial STC 460 Watt/tolerancia positiva en potencia +3%/0,6%degradacion lineal/eficiencia modulo >= 21,16%. (Incluye Suministro, transporte e instalación); según lo solicitado en el Memorando 20241520041873; en relación con el objeto del contrato “desarrollar e implementar soluciones individuales solares fotovoltaicas - SISFV para la ampliación de cobertura y mejorar las centrales de generación en las comunidades rurales y dispersas de la ZNI en los diferentes Municipios del Departamento de Vichada”., Proyecto de Generación Solar Híbrida en el Municipio de Cumaribo, Vichada, Contrato Interadministrativo 144 de 2021. | 27454020030071PANEL SOLAR MONO FACIAL1111447,31403533
2746 | 4020030071 | PANEL SOLAR MONO FACIAL | CUMARIBO | 1111447.314 | 1 | Panel solar Mono facial STC 460 Watt/tolerancia positiva en potencia +3%/0,6%degradacion lineal/eficiencia modulo >= 21,16%. (Incluye Suministro, transporte e instalación); según lo solicitado en el Memorando 20241520041873; en relación con el objeto del contrato “desarrollar e implementar soluciones individuales solares fotovoltaicas - SISFV para la ampliación de cobertura y mejorar las centrales de generación en las comunidades rurales y dispersas de la ZNI en los diferentes Municipios del Departamento de Vichada”., Proyecto de Generación Solar Híbrida en el Municipio de Cumaribo, Vichada, Contrato Interadministrativo 144 de 2021. | 27464020030071PANEL SOLAR MONO FACIAL1111447,31403533
2747 | 4020030071 | PANEL SOLAR MONO FACIAL | CUMARIBO | 1111447.314 | 1 | Panel solar Mono facial STC 460 Watt/tolerancia positiva en potencia +3%/0,6%degradacion lineal/eficiencia modulo >= 21,16%. (Incluye Suministro, transporte e instalación); según lo solicitado en el Memorando 20241520041873; en relación con el objeto del contrato “desarrollar e implementar soluciones individuales solares fotovoltaicas - SISFV para la ampliación de cobertura y mejorar las centrales de generación en las comunidades rurales y dispersas de la ZNI en los diferentes Municipios del Departamento de Vichada”., Proyecto de Generación Solar Híbrida en el Municipio de Cumaribo, Vichada, Contrato Interadministrativo 144 de 2021. | 27474020030071PANEL SOLAR MONO FACIAL1111447,31403533
2748 | 4020030071 | PANEL SOLAR MONO FACIAL | CUMARIBO | 1111447.314 | 1 | Panel solar Mono facial STC 460 Watt/tolerancia positiva en potencia +3%/0,6%degradacion lineal/eficiencia modulo >= 21,16%. (Incluye Suministro, transporte e instalación); según lo solicitado en el Memorando 20241520041873; en relación con el objeto del contrato “desarrollar e implementar soluciones individuales solares fotovoltaicas - SISFV para la ampliación de cobertura y mejorar las centrales de generación en las comunidades rurales y dispersas de la ZNI en los diferentes Municipios del Departamento de Vichada”., Proyecto de Generación Solar Híbrida en el Municipio de Cumaribo, Vichada, Contrato Interadministrativo 144 de 2021. | 27484020030071PANEL SOLAR MONO FACIAL1111447,31403533
2749 | 4020030071 | PANEL SOLAR MONO FACIAL | CUMARIBO | 1111447.314 | 1 | Panel solar Mono facial STC 460 Watt/tolerancia positiva en potencia +3%/0,6%degradacion lineal/eficiencia modulo >= 21,16%. (Incluye Suministro, transporte e instalación); según lo solicitado en el Memorando 20241520041873; en relación con el objeto del contrato “desarrollar e implementar soluciones individuales solares fotovoltaicas - SISFV para la ampliación de cobertura y mejorar las centrales de generación en las comunidades rurales y dispersas de la ZNI en los diferentes Municipios del Departamento de Vichada”., Proyecto de Generación Solar Híbrida en el Municipio de Cumaribo, Vichada, Contrato Interadministrativo 144 de 2021. | 27494020030071PANEL SOLAR MONO FACIAL1111447,31403533
2750 | 4020030071 | PANEL SOLAR MONO FACIAL | CUMARIBO | 1111447.314 | 1 | Panel solar Mono facial STC 460 Watt/tolerancia positiva en potencia +3%/0,6%degradacion lineal/eficiencia modulo >= 21,16%. (Incluye Suministro, transporte e instalación); según lo solicitado en el Memorando 20241520041873; en relación con el objeto del contrato “desarrollar e implementar soluciones individuales solares fotovoltaicas - SISFV para la ampliación de cobertura y mejorar las centrales de generación en las comunidades rurales y dispersas de la ZNI en los diferentes Municipios del Departamento de Vichada”., Proyecto de Generación Solar Híbrida en el Municipio de Cumaribo, Vichada, Contrato Interadministrativo 144 de 2021. | 27504020030071PANEL SOLAR MONO FACIAL1111447,31403533
2751 | 4020030071 | PANEL SOLAR MONO FACIAL | CUMARIBO | 1111447.314 | 1 | Panel solar Mono facial STC 460 Watt/tolerancia positiva en potencia +3%/0,6%degradacion lineal/eficiencia modulo >= 21,16%. (Incluye Suministro, transporte e instalación); según lo solicitado en el Memorando 20241520041873; en relación con el objeto del contrato “desarrollar e implementar soluciones individuales solares fotovoltaicas - SISFV para la ampliación de cobertura y mejorar las centrales de generación en las comunidades rurales y dispersas de la ZNI en los diferentes Municipios del Departamento de Vichada”., Proyecto de Generación Solar Híbrida en el Municipio de Cumaribo, Vichada, Contrato Interadministrativo 144 de 2021. | 27514020030071PANEL SOLAR MONO FACIAL1111447,31403533
2752 | 4020030071 | PANEL SOLAR MONO FACIAL | CUMARIBO | 1111447.314 | 1 | Panel solar Mono facial STC 460 Watt/tolerancia positiva en potencia +3%/0,6%degradacion lineal/eficiencia modulo >= 21,16%. (Incluye Suministro, transporte e instalación); según lo solicitado en el Memorando 20241520041873; en relación con el objeto del contrato “desarrollar e implementar soluciones individuales solares fotovoltaicas - SISFV para la ampliación de cobertura y mejorar las centrales de generación en las comunidades rurales y dispersas de la ZNI en los diferentes Municipios del Departamento de Vichada”., Proyecto de Generación Solar Híbrida en el Municipio de Cumaribo, Vichada, Contrato Interadministrativo 144 de 2021. | 27524020030071PANEL SOLAR MONO FACIAL1111447,31403533
2753 | 4020030071 | PANEL SOLAR MONO FACIAL | CUMARIBO | 1111447.314 | 1 | Panel solar Mono facial STC 460 Watt/tolerancia positiva en potencia +3%/0,6%degradacion lineal/eficiencia modulo >= 21,16%. (Incluye Suministro, transporte e instalación); según lo solicitado en el Memorando 20241520041873; en relación con el objeto del contrato “desarrollar e implementar soluciones individuales solares fotovoltaicas - SISFV para la ampliación de cobertura y mejorar las centrales de generación en las comunidades rurales y dispersas de la ZNI en los diferentes Municipios del Departamento de Vichada”., Proyecto de Generación Solar Híbrida en el Municipio de Cumaribo, Vichada, Contrato Interadministrativo 144 de 2021. | 27534020030071PANEL SOLAR MONO FACIAL1111447,31403533
2754 | 4020030071 | PANEL SOLAR MONO FACIAL | CUMARIBO | 1111447.314 | 1 | Panel solar Mono facial STC 460 Watt/tolerancia positiva en potencia +3%/0,6%degradacion lineal/eficiencia modulo >= 21,16%. (Incluye Suministro, transporte e instalación); según lo solicitado en el Memorando 20241520041873; en relación con el objeto del contrato “desarrollar e implementar soluciones individuales solares fotovoltaicas - SISFV para la ampliación de cobertura y mejorar las centrales de generación en las comunidades rurales y dispersas de la ZNI en los diferentes Municipios del Departamento de Vichada”., Proyecto de Generación Solar Híbrida en el Municipio de Cumaribo, Vichada, Contrato Interadministrativo 144 de 2021. | 27544020030071PANEL SOLAR MONO FACIAL1111447,31403533
2755 | 4020030071 | PANEL SOLAR MONO FACIAL | CUMARIBO | 1111447.314 | 1 | Panel solar Mono facial STC 460 Watt/tolerancia positiva en potencia +3%/0,6%degradacion lineal/eficiencia modulo >= 21,16%. (Incluye Suministro, transporte e instalación); según lo solicitado en el Memorando 20241520041873; en relación con el objeto del contrato “desarrollar e implementar soluciones individuales solares fotovoltaicas - SISFV para la ampliación de cobertura y mejorar las centrales de generación en las comunidades rurales y dispersas de la ZNI en los diferentes Municipios del Departamento de Vichada”., Proyecto de Generación Solar Híbrida en el Municipio de Cumaribo, Vichada, Contrato Interadministrativo 144 de 2021. | 27554020030071PANEL SOLAR MONO FACIAL1111447,31403533
2756 | 4020030071 | PANEL SOLAR MONO FACIAL | CUMARIBO | 1111447.314 | 1 | Panel solar Mono facial STC 460 Watt/tolerancia positiva en potencia +3%/0,6%degradacion lineal/eficiencia modulo >= 21,16%. (Incluye Suministro, transporte e instalación); según lo solicitado en el Memorando 20241520041873; en relación con el objeto del contrato “desarrollar e implementar soluciones individuales solares fotovoltaicas - SISFV para la ampliación de cobertura y mejorar las centrales de generación en las comunidades rurales y dispersas de la ZNI en los diferentes Municipios del Departamento de Vichada”., Proyecto de Generación Solar Híbrida en el Municipio de Cumaribo, Vichada, Contrato Interadministrativo 144 de 2021. | 27564020030071PANEL SOLAR MONO FACIAL1111447,31403533
2757 | 4020030071 | PANEL SOLAR MONO FACIAL | CUMARIBO | 1111447.314 | 1 | Panel solar Mono facial STC 460 Watt/tolerancia positiva en potencia +3%/0,6%degradacion lineal/eficiencia modulo >= 21,16%. (Incluye Suministro, transporte e instalación); según lo solicitado en el Memorando 20241520041873; en relación con el objeto del contrato “desarrollar e implementar soluciones individuales solares fotovoltaicas - SISFV para la ampliación de cobertura y mejorar las centrales de generación en las comunidades rurales y dispersas de la ZNI en los diferentes Municipios del Departamento de Vichada”., Proyecto de Generación Solar Híbrida en el Municipio de Cumaribo, Vichada, Contrato Interadministrativo 144 de 2021. | 27574020030071PANEL SOLAR MONO FACIAL1111447,31403533
2758 | 4020030071 | PANEL SOLAR MONO FACIAL | CUMARIBO | 1111447.314 | 1 | Panel solar Mono facial STC 460 Watt/tolerancia positiva en potencia +3%/0,6%degradacion lineal/eficiencia modulo >= 21,16%. (Incluye Suministro, transporte e instalación); según lo solicitado en el Memorando 20241520041873; en relación con el objeto del contrato “desarrollar e implementar soluciones individuales solares fotovoltaicas - SISFV para la ampliación de cobertura y mejorar las centrales de generación en las comunidades rurales y dispersas de la ZNI en los diferentes Municipios del Departamento de Vichada”., Proyecto de Generación Solar Híbrida en el Municipio de Cumaribo, Vichada, Contrato Interadministrativo 144 de 2021. | 27584020030071PANEL SOLAR MONO FACIAL1111447,31403533
2759 | 4020030071 | PANEL SOLAR MONO FACIAL | CUMARIBO | 1111447.314 | 1 | Panel solar Mono facial STC 460 Watt/tolerancia positiva en potencia +3%/0,6%degradacion lineal/eficiencia modulo >= 21,16%. (Incluye Suministro, transporte e instalación); según lo solicitado en el Memorando 20241520041873; en relación con el objeto del contrato “desarrollar e implementar soluciones individuales solares fotovoltaicas - SISFV para la ampliación de cobertura y mejorar las centrales de generación en las comunidades rurales y dispersas de la ZNI en los diferentes Municipios del Departamento de Vichada”., Proyecto de Generación Solar Híbrida en el Municipio de Cumaribo, Vichada, Contrato Interadministrativo 144 de 2021. | 27594020030071PANEL SOLAR MONO FACIAL1111447,31403533
2760 | 4020030071 | PANEL SOLAR MONO FACIAL | CUMARIBO | 1111447.314 | 1 | Panel solar Mono facial STC 460 Watt/tolerancia positiva en potencia +3%/0,6%degradacion lineal/eficiencia modulo >= 21,16%. (Incluye Suministro, transporte e instalación); según lo solicitado en el Memorando 20241520041873; en relación con el objeto del contrato “desarrollar e implementar soluciones individuales solares fotovoltaicas - SISFV para la ampliación de cobertura y mejorar las centrales de generación en las comunidades rurales y dispersas de la ZNI en los diferentes Municipios del Departamento de Vichada”., Proyecto de Generación Solar Híbrida en el Municipio de Cumaribo, Vichada, Contrato Interadministrativo 144 de 2021. | 27604020030071PANEL SOLAR MONO FACIAL1111447,31403533
2761 | 4020030071 | PANEL SOLAR MONO FACIAL | CUMARIBO | 1111447.314 | 1 | Panel solar Mono facial STC 460 Watt/tolerancia positiva en potencia +3%/0,6%degradacion lineal/eficiencia modulo >= 21,16%. (Incluye Suministro, transporte e instalación); según lo solicitado en el Memorando 20241520041873; en relación con el objeto del contrato “desarrollar e implementar soluciones individuales solares fotovoltaicas - SISFV para la ampliación de cobertura y mejorar las centrales de generación en las comunidades rurales y dispersas de la ZNI en los diferentes Municipios del Departamento de Vichada”., Proyecto de Generación Solar Híbrida en el Municipio de Cumaribo, Vichada, Contrato Interadministrativo 144 de 2021. | 27614020030071PANEL SOLAR MONO FACIAL1111447,31403533
2762 | 4020030071 | PANEL SOLAR MONO FACIAL | CUMARIBO | 1111447.314 | 1 | Panel solar Mono facial STC 460 Watt/tolerancia positiva en potencia +3%/0,6%degradacion lineal/eficiencia modulo >= 21,16%. (Incluye Suministro, transporte e instalación); según lo solicitado en el Memorando 20241520041873; en relación con el objeto del contrato “desarrollar e implementar soluciones individuales solares fotovoltaicas - SISFV para la ampliación de cobertura y mejorar las centrales de generación en las comunidades rurales y dispersas de la ZNI en los diferentes Municipios del Departamento de Vichada”., Proyecto de Generación Solar Híbrida en el Municipio de Cumaribo, Vichada, Contrato Interadministrativo 144 de 2021. | 27624020030071PANEL SOLAR MONO FACIAL1111447,31403533
2763 | 4020030071 | PANEL SOLAR MONO FACIAL | CUMARIBO | 1111447.314 | 1 | Panel solar Mono facial STC 460 Watt/tolerancia positiva en potencia +3%/0,6%degradacion lineal/eficiencia modulo >= 21,16%. (Incluye Suministro, transporte e instalación); según lo solicitado en el Memorando 20241520041873; en relación con el objeto del contrato “desarrollar e implementar soluciones individuales solares fotovoltaicas - SISFV para la ampliación de cobertura y mejorar las centrales de generación en las comunidades rurales y dispersas de la ZNI en los diferentes Municipios del Departamento de Vichada”., Proyecto de Generación Solar Híbrida en el Municipio de Cumaribo, Vichada, Contrato Interadministrativo 144 de 2021. | 27634020030071PANEL SOLAR MONO FACIAL1111447,31403533
2764 | 4020030071 | PANEL SOLAR MONO FACIAL | CUMARIBO | 1111447.314 | 1 | Panel solar Mono facial STC 460 Watt/tolerancia positiva en potencia +3%/0,6%degradacion lineal/eficiencia modulo >= 21,16%. (Incluye Suministro, transporte e instalación); según lo solicitado en el Memorando 20241520041873; en relación con el objeto del contrato “desarrollar e implementar soluciones individuales solares fotovoltaicas - SISFV para la ampliación de cobertura y mejorar las centrales de generación en las comunidades rurales y dispersas de la ZNI en los diferentes Municipios del Departamento de Vichada”., Proyecto de Generación Solar Híbrida en el Municipio de Cumaribo, Vichada, Contrato Interadministrativo 144 de 2021. | 27644020030071PANEL SOLAR MONO FACIAL1111447,31403533
2765 | 4020030071 | PANEL SOLAR MONO FACIAL | CUMARIBO | 1111447.314 | 1 | Panel solar Mono facial STC 460 Watt/tolerancia positiva en potencia +3%/0,6%degradacion lineal/eficiencia modulo >= 21,16%. (Incluye Suministro, transporte e instalación); según lo solicitado en el Memorando 20241520041873; en relación con el objeto del contrato “desarrollar e implementar soluciones individuales solares fotovoltaicas - SISFV para la ampliación de cobertura y mejorar las centrales de generación en las comunidades rurales y dispersas de la ZNI en los diferentes Municipios del Departamento de Vichada”., Proyecto de Generación Solar Híbrida en el Municipio de Cumaribo, Vichada, Contrato Interadministrativo 144 de 2021. | 27654020030071PANEL SOLAR MONO FACIAL1111447,31403533
2766 | 4020030071 | PANEL SOLAR MONO FACIAL | CUMARIBO | 1111447.314 | 1 | Panel solar Mono facial STC 460 Watt/tolerancia positiva en potencia +3%/0,6%degradacion lineal/eficiencia modulo >= 21,16%. (Incluye Suministro, transporte e instalación); según lo solicitado en el Memorando 20241520041873; en relación con el objeto del contrato “desarrollar e implementar soluciones individuales solares fotovoltaicas - SISFV para la ampliación de cobertura y mejorar las centrales de generación en las comunidades rurales y dispersas de la ZNI en los diferentes Municipios del Departamento de Vichada”., Proyecto de Generación Solar Híbrida en el Municipio de Cumaribo, Vichada, Contrato Interadministrativo 144 de 2021. | 27664020030071PANEL SOLAR MONO FACIAL1111447,31403533
2767 | 4020030071 | PANEL SOLAR MONO FACIAL | CUMARIBO | 1111447.314 | 1 | Panel solar Mono facial STC 460 Watt/tolerancia positiva en potencia +3%/0,6%degradacion lineal/eficiencia modulo >= 21,16%. (Incluye Suministro, transporte e instalación); según lo solicitado en el Memorando 20241520041873; en relación con el objeto del contrato “desarrollar e implementar soluciones individuales solares fotovoltaicas - SISFV para la ampliación de cobertura y mejorar las centrales de generación en las comunidades rurales y dispersas de la ZNI en los diferentes Municipios del Departamento de Vichada”., Proyecto de Generación Solar Híbrida en el Municipio de Cumaribo, Vichada, Contrato Interadministrativo 144 de 2021. | 27674020030071PANEL SOLAR MONO FACIAL1111447,31403533
2768 | 4020030071 | PANEL SOLAR MONO FACIAL | CUMARIBO | 1111447.314 | 1 | Panel solar Mono facial STC 460 Watt/tolerancia positiva en potencia +3%/0,6%degradacion lineal/eficiencia modulo >= 21,16%. (Incluye Suministro, transporte e instalación); según lo solicitado en el Memorando 20241520041873; en relación con el objeto del contrato “desarrollar e implementar soluciones individuales solares fotovoltaicas - SISFV para la ampliación de cobertura y mejorar las centrales de generación en las comunidades rurales y dispersas de la ZNI en los diferentes Municipios del Departamento de Vichada”., Proyecto de Generación Solar Híbrida en el Municipio de Cumaribo, Vichada, Contrato Interadministrativo 144 de 2021. | 27684020030071PANEL SOLAR MONO FACIAL1111447,31403533
2769 | 4020030071 | PANEL SOLAR MONO FACIAL | CUMARIBO | 1111447.314 | 1 | Panel solar Mono facial STC 460 Watt/tolerancia positiva en potencia +3%/0,6%degradacion lineal/eficiencia modulo >= 21,16%. (Incluye Suministro, transporte e instalación); según lo solicitado en el Memorando 20241520041873; en relación con el objeto del contrato “desarrollar e implementar soluciones individuales solares fotovoltaicas - SISFV para la ampliación de cobertura y mejorar las centrales de generación en las comunidades rurales y dispersas de la ZNI en los diferentes Municipios del Departamento de Vichada”., Proyecto de Generación Solar Híbrida en el Municipio de Cumaribo, Vichada, Contrato Interadministrativo 144 de 2021. | 27694020030071PANEL SOLAR MONO FACIAL1111447,31403533
2770 | 4020030071 | PANEL SOLAR MONO FACIAL | CUMARIBO | 1111447.314 | 1 | Panel solar Mono facial STC 460 Watt/tolerancia positiva en potencia +3%/0,6%degradacion lineal/eficiencia modulo >= 21,16%. (Incluye Suministro, transporte e instalación); según lo solicitado en el Memorando 20241520041873; en relación con el objeto del contrato “desarrollar e implementar soluciones individuales solares fotovoltaicas - SISFV para la ampliación de cobertura y mejorar las centrales de generación en las comunidades rurales y dispersas de la ZNI en los diferentes Municipios del Departamento de Vichada”., Proyecto de Generación Solar Híbrida en el Municipio de Cumaribo, Vichada, Contrato Interadministrativo 144 de 2021. | 27704020030071PANEL SOLAR MONO FACIAL1111447,31403533
2771 | 4020030071 | PANEL SOLAR MONO FACIAL | CUMARIBO | 1111447.314 | 1 | Panel solar Mono facial STC 460 Watt/tolerancia positiva en potencia +3%/0,6%degradacion lineal/eficiencia modulo >= 21,16%. (Incluye Suministro, transporte e instalación); según lo solicitado en el Memorando 20241520041873; en relación con el objeto del contrato “desarrollar e implementar soluciones individuales solares fotovoltaicas - SISFV para la ampliación de cobertura y mejorar las centrales de generación en las comunidades rurales y dispersas de la ZNI en los diferentes Municipios del Departamento de Vichada”., Proyecto de Generación Solar Híbrida en el Municipio de Cumaribo, Vichada, Contrato Interadministrativo 144 de 2021. | 27714020030071PANEL SOLAR MONO FACIAL1111447,31403533
2772 | 4020030071 | PANEL SOLAR MONO FACIAL | CUMARIBO | 1111447.314 | 1 | Panel solar Mono facial STC 460 Watt/tolerancia positiva en potencia +3%/0,6%degradacion lineal/eficiencia modulo >= 21,16%. (Incluye Suministro, transporte e instalación); según lo solicitado en el Memorando 20241520041873; en relación con el objeto del contrato “desarrollar e implementar soluciones individuales solares fotovoltaicas - SISFV para la ampliación de cobertura y mejorar las centrales de generación en las comunidades rurales y dispersas de la ZNI en los diferentes Municipios del Departamento de Vichada”., Proyecto de Generación Solar Híbrida en el Municipio de Cumaribo, Vichada, Contrato Interadministrativo 144 de 2021. | 27724020030071PANEL SOLAR MONO FACIAL1111447,31403533
2773 | 4020030071 | PANEL SOLAR MONO FACIAL | CUMARIBO | 1111447.314 | 1 | Panel solar Mono facial STC 460 Watt/tolerancia positiva en potencia +3%/0,6%degradacion lineal/eficiencia modulo >= 21,16%. (Incluye Suministro, transporte e instalación); según lo solicitado en el Memorando 20241520041873; en relación con el objeto del contrato “desarrollar e implementar soluciones individuales solares fotovoltaicas - SISFV para la ampliación de cobertura y mejorar las centrales de generación en las comunidades rurales y dispersas de la ZNI en los diferentes Municipios del Departamento de Vichada”., Proyecto de Generación Solar Híbrida en el Municipio de Cumaribo, Vichada, Contrato Interadministrativo 144 de 2021. | 27734020030071PANEL SOLAR MONO FACIAL1111447,31403533
2774 | 4020030071 | PANEL SOLAR MONO FACIAL | CUMARIBO | 1111447.314 | 1 | Panel solar Mono facial STC 460 Watt/tolerancia positiva en potencia +3%/0,6%degradacion lineal/eficiencia modulo >= 21,16%. (Incluye Suministro, transporte e instalación); según lo solicitado en el Memorando 20241520041873; en relación con el objeto del contrato “desarrollar e implementar soluciones individuales solares fotovoltaicas - SISFV para la ampliación de cobertura y mejorar las centrales de generación en las comunidades rurales y dispersas de la ZNI en los diferentes Municipios del Departamento de Vichada”., Proyecto de Generación Solar Híbrida en el Municipio de Cumaribo, Vichada, Contrato Interadministrativo 144 de 2021. | 27744020030071PANEL SOLAR MONO FACIAL1111447,31403533
2775 | 4020030071 | PANEL SOLAR MONO FACIAL | CUMARIBO | 1111447.314 | 1 | Panel solar Mono facial STC 460 Watt/tolerancia positiva en potencia +3%/0,6%degradacion lineal/eficiencia modulo >= 21,16%. (Incluye Suministro, transporte e instalación); según lo solicitado en el Memorando 20241520041873; en relación con el objeto del contrato “desarrollar e implementar soluciones individuales solares fotovoltaicas - SISFV para la ampliación de cobertura y mejorar las centrales de generación en las comunidades rurales y dispersas de la ZNI en los diferentes Municipios del Departamento de Vichada”., Proyecto de Generación Solar Híbrida en el Municipio de Cumaribo, Vichada, Contrato Interadministrativo 144 de 2021. | 27754020030071PANEL SOLAR MONO FACIAL1111447,31403533
2776 | 4020030071 | PANEL SOLAR MONO FACIAL | CUMARIBO | 1111447.314 | 1 | Panel solar Mono facial STC 460 Watt/tolerancia positiva en potencia +3%/0,6%degradacion lineal/eficiencia modulo >= 21,16%. (Incluye Suministro, transporte e instalación); según lo solicitado en el Memorando 20241520041873; en relación con el objeto del contrato “desarrollar e implementar soluciones individuales solares fotovoltaicas - SISFV para la ampliación de cobertura y mejorar las centrales de generación en las comunidades rurales y dispersas de la ZNI en los diferentes Municipios del Departamento de Vichada”., Proyecto de Generación Solar Híbrida en el Municipio de Cumaribo, Vichada, Contrato Interadministrativo 144 de 2021. | 27764020030071PANEL SOLAR MONO FACIAL1111447,31403533
2777 | 4020030071 | PANEL SOLAR MONO FACIAL | CUMARIBO | 1111447.314 | 1 | Panel solar Mono facial STC 460 Watt/tolerancia positiva en potencia +3%/0,6%degradacion lineal/eficiencia modulo >= 21,16%. (Incluye Suministro, transporte e instalación); según lo solicitado en el Memorando 20241520041873; en relación con el objeto del contrato “desarrollar e implementar soluciones individuales solares fotovoltaicas - SISFV para la ampliación de cobertura y mejorar las centrales de generación en las comunidades rurales y dispersas de la ZNI en los diferentes Municipios del Departamento de Vichada”., Proyecto de Generación Solar Híbrida en el Municipio de Cumaribo, Vichada, Contrato Interadministrativo 144 de 2021. | 27774020030071PANEL SOLAR MONO FACIAL1111447,31403533
2778 | 4020030071 | PANEL SOLAR MONO FACIAL | CUMARIBO | 1111447.314 | 1 | Panel solar Mono facial STC 460 Watt/tolerancia positiva en potencia +3%/0,6%degradacion lineal/eficiencia modulo >= 21,16%. (Incluye Suministro, transporte e instalación); según lo solicitado en el Memorando 20241520041873; en relación con el objeto del contrato “desarrollar e implementar soluciones individuales solares fotovoltaicas - SISFV para la ampliación de cobertura y mejorar las centrales de generación en las comunidades rurales y dispersas de la ZNI en los diferentes Municipios del Departamento de Vichada”., Proyecto de Generación Solar Híbrida en el Municipio de Cumaribo, Vichada, Contrato Interadministrativo 144 de 2021. | 27784020030071PANEL SOLAR MONO FACIAL1111447,31403533
2779 | 4020030071 | PANEL SOLAR MONO FACIAL | CUMARIBO | 1111447.314 | 1 | Panel solar Mono facial STC 460 Watt/tolerancia positiva en potencia +3%/0,6%degradacion lineal/eficiencia modulo >= 21,16%. (Incluye Suministro, transporte e instalación); según lo solicitado en el Memorando 20241520041873; en relación con el objeto del contrato “desarrollar e implementar soluciones individuales solares fotovoltaicas - SISFV para la ampliación de cobertura y mejorar las centrales de generación en las comunidades rurales y dispersas de la ZNI en los diferentes Municipios del Departamento de Vichada”., Proyecto de Generación Solar Híbrida en el Municipio de Cumaribo, Vichada, Contrato Interadministrativo 144 de 2021. | 27794020030071PANEL SOLAR MONO FACIAL1111447,31403533
2780 | 4020030071 | PANEL SOLAR MONO FACIAL | CUMARIBO | 1111447.314 | 1 | Panel solar Mono facial STC 460 Watt/tolerancia positiva en potencia +3%/0,6%degradacion lineal/eficiencia modulo >= 21,16%. (Incluye Suministro, transporte e instalación); según lo solicitado en el Memorando 20241520041873; en relación con el objeto del contrato “desarrollar e implementar soluciones individuales solares fotovoltaicas - SISFV para la ampliación de cobertura y mejorar las centrales de generación en las comunidades rurales y dispersas de la ZNI en los diferentes Municipios del Departamento de Vichada”., Proyecto de Generación Solar Híbrida en el Municipio de Cumaribo, Vichada, Contrato Interadministrativo 144 de 2021. | 27804020030071PANEL SOLAR MONO FACIAL1111447,31403533
2781 | 4020030071 | PANEL SOLAR MONO FACIAL | CUMARIBO | 1111447.314 | 1 | Panel solar Mono facial STC 460 Watt/tolerancia positiva en potencia +3%/0,6%degradacion lineal/eficiencia modulo >= 21,16%. (Incluye Suministro, transporte e instalación); según lo solicitado en el Memorando 20241520041873; en relación con el objeto del contrato “desarrollar e implementar soluciones individuales solares fotovoltaicas - SISFV para la ampliación de cobertura y mejorar las centrales de generación en las comunidades rurales y dispersas de la ZNI en los diferentes Municipios del Departamento de Vichada”., Proyecto de Generación Solar Híbrida en el Municipio de Cumaribo, Vichada, Contrato Interadministrativo 144 de 2021. | 27814020030071PANEL SOLAR MONO FACIAL1111447,31403533
2782 | 4020030071 | PANEL SOLAR MONO FACIAL | CUMARIBO | 1111447.314 | 1 | Panel solar Mono facial STC 460 Watt/tolerancia positiva en potencia +3%/0,6%degradacion lineal/eficiencia modulo >= 21,16%. (Incluye Suministro, transporte e instalación); según lo solicitado en el Memorando 20241520041873; en relación con el objeto del contrato “desarrollar e implementar soluciones individuales solares fotovoltaicas - SISFV para la ampliación de cobertura y mejorar las centrales de generación en las comunidades rurales y dispersas de la ZNI en los diferentes Municipios del Departamento de Vichada”., Proyecto de Generación Solar Híbrida en el Municipio de Cumaribo, Vichada, Contrato Interadministrativo 144 de 2021. | 27824020030071PANEL SOLAR MONO FACIAL1111447,31403533
2783 | 4020030071 | PANEL SOLAR MONO FACIAL | CUMARIBO | 1111447.314 | 1 | Panel solar Mono facial STC 460 Watt/tolerancia positiva en potencia +3%/0,6%degradacion lineal/eficiencia modulo >= 21,16%. (Incluye Suministro, transporte e instalación); según lo solicitado en el Memorando 20241520041873; en relación con el objeto del contrato “desarrollar e implementar soluciones individuales solares fotovoltaicas - SISFV para la ampliación de cobertura y mejorar las centrales de generación en las comunidades rurales y dispersas de la ZNI en los diferentes Municipios del Departamento de Vichada”., Proyecto de Generación Solar Híbrida en el Municipio de Cumaribo, Vichada, Contrato Interadministrativo 144 de 2021. | 27834020030071PANEL SOLAR MONO FACIAL1111447,31403533
2784 | 4020030071 | PANEL SOLAR MONO FACIAL | CUMARIBO | 1111447.314 | 1 | Panel solar Mono facial STC 460 Watt/tolerancia positiva en potencia +3%/0,6%degradacion lineal/eficiencia modulo >= 21,16%. (Incluye Suministro, transporte e instalación); según lo solicitado en el Memorando 20241520041873; en relación con el objeto del contrato “desarrollar e implementar soluciones individuales solares fotovoltaicas - SISFV para la ampliación de cobertura y mejorar las centrales de generación en las comunidades rurales y dispersas de la ZNI en los diferentes Municipios del Departamento de Vichada”., Proyecto de Generación Solar Híbrida en el Municipio de Cumaribo, Vichada, Contrato Interadministrativo 144 de 2021. | 27844020030071PANEL SOLAR MONO FACIAL1111447,31403533
2785 | 4020030071 | PANEL SOLAR MONO FACIAL | CUMARIBO | 1111447.314 | 1 | Panel solar Mono facial STC 460 Watt/tolerancia positiva en potencia +3%/0,6%degradacion lineal/eficiencia modulo >= 21,16%. (Incluye Suministro, transporte e instalación); según lo solicitado en el Memorando 20241520041873; en relación con el objeto del contrato “desarrollar e implementar soluciones individuales solares fotovoltaicas - SISFV para la ampliación de cobertura y mejorar las centrales de generación en las comunidades rurales y dispersas de la ZNI en los diferentes Municipios del Departamento de Vichada”., Proyecto de Generación Solar Híbrida en el Municipio de Cumaribo, Vichada, Contrato Interadministrativo 144 de 2021. | 27854020030071PANEL SOLAR MONO FACIAL1111447,31403533
2786 | 4020030071 | PANEL SOLAR MONO FACIAL | CUMARIBO | 1111447.314 | 1 | Panel solar Mono facial STC 460 Watt/tolerancia positiva en potencia +3%/0,6%degradacion lineal/eficiencia modulo >= 21,16%. (Incluye Suministro, transporte e instalación); según lo solicitado en el Memorando 20241520041873; en relación con el objeto del contrato “desarrollar e implementar soluciones individuales solares fotovoltaicas - SISFV para la ampliación de cobertura y mejorar las centrales de generación en las comunidades rurales y dispersas de la ZNI en los diferentes Municipios del Departamento de Vichada”., Proyecto de Generación Solar Híbrida en el Municipio de Cumaribo, Vichada, Contrato Interadministrativo 144 de 2021. | 27864020030071PANEL SOLAR MONO FACIAL1111447,31403533
2787 | 4020030071 | PANEL SOLAR MONO FACIAL | CUMARIBO | 1111447.314 | 1 | Panel solar Mono facial STC 460 Watt/tolerancia positiva en potencia +3%/0,6%degradacion lineal/eficiencia modulo >= 21,16%. (Incluye Suministro, transporte e instalación); según lo solicitado en el Memorando 20241520041873; en relación con el objeto del contrato “desarrollar e implementar soluciones individuales solares fotovoltaicas - SISFV para la ampliación de cobertura y mejorar las centrales de generación en las comunidades rurales y dispersas de la ZNI en los diferentes Municipios del Departamento de Vichada”., Proyecto de Generación Solar Híbrida en el Municipio de Cumaribo, Vichada, Contrato Interadministrativo 144 de 2021. | 27874020030071PANEL SOLAR MONO FACIAL1111447,31403533
2788 | 4020030071 | PANEL SOLAR MONO FACIAL | CUMARIBO | 1111447.314 | 1 | Panel solar Mono facial STC 460 Watt/tolerancia positiva en potencia +3%/0,6%degradacion lineal/eficiencia modulo >= 21,16%. (Incluye Suministro, transporte e instalación); según lo solicitado en el Memorando 20241520041873; en relación con el objeto del contrato “desarrollar e implementar soluciones individuales solares fotovoltaicas - SISFV para la ampliación de cobertura y mejorar las centrales de generación en las comunidades rurales y dispersas de la ZNI en los diferentes Municipios del Departamento de Vichada”., Proyecto de Generación Solar Híbrida en el Municipio de Cumaribo, Vichada, Contrato Interadministrativo 144 de 2021. | 27884020030071PANEL SOLAR MONO FACIAL1111447,31403533
2789 | 4020030071 | PANEL SOLAR MONO FACIAL | CUMARIBO | 1111447.314 | 1 | Panel solar Mono facial STC 460 Watt/tolerancia positiva en potencia +3%/0,6%degradacion lineal/eficiencia modulo >= 21,16%. (Incluye Suministro, transporte e instalación); según lo solicitado en el Memorando 20241520041873; en relación con el objeto del contrato “desarrollar e implementar soluciones individuales solares fotovoltaicas - SISFV para la ampliación de cobertura y mejorar las centrales de generación en las comunidades rurales y dispersas de la ZNI en los diferentes Municipios del Departamento de Vichada”., Proyecto de Generación Solar Híbrida en el Municipio de Cumaribo, Vichada, Contrato Interadministrativo 144 de 2021. | 27894020030071PANEL SOLAR MONO FACIAL1111447,31403533
2790 | 4020030071 | PANEL SOLAR MONO FACIAL | CUMARIBO | 1111447.314 | 1 | Panel solar Mono facial STC 460 Watt/tolerancia positiva en potencia +3%/0,6%degradacion lineal/eficiencia modulo >= 21,16%. (Incluye Suministro, transporte e instalación); según lo solicitado en el Memorando 20241520041873; en relación con el objeto del contrato “desarrollar e implementar soluciones individuales solares fotovoltaicas - SISFV para la ampliación de cobertura y mejorar las centrales de generación en las comunidades rurales y dispersas de la ZNI en los diferentes Municipios del Departamento de Vichada”., Proyecto de Generación Solar Híbrida en el Municipio de Cumaribo, Vichada, Contrato Interadministrativo 144 de 2021. | 27904020030071PANEL SOLAR MONO FACIAL1111447,31403533
2791 | 4020030071 | PANEL SOLAR MONO FACIAL | CUMARIBO | 1111447.314 | 1 | Panel solar Mono facial STC 460 Watt/tolerancia positiva en potencia +3%/0,6%degradacion lineal/eficiencia modulo >= 21,16%. (Incluye Suministro, transporte e instalación); según lo solicitado en el Memorando 20241520041873; en relación con el objeto del contrato “desarrollar e implementar soluciones individuales solares fotovoltaicas - SISFV para la ampliación de cobertura y mejorar las centrales de generación en las comunidades rurales y dispersas de la ZNI en los diferentes Municipios del Departamento de Vichada”., Proyecto de Generación Solar Híbrida en el Municipio de Cumaribo, Vichada, Contrato Interadministrativo 144 de 2021. | 27914020030071PANEL SOLAR MONO FACIAL1111447,31403533
2792 | 4020030071 | PANEL SOLAR MONO FACIAL | CUMARIBO | 1111447.314 | 1 | Panel solar Mono facial STC 460 Watt/tolerancia positiva en potencia +3%/0,6%degradacion lineal/eficiencia modulo >= 21,16%. (Incluye Suministro, transporte e instalación); según lo solicitado en el Memorando 20241520041873; en relación con el objeto del contrato “desarrollar e implementar soluciones individuales solares fotovoltaicas - SISFV para la ampliación de cobertura y mejorar las centrales de generación en las comunidades rurales y dispersas de la ZNI en los diferentes Municipios del Departamento de Vichada”., Proyecto de Generación Solar Híbrida en el Municipio de Cumaribo, Vichada, Contrato Interadministrativo 144 de 2021. | 27924020030071PANEL SOLAR MONO FACIAL1111447,31403533
2793 | 4020030071 | PANEL SOLAR MONO FACIAL | CUMARIBO | 1111447.314 | 1 | Panel solar Mono facial STC 460 Watt/tolerancia positiva en potencia +3%/0,6%degradacion lineal/eficiencia modulo >= 21,16%. (Incluye Suministro, transporte e instalación); según lo solicitado en el Memorando 20241520041873; en relación con el objeto del contrato “desarrollar e implementar soluciones individuales solares fotovoltaicas - SISFV para la ampliación de cobertura y mejorar las centrales de generación en las comunidades rurales y dispersas de la ZNI en los diferentes Municipios del Departamento de Vichada”., Proyecto de Generación Solar Híbrida en el Municipio de Cumaribo, Vichada, Contrato Interadministrativo 144 de 2021. | 27934020030071PANEL SOLAR MONO FACIAL1111447,31403533
2794 | 4020030071 | PANEL SOLAR MONO FACIAL | CUMARIBO | 1111447.314 | 1 | Panel solar Mono facial STC 460 Watt/tolerancia positiva en potencia +3%/0,6%degradacion lineal/eficiencia modulo >= 21,16%. (Incluye Suministro, transporte e instalación); según lo solicitado en el Memorando 20241520041873; en relación con el objeto del contrato “desarrollar e implementar soluciones individuales solares fotovoltaicas - SISFV para la ampliación de cobertura y mejorar las centrales de generación en las comunidades rurales y dispersas de la ZNI en los diferentes Municipios del Departamento de Vichada”., Proyecto de Generación Solar Híbrida en el Municipio de Cumaribo, Vichada, Contrato Interadministrativo 144 de 2021. | 27944020030071PANEL SOLAR MONO FACIAL1111447,31403533
2795 | 4020030071 | PANEL SOLAR MONO FACIAL | CUMARIBO | 1111447.314 | 1 | Panel solar Mono facial STC 460 Watt/tolerancia positiva en potencia +3%/0,6%degradacion lineal/eficiencia modulo >= 21,16%. (Incluye Suministro, transporte e instalación); según lo solicitado en el Memorando 20241520041873; en relación con el objeto del contrato “desarrollar e implementar soluciones individuales solares fotovoltaicas - SISFV para la ampliación de cobertura y mejorar las centrales de generación en las comunidades rurales y dispersas de la ZNI en los diferentes Municipios del Departamento de Vichada”., Proyecto de Generación Solar Híbrida en el Municipio de Cumaribo, Vichada, Contrato Interadministrativo 144 de 2021. | 27954020030071PANEL SOLAR MONO FACIAL1111447,31403533
2796 | 4020030071 | PANEL SOLAR MONO FACIAL | CUMARIBO | 1111447.314 | 1 | Panel solar Mono facial STC 460 Watt/tolerancia positiva en potencia +3%/0,6%degradacion lineal/eficiencia modulo >= 21,16%. (Incluye Suministro, transporte e instalación); según lo solicitado en el Memorando 20241520041873; en relación con el objeto del contrato “desarrollar e implementar soluciones individuales solares fotovoltaicas - SISFV para la ampliación de cobertura y mejorar las centrales de generación en las comunidades rurales y dispersas de la ZNI en los diferentes Municipios del Departamento de Vichada”., Proyecto de Generación Solar Híbrida en el Municipio de Cumaribo, Vichada, Contrato Interadministrativo 144 de 2021. | 27964020030071PANEL SOLAR MONO FACIAL1111447,31403533
2797 | 4020030071 | PANEL SOLAR MONO FACIAL | CUMARIBO | 1111447.314 | 1 | Panel solar Mono facial STC 460 Watt/tolerancia positiva en potencia +3%/0,6%degradacion lineal/eficiencia modulo >= 21,16%. (Incluye Suministro, transporte e instalación); según lo solicitado en el Memorando 20241520041873; en relación con el objeto del contrato “desarrollar e implementar soluciones individuales solares fotovoltaicas - SISFV para la ampliación de cobertura y mejorar las centrales de generación en las comunidades rurales y dispersas de la ZNI en los diferentes Municipios del Departamento de Vichada”., Proyecto de Generación Solar Híbrida en el Municipio de Cumaribo, Vichada, Contrato Interadministrativo 144 de 2021. | 27974020030071PANEL SOLAR MONO FACIAL1111447,31403533
2798 | 4020030071 | PANEL SOLAR MONO FACIAL | CUMARIBO | 1111447.314 | 1 | Panel solar Mono facial STC 460 Watt/tolerancia positiva en potencia +3%/0,6%degradacion lineal/eficiencia modulo >= 21,16%. (Incluye Suministro, transporte e instalación); según lo solicitado en el Memorando 20241520041873; en relación con el objeto del contrato “desarrollar e implementar soluciones individuales solares fotovoltaicas - SISFV para la ampliación de cobertura y mejorar las centrales de generación en las comunidades rurales y dispersas de la ZNI en los diferentes Municipios del Departamento de Vichada”., Proyecto de Generación Solar Híbrida en el Municipio de Cumaribo, Vichada, Contrato Interadministrativo 144 de 2021. | 27984020030071PANEL SOLAR MONO FACIAL1111447,31403533
2799 | 4020030071 | PANEL SOLAR MONO FACIAL | CUMARIBO | 1111447.314 | 1 | Panel solar Mono facial STC 460 Watt/tolerancia positiva en potencia +3%/0,6%degradacion lineal/eficiencia modulo >= 21,16%. (Incluye Suministro, transporte e instalación); según lo solicitado en el Memorando 20241520041873; en relación con el objeto del contrato “desarrollar e implementar soluciones individuales solares fotovoltaicas - SISFV para la ampliación de cobertura y mejorar las centrales de generación en las comunidades rurales y dispersas de la ZNI en los diferentes Municipios del Departamento de Vichada”., Proyecto de Generación Solar Híbrida en el Municipio de Cumaribo, Vichada, Contrato Interadministrativo 144 de 2021. | 27994020030071PANEL SOLAR MONO FACIAL1111447,31403533
2800 | 4020030071 | PANEL SOLAR MONO FACIAL | CUMARIBO | 1111447.314 | 1 | Panel solar Mono facial STC 460 Watt/tolerancia positiva en potencia +3%/0,6%degradacion lineal/eficiencia modulo >= 21,16%. (Incluye Suministro, transporte e instalación); según lo solicitado en el Memorando 20241520041873; en relación con el objeto del contrato “desarrollar e implementar soluciones individuales solares fotovoltaicas - SISFV para la ampliación de cobertura y mejorar las centrales de generación en las comunidades rurales y dispersas de la ZNI en los diferentes Municipios del Departamento de Vichada”., Proyecto de Generación Solar Híbrida en el Municipio de Cumaribo, Vichada, Contrato Interadministrativo 144 de 2021. | 28004020030071PANEL SOLAR MONO FACIAL1111447,31403533
2801 | 4020030071 | PANEL SOLAR MONO FACIAL | CUMARIBO | 1111447.314 | 1 | Panel solar Mono facial STC 460 Watt/tolerancia positiva en potencia +3%/0,6%degradacion lineal/eficiencia modulo >= 21,16%. (Incluye Suministro, transporte e instalación); según lo solicitado en el Memorando 20241520041873; en relación con el objeto del contrato “desarrollar e implementar soluciones individuales solares fotovoltaicas - SISFV para la ampliación de cobertura y mejorar las centrales de generación en las comunidades rurales y dispersas de la ZNI en los diferentes Municipios del Departamento de Vichada”., Proyecto de Generación Solar Híbrida en el Municipio de Cumaribo, Vichada, Contrato Interadministrativo 144 de 2021. | 28014020030071PANEL SOLAR MONO FACIAL1111447,31403533
2802 | 4020030071 | PANEL SOLAR MONO FACIAL | CUMARIBO | 1111447.314 | 1 | Panel solar Mono facial STC 460 Watt/tolerancia positiva en potencia +3%/0,6%degradacion lineal/eficiencia modulo >= 21,16%. (Incluye Suministro, transporte e instalación); según lo solicitado en el Memorando 20241520041873; en relación con el objeto del contrato “desarrollar e implementar soluciones individuales solares fotovoltaicas - SISFV para la ampliación de cobertura y mejorar las centrales de generación en las comunidades rurales y dispersas de la ZNI en los diferentes Municipios del Departamento de Vichada”., Proyecto de Generación Solar Híbrida en el Municipio de Cumaribo, Vichada, Contrato Interadministrativo 144 de 2021. | 28024020030071PANEL SOLAR MONO FACIAL1111447,31403533
2803 | 4020030071 | PANEL SOLAR MONO FACIAL | CUMARIBO | 1111447.314 | 1 | Panel solar Mono facial STC 460 Watt/tolerancia positiva en potencia +3%/0,6%degradacion lineal/eficiencia modulo >= 21,16%. (Incluye Suministro, transporte e instalación); según lo solicitado en el Memorando 20241520041873; en relación con el objeto del contrato “desarrollar e implementar soluciones individuales solares fotovoltaicas - SISFV para la ampliación de cobertura y mejorar las centrales de generación en las comunidades rurales y dispersas de la ZNI en los diferentes Municipios del Departamento de Vichada”., Proyecto de Generación Solar Híbrida en el Municipio de Cumaribo, Vichada, Contrato Interadministrativo 144 de 2021. | 28034020030071PANEL SOLAR MONO FACIAL1111447,31403533
2804 | 4020030071 | PANEL SOLAR MONO FACIAL | CUMARIBO | 1111447.314 | 1 | Panel solar Mono facial STC 460 Watt/tolerancia positiva en potencia +3%/0,6%degradacion lineal/eficiencia modulo >= 21,16%. (Incluye Suministro, transporte e instalación); según lo solicitado en el Memorando 20241520041873; en relación con el objeto del contrato “desarrollar e implementar soluciones individuales solares fotovoltaicas - SISFV para la ampliación de cobertura y mejorar las centrales de generación en las comunidades rurales y dispersas de la ZNI en los diferentes Municipios del Departamento de Vichada”., Proyecto de Generación Solar Híbrida en el Municipio de Cumaribo, Vichada, Contrato Interadministrativo 144 de 2021. | 28044020030071PANEL SOLAR MONO FACIAL1111447,31403533
2805 | 4020030071 | PANEL SOLAR MONO FACIAL | CUMARIBO | 1111447.314 | 1 | Panel solar Mono facial STC 460 Watt/tolerancia positiva en potencia +3%/0,6%degradacion lineal/eficiencia modulo >= 21,16%. (Incluye Suministro, transporte e instalación); según lo solicitado en el Memorando 20241520041873; en relación con el objeto del contrato “desarrollar e implementar soluciones individuales solares fotovoltaicas - SISFV para la ampliación de cobertura y mejorar las centrales de generación en las comunidades rurales y dispersas de la ZNI en los diferentes Municipios del Departamento de Vichada”., Proyecto de Generación Solar Híbrida en el Municipio de Cumaribo, Vichada, Contrato Interadministrativo 144 de 2021. | 28054020030071PANEL SOLAR MONO FACIAL1111447,31403533
2806 | 4020030071 | PANEL SOLAR MONO FACIAL | CUMARIBO | 1111447.314 | 1 | Panel solar Mono facial STC 460 Watt/tolerancia positiva en potencia +3%/0,6%degradacion lineal/eficiencia modulo >= 21,16%. (Incluye Suministro, transporte e instalación); según lo solicitado en el Memorando 20241520041873; en relación con el objeto del contrato “desarrollar e implementar soluciones individuales solares fotovoltaicas - SISFV para la ampliación de cobertura y mejorar las centrales de generación en las comunidades rurales y dispersas de la ZNI en los diferentes Municipios del Departamento de Vichada”., Proyecto de Generación Solar Híbrida en el Municipio de Cumaribo, Vichada, Contrato Interadministrativo 144 de 2021. | 28064020030071PANEL SOLAR MONO FACIAL1111447,31403533
2807 | 4020030071 | PANEL SOLAR MONO FACIAL | CUMARIBO | 1111447.314 | 1 | Panel solar Mono facial STC 460 Watt/tolerancia positiva en potencia +3%/0,6%degradacion lineal/eficiencia modulo >= 21,16%. (Incluye Suministro, transporte e instalación); según lo solicitado en el Memorando 20241520041873; en relación con el objeto del contrato “desarrollar e implementar soluciones individuales solares fotovoltaicas - SISFV para la ampliación de cobertura y mejorar las centrales de generación en las comunidades rurales y dispersas de la ZNI en los diferentes Municipios del Departamento de Vichada”., Proyecto de Generación Solar Híbrida en el Municipio de Cumaribo, Vichada, Contrato Interadministrativo 144 de 2021. | 28074020030071PANEL SOLAR MONO FACIAL1111447,31403533
2808 | 4020030071 | PANEL SOLAR MONO FACIAL | CUMARIBO | 1111447.314 | 1 | Panel solar Mono facial STC 460 Watt/tolerancia positiva en potencia +3%/0,6%degradacion lineal/eficiencia modulo >= 21,16%. (Incluye Suministro, transporte e instalación); según lo solicitado en el Memorando 20241520041873; en relación con el objeto del contrato “desarrollar e implementar soluciones individuales solares fotovoltaicas - SISFV para la ampliación de cobertura y mejorar las centrales de generación en las comunidades rurales y dispersas de la ZNI en los diferentes Municipios del Departamento de Vichada”., Proyecto de Generación Solar Híbrida en el Municipio de Cumaribo, Vichada, Contrato Interadministrativo 144 de 2021. | 28084020030071PANEL SOLAR MONO FACIAL1111447,31403533
2809 | 4020030071 | PANEL SOLAR MONO FACIAL | CUMARIBO | 1111447.314 | 1 | Panel solar Mono facial STC 460 Watt/tolerancia positiva en potencia +3%/0,6%degradacion lineal/eficiencia modulo >= 21,16%. (Incluye Suministro, transporte e instalación); según lo solicitado en el Memorando 20241520041873; en relación con el objeto del contrato “desarrollar e implementar soluciones individuales solares fotovoltaicas - SISFV para la ampliación de cobertura y mejorar las centrales de generación en las comunidades rurales y dispersas de la ZNI en los diferentes Municipios del Departamento de Vichada”., Proyecto de Generación Solar Híbrida en el Municipio de Cumaribo, Vichada, Contrato Interadministrativo 144 de 2021. | 28094020030071PANEL SOLAR MONO FACIAL1111447,31403533
2810 | 4020030071 | PANEL SOLAR MONO FACIAL | CUMARIBO | 1111447.314 | 1 | Panel solar Mono facial STC 460 Watt/tolerancia positiva en potencia +3%/0,6%degradacion lineal/eficiencia modulo >= 21,16%. (Incluye Suministro, transporte e instalación); según lo solicitado en el Memorando 20241520041873; en relación con el objeto del contrato “desarrollar e implementar soluciones individuales solares fotovoltaicas - SISFV para la ampliación de cobertura y mejorar las centrales de generación en las comunidades rurales y dispersas de la ZNI en los diferentes Municipios del Departamento de Vichada”., Proyecto de Generación Solar Híbrida en el Municipio de Cumaribo, Vichada, Contrato Interadministrativo 144 de 2021. | 28104020030071PANEL SOLAR MONO FACIAL1111447,31403533
2811 | 4020030071 | PANEL SOLAR MONO FACIAL | CUMARIBO | 1111447.314 | 1 | Panel solar Mono facial STC 460 Watt/tolerancia positiva en potencia +3%/0,6%degradacion lineal/eficiencia modulo >= 21,16%. (Incluye Suministro, transporte e instalación); según lo solicitado en el Memorando 20241520041873; en relación con el objeto del contrato “desarrollar e implementar soluciones individuales solares fotovoltaicas - SISFV para la ampliación de cobertura y mejorar las centrales de generación en las comunidades rurales y dispersas de la ZNI en los diferentes Municipios del Departamento de Vichada”., Proyecto de Generación Solar Híbrida en el Municipio de Cumaribo, Vichada, Contrato Interadministrativo 144 de 2021. | 28114020030071PANEL SOLAR MONO FACIAL1111447,31403533
2812 | 4020030071 | PANEL SOLAR MONO FACIAL | CUMARIBO | 1111447.314 | 1 | Panel solar Mono facial STC 460 Watt/tolerancia positiva en potencia +3%/0,6%degradacion lineal/eficiencia modulo >= 21,16%. (Incluye Suministro, transporte e instalación); según lo solicitado en el Memorando 20241520041873; en relación con el objeto del contrato “desarrollar e implementar soluciones individuales solares fotovoltaicas - SISFV para la ampliación de cobertura y mejorar las centrales de generación en las comunidades rurales y dispersas de la ZNI en los diferentes Municipios del Departamento de Vichada”., Proyecto de Generación Solar Híbrida en el Municipio de Cumaribo, Vichada, Contrato Interadministrativo 144 de 2021. | 28124020030071PANEL SOLAR MONO FACIAL1111447,31403533
2813 | 4020030071 | PANEL SOLAR MONO FACIAL | CUMARIBO | 1111447.314 | 1 | Panel solar Mono facial STC 460 Watt/tolerancia positiva en potencia +3%/0,6%degradacion lineal/eficiencia modulo >= 21,16%. (Incluye Suministro, transporte e instalación); según lo solicitado en el Memorando 20241520041873; en relación con el objeto del contrato “desarrollar e implementar soluciones individuales solares fotovoltaicas - SISFV para la ampliación de cobertura y mejorar las centrales de generación en las comunidades rurales y dispersas de la ZNI en los diferentes Municipios del Departamento de Vichada”., Proyecto de Generación Solar Híbrida en el Municipio de Cumaribo, Vichada, Contrato Interadministrativo 144 de 2021. | 28134020030071PANEL SOLAR MONO FACIAL1111447,31403533
2814 | 4020030071 | PANEL SOLAR MONO FACIAL | CUMARIBO | 1111447.314 | 1 | Panel solar Mono facial STC 460 Watt/tolerancia positiva en potencia +3%/0,6%degradacion lineal/eficiencia modulo >= 21,16%. (Incluye Suministro, transporte e instalación); según lo solicitado en el Memorando 20241520041873; en relación con el objeto del contrato “desarrollar e implementar soluciones individuales solares fotovoltaicas - SISFV para la ampliación de cobertura y mejorar las centrales de generación en las comunidades rurales y dispersas de la ZNI en los diferentes Municipios del Departamento de Vichada”., Proyecto de Generación Solar Híbrida en el Municipio de Cumaribo, Vichada, Contrato Interadministrativo 144 de 2021. | 28144020030071PANEL SOLAR MONO FACIAL1111447,31403533
2815 | 4020030071 | PANEL SOLAR MONO FACIAL | CUMARIBO | 1111447.314 | 1 | Panel solar Mono facial STC 460 Watt/tolerancia positiva en potencia +3%/0,6%degradacion lineal/eficiencia modulo >= 21,16%. (Incluye Suministro, transporte e instalación); según lo solicitado en el Memorando 20241520041873; en relación con el objeto del contrato “desarrollar e implementar soluciones individuales solares fotovoltaicas - SISFV para la ampliación de cobertura y mejorar las centrales de generación en las comunidades rurales y dispersas de la ZNI en los diferentes Municipios del Departamento de Vichada”., Proyecto de Generación Solar Híbrida en el Municipio de Cumaribo, Vichada, Contrato Interadministrativo 144 de 2021. | 28154020030071PANEL SOLAR MONO FACIAL1111447,31403533
2816 | 4020030071 | PANEL SOLAR MONO FACIAL | CUMARIBO | 1111447.314 | 1 | Panel solar Mono facial STC 460 Watt/tolerancia positiva en potencia +3%/0,6%degradacion lineal/eficiencia modulo >= 21,16%. (Incluye Suministro, transporte e instalación); según lo solicitado en el Memorando 20241520041873; en relación con el objeto del contrato “desarrollar e implementar soluciones individuales solares fotovoltaicas - SISFV para la ampliación de cobertura y mejorar las centrales de generación en las comunidades rurales y dispersas de la ZNI en los diferentes Municipios del Departamento de Vichada”., Proyecto de Generación Solar Híbrida en el Municipio de Cumaribo, Vichada, Contrato Interadministrativo 144 de 2021. | 28164020030071PANEL SOLAR MONO FACIAL1111447,31403533
2817 | 4020030071 | PANEL SOLAR MONO FACIAL | CUMARIBO | 1111447.314 | 1 | Panel solar Mono facial STC 460 Watt/tolerancia positiva en potencia +3%/0,6%degradacion lineal/eficiencia modulo >= 21,16%. (Incluye Suministro, transporte e instalación); según lo solicitado en el Memorando 20241520041873; en relación con el objeto del contrato “desarrollar e implementar soluciones individuales solares fotovoltaicas - SISFV para la ampliación de cobertura y mejorar las centrales de generación en las comunidades rurales y dispersas de la ZNI en los diferentes Municipios del Departamento de Vichada”., Proyecto de Generación Solar Híbrida en el Municipio de Cumaribo, Vichada, Contrato Interadministrativo 144 de 2021. | 28174020030071PANEL SOLAR MONO FACIAL1111447,31403533
2818 | 4020030071 | PANEL SOLAR MONO FACIAL | CUMARIBO | 1111447.314 | 1 | Panel solar Mono facial STC 460 Watt/tolerancia positiva en potencia +3%/0,6%degradacion lineal/eficiencia modulo >= 21,16%. (Incluye Suministro, transporte e instalación); según lo solicitado en el Memorando 20241520041873; en relación con el objeto del contrato “desarrollar e implementar soluciones individuales solares fotovoltaicas - SISFV para la ampliación de cobertura y mejorar las centrales de generación en las comunidades rurales y dispersas de la ZNI en los diferentes Municipios del Departamento de Vichada”., Proyecto de Generación Solar Híbrida en el Municipio de Cumaribo, Vichada, Contrato Interadministrativo 144 de 2021. | 28184020030071PANEL SOLAR MONO FACIAL1111447,31403533
2819 | 4020030071 | PANEL SOLAR MONO FACIAL | CUMARIBO | 1111447.314 | 1 | Panel solar Mono facial STC 460 Watt/tolerancia positiva en potencia +3%/0,6%degradacion lineal/eficiencia modulo >= 21,16%. (Incluye Suministro, transporte e instalación); según lo solicitado en el Memorando 20241520041873; en relación con el objeto del contrato “desarrollar e implementar soluciones individuales solares fotovoltaicas - SISFV para la ampliación de cobertura y mejorar las centrales de generación en las comunidades rurales y dispersas de la ZNI en los diferentes Municipios del Departamento de Vichada”., Proyecto de Generación Solar Híbrida en el Municipio de Cumaribo, Vichada, Contrato Interadministrativo 144 de 2021. | 28194020030071PANEL SOLAR MONO FACIAL1111447,31403533
2820 | 4020030071 | PANEL SOLAR MONO FACIAL | CUMARIBO | 1111447.314 | 1 | Panel solar Mono facial STC 460 Watt/tolerancia positiva en potencia +3%/0,6%degradacion lineal/eficiencia modulo >= 21,16%. (Incluye Suministro, transporte e instalación); según lo solicitado en el Memorando 20241520041873; en relación con el objeto del contrato “desarrollar e implementar soluciones individuales solares fotovoltaicas - SISFV para la ampliación de cobertura y mejorar las centrales de generación en las comunidades rurales y dispersas de la ZNI en los diferentes Municipios del Departamento de Vichada”., Proyecto de Generación Solar Híbrida en el Municipio de Cumaribo, Vichada, Contrato Interadministrativo 144 de 2021. | 28204020030071PANEL SOLAR MONO FACIAL1111447,31403533
2821 | 4020030071 | PANEL SOLAR MONO FACIAL | CUMARIBO | 1111447.314 | 1 | Panel solar Mono facial STC 460 Watt/tolerancia positiva en potencia +3%/0,6%degradacion lineal/eficiencia modulo >= 21,16%. (Incluye Suministro, transporte e instalación); según lo solicitado en el Memorando 20241520041873; en relación con el objeto del contrato “desarrollar e implementar soluciones individuales solares fotovoltaicas - SISFV para la ampliación de cobertura y mejorar las centrales de generación en las comunidades rurales y dispersas de la ZNI en los diferentes Municipios del Departamento de Vichada”., Proyecto de Generación Solar Híbrida en el Municipio de Cumaribo, Vichada, Contrato Interadministrativo 144 de 2021. | 28214020030071PANEL SOLAR MONO FACIAL1111447,31403533
2822 | 4020030071 | PANEL SOLAR MONO FACIAL | CUMARIBO | 1111447.314 | 1 | Panel solar Mono facial STC 460 Watt/tolerancia positiva en potencia +3%/0,6%degradacion lineal/eficiencia modulo >= 21,16%. (Incluye Suministro, transporte e instalación); según lo solicitado en el Memorando 20241520041873; en relación con el objeto del contrato “desarrollar e implementar soluciones individuales solares fotovoltaicas - SISFV para la ampliación de cobertura y mejorar las centrales de generación en las comunidades rurales y dispersas de la ZNI en los diferentes Municipios del Departamento de Vichada”., Proyecto de Generación Solar Híbrida en el Municipio de Cumaribo, Vichada, Contrato Interadministrativo 144 de 2021. | 28224020030071PANEL SOLAR MONO FACIAL1111447,31403533
2823 | 4020030071 | PANEL SOLAR MONO FACIAL | CUMARIBO | 1111447.314 | 1 | Panel solar Mono facial STC 460 Watt/tolerancia positiva en potencia +3%/0,6%degradacion lineal/eficiencia modulo >= 21,16%. (Incluye Suministro, transporte e instalación); según lo solicitado en el Memorando 20241520041873; en relación con el objeto del contrato “desarrollar e implementar soluciones individuales solares fotovoltaicas - SISFV para la ampliación de cobertura y mejorar las centrales de generación en las comunidades rurales y dispersas de la ZNI en los diferentes Municipios del Departamento de Vichada”., Proyecto de Generación Solar Híbrida en el Municipio de Cumaribo, Vichada, Contrato Interadministrativo 144 de 2021. | 28234020030071PANEL SOLAR MONO FACIAL1111447,31403533
2824 | 4020030071 | PANEL SOLAR MONO FACIAL | CUMARIBO | 1111447.314 | 1 | Panel solar Mono facial STC 460 Watt/tolerancia positiva en potencia +3%/0,6%degradacion lineal/eficiencia modulo >= 21,16%. (Incluye Suministro, transporte e instalación); según lo solicitado en el Memorando 20241520041873; en relación con el objeto del contrato “desarrollar e implementar soluciones individuales solares fotovoltaicas - SISFV para la ampliación de cobertura y mejorar las centrales de generación en las comunidades rurales y dispersas de la ZNI en los diferentes Municipios del Departamento de Vichada”., Proyecto de Generación Solar Híbrida en el Municipio de Cumaribo, Vichada, Contrato Interadministrativo 144 de 2021. | 28244020030071PANEL SOLAR MONO FACIAL1111447,31403533
2825 | 4020030071 | PANEL SOLAR MONO FACIAL | CUMARIBO | 1111447.314 | 1 | Panel solar Mono facial STC 460 Watt/tolerancia positiva en potencia +3%/0,6%degradacion lineal/eficiencia modulo >= 21,16%. (Incluye Suministro, transporte e instalación); según lo solicitado en el Memorando 20241520041873; en relación con el objeto del contrato “desarrollar e implementar soluciones individuales solares fotovoltaicas - SISFV para la ampliación de cobertura y mejorar las centrales de generación en las comunidades rurales y dispersas de la ZNI en los diferentes Municipios del Departamento de Vichada”., Proyecto de Generación Solar Híbrida en el Municipio de Cumaribo, Vichada, Contrato Interadministrativo 144 de 2021. | 28254020030071PANEL SOLAR MONO FACIAL1111447,31403533
2826 | 4020030071 | PANEL SOLAR MONO FACIAL | CUMARIBO | 1111447.314 | 1 | Panel solar Mono facial STC 460 Watt/tolerancia positiva en potencia +3%/0,6%degradacion lineal/eficiencia modulo >= 21,16%. (Incluye Suministro, transporte e instalación); según lo solicitado en el Memorando 20241520041873; en relación con el objeto del contrato “desarrollar e implementar soluciones individuales solares fotovoltaicas - SISFV para la ampliación de cobertura y mejorar las centrales de generación en las comunidades rurales y dispersas de la ZNI en los diferentes Municipios del Departamento de Vichada”., Proyecto de Generación Solar Híbrida en el Municipio de Cumaribo, Vichada, Contrato Interadministrativo 144 de 2021. | 28264020030071PANEL SOLAR MONO FACIAL1111447,31403533
2827 | 4020030071 | PANEL SOLAR MONO FACIAL | CUMARIBO | 1111447.314 | 1 | Panel solar Mono facial STC 460 Watt/tolerancia positiva en potencia +3%/0,6%degradacion lineal/eficiencia modulo >= 21,16%. (Incluye Suministro, transporte e instalación); según lo solicitado en el Memorando 20241520041873; en relación con el objeto del contrato “desarrollar e implementar soluciones individuales solares fotovoltaicas - SISFV para la ampliación de cobertura y mejorar las centrales de generación en las comunidades rurales y dispersas de la ZNI en los diferentes Municipios del Departamento de Vichada”., Proyecto de Generación Solar Híbrida en el Municipio de Cumaribo, Vichada, Contrato Interadministrativo 144 de 2021. | 28274020030071PANEL SOLAR MONO FACIAL1111447,31403533
2828 | 4020030071 | PANEL SOLAR MONO FACIAL | CUMARIBO | 1111447.314 | 1 | Panel solar Mono facial STC 460 Watt/tolerancia positiva en potencia +3%/0,6%degradacion lineal/eficiencia modulo >= 21,16%. (Incluye Suministro, transporte e instalación); según lo solicitado en el Memorando 20241520041873; en relación con el objeto del contrato “desarrollar e implementar soluciones individuales solares fotovoltaicas - SISFV para la ampliación de cobertura y mejorar las centrales de generación en las comunidades rurales y dispersas de la ZNI en los diferentes Municipios del Departamento de Vichada”., Proyecto de Generación Solar Híbrida en el Municipio de Cumaribo, Vichada, Contrato Interadministrativo 144 de 2021. | 28284020030071PANEL SOLAR MONO FACIAL1111447,31403533
2829 | 4020030071 | PANEL SOLAR MONO FACIAL | CUMARIBO | 1111447.314 | 1 | Panel solar Mono facial STC 460 Watt/tolerancia positiva en potencia +3%/0,6%degradacion lineal/eficiencia modulo >= 21,16%. (Incluye Suministro, transporte e instalación); según lo solicitado en el Memorando 20241520041873; en relación con el objeto del contrato “desarrollar e implementar soluciones individuales solares fotovoltaicas - SISFV para la ampliación de cobertura y mejorar las centrales de generación en las comunidades rurales y dispersas de la ZNI en los diferentes Municipios del Departamento de Vichada”., Proyecto de Generación Solar Híbrida en el Municipio de Cumaribo, Vichada, Contrato Interadministrativo 144 de 2021. | 28294020030071PANEL SOLAR MONO FACIAL1111447,31403533
2830 | 4020030071 | PANEL SOLAR MONO FACIAL | CUMARIBO | 1111447.314 | 1 | Panel solar Mono facial STC 460 Watt/tolerancia positiva en potencia +3%/0,6%degradacion lineal/eficiencia modulo >= 21,16%. (Incluye Suministro, transporte e instalación); según lo solicitado en el Memorando 20241520041873; en relación con el objeto del contrato “desarrollar e implementar soluciones individuales solares fotovoltaicas - SISFV para la ampliación de cobertura y mejorar las centrales de generación en las comunidades rurales y dispersas de la ZNI en los diferentes Municipios del Departamento de Vichada”., Proyecto de Generación Solar Híbrida en el Municipio de Cumaribo, Vichada, Contrato Interadministrativo 144 de 2021. | 28304020030071PANEL SOLAR MONO FACIAL1111447,31403533
2831 | 4020030071 | PANEL SOLAR MONO FACIAL | CUMARIBO | 1111447.314 | 1 | Panel solar Mono facial STC 460 Watt/tolerancia positiva en potencia +3%/0,6%degradacion lineal/eficiencia modulo >= 21,16%. (Incluye Suministro, transporte e instalación); según lo solicitado en el Memorando 20241520041873; en relación con el objeto del contrato “desarrollar e implementar soluciones individuales solares fotovoltaicas - SISFV para la ampliación de cobertura y mejorar las centrales de generación en las comunidades rurales y dispersas de la ZNI en los diferentes Municipios del Departamento de Vichada”., Proyecto de Generación Solar Híbrida en el Municipio de Cumaribo, Vichada, Contrato Interadministrativo 144 de 2021. | 28314020030071PANEL SOLAR MONO FACIAL1111447,31403533
2832 | 4020030071 | PANEL SOLAR MONO FACIAL | CUMARIBO | 1111447.314 | 1 | Panel solar Mono facial STC 460 Watt/tolerancia positiva en potencia +3%/0,6%degradacion lineal/eficiencia modulo >= 21,16%. (Incluye Suministro, transporte e instalación); según lo solicitado en el Memorando 20241520041873; en relación con el objeto del contrato “desarrollar e implementar soluciones individuales solares fotovoltaicas - SISFV para la ampliación de cobertura y mejorar las centrales de generación en las comunidades rurales y dispersas de la ZNI en los diferentes Municipios del Departamento de Vichada”., Proyecto de Generación Solar Híbrida en el Municipio de Cumaribo, Vichada, Contrato Interadministrativo 144 de 2021. | 28324020030071PANEL SOLAR MONO FACIAL1111447,31403533
2833 | 4020030071 | PANEL SOLAR MONO FACIAL | CUMARIBO | 1111447.314 | 1 | Panel solar Mono facial STC 460 Watt/tolerancia positiva en potencia +3%/0,6%degradacion lineal/eficiencia modulo >= 21,16%. (Incluye Suministro, transporte e instalación); según lo solicitado en el Memorando 20241520041873; en relación con el objeto del contrato “desarrollar e implementar soluciones individuales solares fotovoltaicas - SISFV para la ampliación de cobertura y mejorar las centrales de generación en las comunidades rurales y dispersas de la ZNI en los diferentes Municipios del Departamento de Vichada”., Proyecto de Generación Solar Híbrida en el Municipio de Cumaribo, Vichada, Contrato Interadministrativo 144 de 2021. | 28334020030071PANEL SOLAR MONO FACIAL1111447,31403533
2834 | 4020030071 | PANEL SOLAR MONO FACIAL | CUMARIBO | 1111447.314 | 1 | Panel solar Mono facial STC 460 Watt/tolerancia positiva en potencia +3%/0,6%degradacion lineal/eficiencia modulo >= 21,16%. (Incluye Suministro, transporte e instalación); según lo solicitado en el Memorando 20241520041873; en relación con el objeto del contrato “desarrollar e implementar soluciones individuales solares fotovoltaicas - SISFV para la ampliación de cobertura y mejorar las centrales de generación en las comunidades rurales y dispersas de la ZNI en los diferentes Municipios del Departamento de Vichada”., Proyecto de Generación Solar Híbrida en el Municipio de Cumaribo, Vichada, Contrato Interadministrativo 144 de 2021. | 28344020030071PANEL SOLAR MONO FACIAL1111447,31403533
2835 | 4020030071 | PANEL SOLAR MONO FACIAL | CUMARIBO | 1111447.314 | 1 | Panel solar Mono facial STC 460 Watt/tolerancia positiva en potencia +3%/0,6%degradacion lineal/eficiencia modulo >= 21,16%. (Incluye Suministro, transporte e instalación); según lo solicitado en el Memorando 20241520041873; en relación con el objeto del contrato “desarrollar e implementar soluciones individuales solares fotovoltaicas - SISFV para la ampliación de cobertura y mejorar las centrales de generación en las comunidades rurales y dispersas de la ZNI en los diferentes Municipios del Departamento de Vichada”., Proyecto de Generación Solar Híbrida en el Municipio de Cumaribo, Vichada, Contrato Interadministrativo 144 de 2021. | 28354020030071PANEL SOLAR MONO FACIAL1111447,31403533
2836 | 4020030071 | PANEL SOLAR MONO FACIAL | CUMARIBO | 1111447.314 | 1 | Panel solar Mono facial STC 460 Watt/tolerancia positiva en potencia +3%/0,6%degradacion lineal/eficiencia modulo >= 21,16%. (Incluye Suministro, transporte e instalación); según lo solicitado en el Memorando 20241520041873; en relación con el objeto del contrato “desarrollar e implementar soluciones individuales solares fotovoltaicas - SISFV para la ampliación de cobertura y mejorar las centrales de generación en las comunidades rurales y dispersas de la ZNI en los diferentes Municipios del Departamento de Vichada”., Proyecto de Generación Solar Híbrida en el Municipio de Cumaribo, Vichada, Contrato Interadministrativo 144 de 2021. | 28364020030071PANEL SOLAR MONO FACIAL1111447,31403533
2837 | 4020030071 | PANEL SOLAR MONO FACIAL | CUMARIBO | 1111447.314 | 1 | Panel solar Mono facial STC 460 Watt/tolerancia positiva en potencia +3%/0,6%degradacion lineal/eficiencia modulo >= 21,16%. (Incluye Suministro, transporte e instalación); según lo solicitado en el Memorando 20241520041873; en relación con el objeto del contrato “desarrollar e implementar soluciones individuales solares fotovoltaicas - SISFV para la ampliación de cobertura y mejorar las centrales de generación en las comunidades rurales y dispersas de la ZNI en los diferentes Municipios del Departamento de Vichada”., Proyecto de Generación Solar Híbrida en el Municipio de Cumaribo, Vichada, Contrato Interadministrativo 144 de 2021. | 28374020030071PANEL SOLAR MONO FACIAL1111447,31403533
2838 | 4020030071 | PANEL SOLAR MONO FACIAL | CUMARIBO | 1111447.314 | 1 | Panel solar Mono facial STC 460 Watt/tolerancia positiva en potencia +3%/0,6%degradacion lineal/eficiencia modulo >= 21,16%. (Incluye Suministro, transporte e instalación); según lo solicitado en el Memorando 20241520041873; en relación con el objeto del contrato “desarrollar e implementar soluciones individuales solares fotovoltaicas - SISFV para la ampliación de cobertura y mejorar las centrales de generación en las comunidades rurales y dispersas de la ZNI en los diferentes Municipios del Departamento de Vichada”., Proyecto de Generación Solar Híbrida en el Municipio de Cumaribo, Vichada, Contrato Interadministrativo 144 de 2021. | 28384020030071PANEL SOLAR MONO FACIAL1111447,31403533
2839 | 4020030071 | PANEL SOLAR MONO FACIAL | CUMARIBO | 1111447.314 | 1 | Panel solar Mono facial STC 460 Watt/tolerancia positiva en potencia +3%/0,6%degradacion lineal/eficiencia modulo >= 21,16%. (Incluye Suministro, transporte e instalación); según lo solicitado en el Memorando 20241520041873; en relación con el objeto del contrato “desarrollar e implementar soluciones individuales solares fotovoltaicas - SISFV para la ampliación de cobertura y mejorar las centrales de generación en las comunidades rurales y dispersas de la ZNI en los diferentes Municipios del Departamento de Vichada”., Proyecto de Generación Solar Híbrida en el Municipio de Cumaribo, Vichada, Contrato Interadministrativo 144 de 2021. | 28394020030071PANEL SOLAR MONO FACIAL1111447,31403533
2840 | 4020030071 | PANEL SOLAR MONO FACIAL | CUMARIBO | 1111447.314 | 1 | Panel solar Mono facial STC 460 Watt/tolerancia positiva en potencia +3%/0,6%degradacion lineal/eficiencia modulo >= 21,16%. (Incluye Suministro, transporte e instalación); según lo solicitado en el Memorando 20241520041873; en relación con el objeto del contrato “desarrollar e implementar soluciones individuales solares fotovoltaicas - SISFV para la ampliación de cobertura y mejorar las centrales de generación en las comunidades rurales y dispersas de la ZNI en los diferentes Municipios del Departamento de Vichada”., Proyecto de Generación Solar Híbrida en el Municipio de Cumaribo, Vichada, Contrato Interadministrativo 144 de 2021. | 28404020030071PANEL SOLAR MONO FACIAL1111447,31403533
2841 | 4020030071 | PANEL SOLAR MONO FACIAL | CUMARIBO | 1111447.314 | 1 | Panel solar Mono facial STC 460 Watt/tolerancia positiva en potencia +3%/0,6%degradacion lineal/eficiencia modulo >= 21,16%. (Incluye Suministro, transporte e instalación); según lo solicitado en el Memorando 20241520041873; en relación con el objeto del contrato “desarrollar e implementar soluciones individuales solares fotovoltaicas - SISFV para la ampliación de cobertura y mejorar las centrales de generación en las comunidades rurales y dispersas de la ZNI en los diferentes Municipios del Departamento de Vichada”., Proyecto de Generación Solar Híbrida en el Municipio de Cumaribo, Vichada, Contrato Interadministrativo 144 de 2021. | 28414020030071PANEL SOLAR MONO FACIAL1111447,31403533
2842 | 4020030071 | PANEL SOLAR MONO FACIAL | CUMARIBO | 1111447.314 | 1 | Panel solar Mono facial STC 460 Watt/tolerancia positiva en potencia +3%/0,6%degradacion lineal/eficiencia modulo >= 21,16%. (Incluye Suministro, transporte e instalación); según lo solicitado en el Memorando 20241520041873; en relación con el objeto del contrato “desarrollar e implementar soluciones individuales solares fotovoltaicas - SISFV para la ampliación de cobertura y mejorar las centrales de generación en las comunidades rurales y dispersas de la ZNI en los diferentes Municipios del Departamento de Vichada”., Proyecto de Generación Solar Híbrida en el Municipio de Cumaribo, Vichada, Contrato Interadministrativo 144 de 2021. | 28424020030071PANEL SOLAR MONO FACIAL1111447,31403533
2843 | 4020030071 | PANEL SOLAR MONO FACIAL | CUMARIBO | 1111447.314 | 1 | Panel solar Mono facial STC 460 Watt/tolerancia positiva en potencia +3%/0,6%degradacion lineal/eficiencia modulo >= 21,16%. (Incluye Suministro, transporte e instalación); según lo solicitado en el Memorando 20241520041873; en relación con el objeto del contrato “desarrollar e implementar soluciones individuales solares fotovoltaicas - SISFV para la ampliación de cobertura y mejorar las centrales de generación en las comunidades rurales y dispersas de la ZNI en los diferentes Municipios del Departamento de Vichada”., Proyecto de Generación Solar Híbrida en el Municipio de Cumaribo, Vichada, Contrato Interadministrativo 144 de 2021. | 28434020030071PANEL SOLAR MONO FACIAL1111447,31403533
2844 | 4020030071 | PANEL SOLAR MONO FACIAL | CUMARIBO | 1111447.314 | 1 | Panel solar Mono facial STC 460 Watt/tolerancia positiva en potencia +3%/0,6%degradacion lineal/eficiencia modulo >= 21,16%. (Incluye Suministro, transporte e instalación); según lo solicitado en el Memorando 20241520041873; en relación con el objeto del contrato “desarrollar e implementar soluciones individuales solares fotovoltaicas - SISFV para la ampliación de cobertura y mejorar las centrales de generación en las comunidades rurales y dispersas de la ZNI en los diferentes Municipios del Departamento de Vichada”., Proyecto de Generación Solar Híbrida en el Municipio de Cumaribo, Vichada, Contrato Interadministrativo 144 de 2021. | 28444020030071PANEL SOLAR MONO FACIAL1111447,31403533
2845 | 4020030071 | PANEL SOLAR MONO FACIAL | CUMARIBO | 1111447.314 | 1 | Panel solar Mono facial STC 460 Watt/tolerancia positiva en potencia +3%/0,6%degradacion lineal/eficiencia modulo >= 21,16%. (Incluye Suministro, transporte e instalación); según lo solicitado en el Memorando 20241520041873; en relación con el objeto del contrato “desarrollar e implementar soluciones individuales solares fotovoltaicas - SISFV para la ampliación de cobertura y mejorar las centrales de generación en las comunidades rurales y dispersas de la ZNI en los diferentes Municipios del Departamento de Vichada”., Proyecto de Generación Solar Híbrida en el Municipio de Cumaribo, Vichada, Contrato Interadministrativo 144 de 2021. | 28454020030071PANEL SOLAR MONO FACIAL1111447,31403533
2846 | 4020030071 | PANEL SOLAR MONO FACIAL | CUMARIBO | 1111447.314 | 1 | Panel solar Mono facial STC 460 Watt/tolerancia positiva en potencia +3%/0,6%degradacion lineal/eficiencia modulo >= 21,16%. (Incluye Suministro, transporte e instalación); según lo solicitado en el Memorando 20241520041873; en relación con el objeto del contrato “desarrollar e implementar soluciones individuales solares fotovoltaicas - SISFV para la ampliación de cobertura y mejorar las centrales de generación en las comunidades rurales y dispersas de la ZNI en los diferentes Municipios del Departamento de Vichada”., Proyecto de Generación Solar Híbrida en el Municipio de Cumaribo, Vichada, Contrato Interadministrativo 144 de 2021. | 28464020030071PANEL SOLAR MONO FACIAL1111447,31403533
2847 | 4020030071 | PANEL SOLAR MONO FACIAL | CUMARIBO | 1111447.314 | 1 | Panel solar Mono facial STC 460 Watt/tolerancia positiva en potencia +3%/0,6%degradacion lineal/eficiencia modulo >= 21,16%. (Incluye Suministro, transporte e instalación); según lo solicitado en el Memorando 20241520041873; en relación con el objeto del contrato “desarrollar e implementar soluciones individuales solares fotovoltaicas - SISFV para la ampliación de cobertura y mejorar las centrales de generación en las comunidades rurales y dispersas de la ZNI en los diferentes Municipios del Departamento de Vichada”., Proyecto de Generación Solar Híbrida en el Municipio de Cumaribo, Vichada, Contrato Interadministrativo 144 de 2021. | 28474020030071PANEL SOLAR MONO FACIAL1111447,31403533
2848 | 4020030071 | PANEL SOLAR MONO FACIAL | CUMARIBO | 1111447.314 | 1 | Panel solar Mono facial STC 460 Watt/tolerancia positiva en potencia +3%/0,6%degradacion lineal/eficiencia modulo >= 21,16%. (Incluye Suministro, transporte e instalación); según lo solicitado en el Memorando 20241520041873; en relación con el objeto del contrato “desarrollar e implementar soluciones individuales solares fotovoltaicas - SISFV para la ampliación de cobertura y mejorar las centrales de generación en las comunidades rurales y dispersas de la ZNI en los diferentes Municipios del Departamento de Vichada”., Proyecto de Generación Solar Híbrida en el Municipio de Cumaribo, Vichada, Contrato Interadministrativo 144 de 2021. | 28484020030071PANEL SOLAR MONO FACIAL1111447,31403533
2849 | 4020030071 | PANEL SOLAR MONO FACIAL | CUMARIBO | 1111447.314 | 1 | Panel solar Mono facial STC 460 Watt/tolerancia positiva en potencia +3%/0,6%degradacion lineal/eficiencia modulo >= 21,16%. (Incluye Suministro, transporte e instalación); según lo solicitado en el Memorando 20241520041873; en relación con el objeto del contrato “desarrollar e implementar soluciones individuales solares fotovoltaicas - SISFV para la ampliación de cobertura y mejorar las centrales de generación en las comunidades rurales y dispersas de la ZNI en los diferentes Municipios del Departamento de Vichada”., Proyecto de Generación Solar Híbrida en el Municipio de Cumaribo, Vichada, Contrato Interadministrativo 144 de 2021. | 28494020030071PANEL SOLAR MONO FACIAL1111447,31403533
2850 | 4020030071 | PANEL SOLAR MONO FACIAL | CUMARIBO | 1111447.314 | 1 | Panel solar Mono facial STC 460 Watt/tolerancia positiva en potencia +3%/0,6%degradacion lineal/eficiencia modulo >= 21,16%. (Incluye Suministro, transporte e instalación); según lo solicitado en el Memorando 20241520041873; en relación con el objeto del contrato “desarrollar e implementar soluciones individuales solares fotovoltaicas - SISFV para la ampliación de cobertura y mejorar las centrales de generación en las comunidades rurales y dispersas de la ZNI en los diferentes Municipios del Departamento de Vichada”., Proyecto de Generación Solar Híbrida en el Municipio de Cumaribo, Vichada, Contrato Interadministrativo 144 de 2021. | 28504020030071PANEL SOLAR MONO FACIAL1111447,31403533
2851 | 4020030071 | PANEL SOLAR MONO FACIAL | CUMARIBO | 1111447.314 | 1 | Panel solar Mono facial STC 460 Watt/tolerancia positiva en potencia +3%/0,6%degradacion lineal/eficiencia modulo >= 21,16%. (Incluye Suministro, transporte e instalación); según lo solicitado en el Memorando 20241520041873; en relación con el objeto del contrato “desarrollar e implementar soluciones individuales solares fotovoltaicas - SISFV para la ampliación de cobertura y mejorar las centrales de generación en las comunidades rurales y dispersas de la ZNI en los diferentes Municipios del Departamento de Vichada”., Proyecto de Generación Solar Híbrida en el Municipio de Cumaribo, Vichada, Contrato Interadministrativo 144 de 2021. | 28514020030071PANEL SOLAR MONO FACIAL1111447,31403533
2852 | 4020030071 | PANEL SOLAR MONO FACIAL | CUMARIBO | 1111447.314 | 1 | Panel solar Mono facial STC 460 Watt/tolerancia positiva en potencia +3%/0,6%degradacion lineal/eficiencia modulo >= 21,16%. (Incluye Suministro, transporte e instalación); según lo solicitado en el Memorando 20241520041873; en relación con el objeto del contrato “desarrollar e implementar soluciones individuales solares fotovoltaicas - SISFV para la ampliación de cobertura y mejorar las centrales de generación en las comunidades rurales y dispersas de la ZNI en los diferentes Municipios del Departamento de Vichada”., Proyecto de Generación Solar Híbrida en el Municipio de Cumaribo, Vichada, Contrato Interadministrativo 144 de 2021. | 28524020030071PANEL SOLAR MONO FACIAL1111447,31403533
2853 | 4020030071 | PANEL SOLAR MONO FACIAL | CUMARIBO | 1111447.314 | 1 | Panel solar Mono facial STC 460 Watt/tolerancia positiva en potencia +3%/0,6%degradacion lineal/eficiencia modulo >= 21,16%. (Incluye Suministro, transporte e instalación); según lo solicitado en el Memorando 20241520041873; en relación con el objeto del contrato “desarrollar e implementar soluciones individuales solares fotovoltaicas - SISFV para la ampliación de cobertura y mejorar las centrales de generación en las comunidades rurales y dispersas de la ZNI en los diferentes Municipios del Departamento de Vichada”., Proyecto de Generación Solar Híbrida en el Municipio de Cumaribo, Vichada, Contrato Interadministrativo 144 de 2021. | 28534020030071PANEL SOLAR MONO FACIAL1111447,31403533
2854 | 4020030071 | PANEL SOLAR MONO FACIAL | CUMARIBO | 1111447.314 | 1 | Panel solar Mono facial STC 460 Watt/tolerancia positiva en potencia +3%/0,6%degradacion lineal/eficiencia modulo >= 21,16%. (Incluye Suministro, transporte e instalación); según lo solicitado en el Memorando 20241520041873; en relación con el objeto del contrato “desarrollar e implementar soluciones individuales solares fotovoltaicas - SISFV para la ampliación de cobertura y mejorar las centrales de generación en las comunidades rurales y dispersas de la ZNI en los diferentes Municipios del Departamento de Vichada”., Proyecto de Generación Solar Híbrida en el Municipio de Cumaribo, Vichada, Contrato Interadministrativo 144 de 2021. | 28544020030071PANEL SOLAR MONO FACIAL1111447,31403533
2855 | 4020030071 | PANEL SOLAR MONO FACIAL | CUMARIBO | 1111447.314 | 1 | Panel solar Mono facial STC 460 Watt/tolerancia positiva en potencia +3%/0,6%degradacion lineal/eficiencia modulo >= 21,16%. (Incluye Suministro, transporte e instalación); según lo solicitado en el Memorando 20241520041873; en relación con el objeto del contrato “desarrollar e implementar soluciones individuales solares fotovoltaicas - SISFV para la ampliación de cobertura y mejorar las centrales de generación en las comunidades rurales y dispersas de la ZNI en los diferentes Municipios del Departamento de Vichada”., Proyecto de Generación Solar Híbrida en el Municipio de Cumaribo, Vichada, Contrato Interadministrativo 144 de 2021. | 28554020030071PANEL SOLAR MONO FACIAL1111447,31403533
2856 | 4020030071 | PANEL SOLAR MONO FACIAL | CUMARIBO | 1111447.314 | 1 | Panel solar Mono facial STC 460 Watt/tolerancia positiva en potencia +3%/0,6%degradacion lineal/eficiencia modulo >= 21,16%. (Incluye Suministro, transporte e instalación); según lo solicitado en el Memorando 20241520041873; en relación con el objeto del contrato “desarrollar e implementar soluciones individuales solares fotovoltaicas - SISFV para la ampliación de cobertura y mejorar las centrales de generación en las comunidades rurales y dispersas de la ZNI en los diferentes Municipios del Departamento de Vichada”., Proyecto de Generación Solar Híbrida en el Municipio de Cumaribo, Vichada, Contrato Interadministrativo 144 de 2021. | 28564020030071PANEL SOLAR MONO FACIAL1111447,31403533
2857 | 4020030071 | PANEL SOLAR MONO FACIAL | CUMARIBO | 1111447.314 | 1 | Panel solar Mono facial STC 460 Watt/tolerancia positiva en potencia +3%/0,6%degradacion lineal/eficiencia modulo >= 21,16%. (Incluye Suministro, transporte e instalación); según lo solicitado en el Memorando 20241520041873; en relación con el objeto del contrato “desarrollar e implementar soluciones individuales solares fotovoltaicas - SISFV para la ampliación de cobertura y mejorar las centrales de generación en las comunidades rurales y dispersas de la ZNI en los diferentes Municipios del Departamento de Vichada”., Proyecto de Generación Solar Híbrida en el Municipio de Cumaribo, Vichada, Contrato Interadministrativo 144 de 2021. | 28574020030071PANEL SOLAR MONO FACIAL1111447,31403533
2858 | 4020030071 | PANEL SOLAR MONO FACIAL | CUMARIBO | 1111447.314 | 1 | Panel solar Mono facial STC 460 Watt/tolerancia positiva en potencia +3%/0,6%degradacion lineal/eficiencia modulo >= 21,16%. (Incluye Suministro, transporte e instalación); según lo solicitado en el Memorando 20241520041873; en relación con el objeto del contrato “desarrollar e implementar soluciones individuales solares fotovoltaicas - SISFV para la ampliación de cobertura y mejorar las centrales de generación en las comunidades rurales y dispersas de la ZNI en los diferentes Municipios del Departamento de Vichada”., Proyecto de Generación Solar Híbrida en el Municipio de Cumaribo, Vichada, Contrato Interadministrativo 144 de 2021. | 28584020030071PANEL SOLAR MONO FACIAL1111447,31403533
2859 | 4020030071 | PANEL SOLAR MONO FACIAL | CUMARIBO | 1111447.314 | 1 | Panel solar Mono facial STC 460 Watt/tolerancia positiva en potencia +3%/0,6%degradacion lineal/eficiencia modulo >= 21,16%. (Incluye Suministro, transporte e instalación); según lo solicitado en el Memorando 20241520041873; en relación con el objeto del contrato “desarrollar e implementar soluciones individuales solares fotovoltaicas - SISFV para la ampliación de cobertura y mejorar las centrales de generación en las comunidades rurales y dispersas de la ZNI en los diferentes Municipios del Departamento de Vichada”., Proyecto de Generación Solar Híbrida en el Municipio de Cumaribo, Vichada, Contrato Interadministrativo 144 de 2021. | 28594020030071PANEL SOLAR MONO FACIAL1111447,31403533
2860 | 4020030071 | PANEL SOLAR MONO FACIAL | CUMARIBO | 1111447.314 | 1 | Panel solar Mono facial STC 460 Watt/tolerancia positiva en potencia +3%/0,6%degradacion lineal/eficiencia modulo >= 21,16%. (Incluye Suministro, transporte e instalación); según lo solicitado en el Memorando 20241520041873; en relación con el objeto del contrato “desarrollar e implementar soluciones individuales solares fotovoltaicas - SISFV para la ampliación de cobertura y mejorar las centrales de generación en las comunidades rurales y dispersas de la ZNI en los diferentes Municipios del Departamento de Vichada”., Proyecto de Generación Solar Híbrida en el Municipio de Cumaribo, Vichada, Contrato Interadministrativo 144 de 2021. | 28604020030071PANEL SOLAR MONO FACIAL1111447,31403533
2861 | 4020030071 | PANEL SOLAR MONO FACIAL | CUMARIBO | 1111447.314 | 1 | Panel solar Mono facial STC 460 Watt/tolerancia positiva en potencia +3%/0,6%degradacion lineal/eficiencia modulo >= 21,16%. (Incluye Suministro, transporte e instalación); según lo solicitado en el Memorando 20241520041873; en relación con el objeto del contrato “desarrollar e implementar soluciones individuales solares fotovoltaicas - SISFV para la ampliación de cobertura y mejorar las centrales de generación en las comunidades rurales y dispersas de la ZNI en los diferentes Municipios del Departamento de Vichada”., Proyecto de Generación Solar Híbrida en el Municipio de Cumaribo, Vichada, Contrato Interadministrativo 144 de 2021. | 28614020030071PANEL SOLAR MONO FACIAL1111447,31403533
2862 | 4020030071 | PANEL SOLAR MONO FACIAL | CUMARIBO | 1111447.314 | 1 | Panel solar Mono facial STC 460 Watt/tolerancia positiva en potencia +3%/0,6%degradacion lineal/eficiencia modulo >= 21,16%. (Incluye Suministro, transporte e instalación); según lo solicitado en el Memorando 20241520041873; en relación con el objeto del contrato “desarrollar e implementar soluciones individuales solares fotovoltaicas - SISFV para la ampliación de cobertura y mejorar las centrales de generación en las comunidades rurales y dispersas de la ZNI en los diferentes Municipios del Departamento de Vichada”., Proyecto de Generación Solar Híbrida en el Municipio de Cumaribo, Vichada, Contrato Interadministrativo 144 de 2021. | 28624020030071PANEL SOLAR MONO FACIAL1111447,31403533
2863 | 4020030071 | PANEL SOLAR MONO FACIAL | CUMARIBO | 1111447.314 | 1 | Panel solar Mono facial STC 460 Watt/tolerancia positiva en potencia +3%/0,6%degradacion lineal/eficiencia modulo >= 21,16%. (Incluye Suministro, transporte e instalación); según lo solicitado en el Memorando 20241520041873; en relación con el objeto del contrato “desarrollar e implementar soluciones individuales solares fotovoltaicas - SISFV para la ampliación de cobertura y mejorar las centrales de generación en las comunidades rurales y dispersas de la ZNI en los diferentes Municipios del Departamento de Vichada”., Proyecto de Generación Solar Híbrida en el Municipio de Cumaribo, Vichada, Contrato Interadministrativo 144 de 2021. | 28634020030071PANEL SOLAR MONO FACIAL1111447,31403533
2864 | 4020030071 | PANEL SOLAR MONO FACIAL | CUMARIBO | 1111447.314 | 1 | Panel solar Mono facial STC 460 Watt/tolerancia positiva en potencia +3%/0,6%degradacion lineal/eficiencia modulo >= 21,16%. (Incluye Suministro, transporte e instalación); según lo solicitado en el Memorando 20241520041873; en relación con el objeto del contrato “desarrollar e implementar soluciones individuales solares fotovoltaicas - SISFV para la ampliación de cobertura y mejorar las centrales de generación en las comunidades rurales y dispersas de la ZNI en los diferentes Municipios del Departamento de Vichada”., Proyecto de Generación Solar Híbrida en el Municipio de Cumaribo, Vichada, Contrato Interadministrativo 144 de 2021. | 28644020030071PANEL SOLAR MONO FACIAL1111447,31403533
2865 | 4020030071 | PANEL SOLAR MONO FACIAL | CUMARIBO | 1111447.314 | 1 | Panel solar Mono facial STC 460 Watt/tolerancia positiva en potencia +3%/0,6%degradacion lineal/eficiencia modulo >= 21,16%. (Incluye Suministro, transporte e instalación); según lo solicitado en el Memorando 20241520041873; en relación con el objeto del contrato “desarrollar e implementar soluciones individuales solares fotovoltaicas - SISFV para la ampliación de cobertura y mejorar las centrales de generación en las comunidades rurales y dispersas de la ZNI en los diferentes Municipios del Departamento de Vichada”., Proyecto de Generación Solar Híbrida en el Municipio de Cumaribo, Vichada, Contrato Interadministrativo 144 de 2021. | 28654020030071PANEL SOLAR MONO FACIAL1111447,31403533
2866 | 4020030071 | PANEL SOLAR MONO FACIAL | CUMARIBO | 1111447.314 | 1 | Panel solar Mono facial STC 460 Watt/tolerancia positiva en potencia +3%/0,6%degradacion lineal/eficiencia modulo >= 21,16%. (Incluye Suministro, transporte e instalación); según lo solicitado en el Memorando 20241520041873; en relación con el objeto del contrato “desarrollar e implementar soluciones individuales solares fotovoltaicas - SISFV para la ampliación de cobertura y mejorar las centrales de generación en las comunidades rurales y dispersas de la ZNI en los diferentes Municipios del Departamento de Vichada”., Proyecto de Generación Solar Híbrida en el Municipio de Cumaribo, Vichada, Contrato Interadministrativo 144 de 2021. | 28664020030071PANEL SOLAR MONO FACIAL1111447,31403533
2867 | 4020030071 | PANEL SOLAR MONO FACIAL | CUMARIBO | 1111447.314 | 1 | Panel solar Mono facial STC 460 Watt/tolerancia positiva en potencia +3%/0,6%degradacion lineal/eficiencia modulo >= 21,16%. (Incluye Suministro, transporte e instalación); según lo solicitado en el Memorando 20241520041873; en relación con el objeto del contrato “desarrollar e implementar soluciones individuales solares fotovoltaicas - SISFV para la ampliación de cobertura y mejorar las centrales de generación en las comunidades rurales y dispersas de la ZNI en los diferentes Municipios del Departamento de Vichada”., Proyecto de Generación Solar Híbrida en el Municipio de Cumaribo, Vichada, Contrato Interadministrativo 144 de 2021. | 28674020030071PANEL SOLAR MONO FACIAL1111447,31403533
2868 | 4020030071 | PANEL SOLAR MONO FACIAL | CUMARIBO | 1111447.314 | 1 | Panel solar Mono facial STC 460 Watt/tolerancia positiva en potencia +3%/0,6%degradacion lineal/eficiencia modulo >= 21,16%. (Incluye Suministro, transporte e instalación); según lo solicitado en el Memorando 20241520041873; en relación con el objeto del contrato “desarrollar e implementar soluciones individuales solares fotovoltaicas - SISFV para la ampliación de cobertura y mejorar las centrales de generación en las comunidades rurales y dispersas de la ZNI en los diferentes Municipios del Departamento de Vichada”., Proyecto de Generación Solar Híbrida en el Municipio de Cumaribo, Vichada, Contrato Interadministrativo 144 de 2021. | 28684020030071PANEL SOLAR MONO FACIAL1111447,31403533
2869 | 4020030071 | PANEL SOLAR MONO FACIAL | CUMARIBO | 1111447.314 | 1 | Panel solar Mono facial STC 460 Watt/tolerancia positiva en potencia +3%/0,6%degradacion lineal/eficiencia modulo >= 21,16%. (Incluye Suministro, transporte e instalación); según lo solicitado en el Memorando 20241520041873; en relación con el objeto del contrato “desarrollar e implementar soluciones individuales solares fotovoltaicas - SISFV para la ampliación de cobertura y mejorar las centrales de generación en las comunidades rurales y dispersas de la ZNI en los diferentes Municipios del Departamento de Vichada”., Proyecto de Generación Solar Híbrida en el Municipio de Cumaribo, Vichada, Contrato Interadministrativo 144 de 2021. | 28694020030071PANEL SOLAR MONO FACIAL1111447,31403533
2870 | 4020030071 | PANEL SOLAR MONO FACIAL | CUMARIBO | 1111447.314 | 1 | Panel solar Mono facial STC 460 Watt/tolerancia positiva en potencia +3%/0,6%degradacion lineal/eficiencia modulo >= 21,16%. (Incluye Suministro, transporte e instalación); según lo solicitado en el Memorando 20241520041873; en relación con el objeto del contrato “desarrollar e implementar soluciones individuales solares fotovoltaicas - SISFV para la ampliación de cobertura y mejorar las centrales de generación en las comunidades rurales y dispersas de la ZNI en los diferentes Municipios del Departamento de Vichada”., Proyecto de Generación Solar Híbrida en el Municipio de Cumaribo, Vichada, Contrato Interadministrativo 144 de 2021. | 28704020030071PANEL SOLAR MONO FACIAL1111447,31403533
2871 | 4020030071 | PANEL SOLAR MONO FACIAL | CUMARIBO | 1111447.314 | 1 | Panel solar Mono facial STC 460 Watt/tolerancia positiva en potencia +3%/0,6%degradacion lineal/eficiencia modulo >= 21,16%. (Incluye Suministro, transporte e instalación); según lo solicitado en el Memorando 20241520041873; en relación con el objeto del contrato “desarrollar e implementar soluciones individuales solares fotovoltaicas - SISFV para la ampliación de cobertura y mejorar las centrales de generación en las comunidades rurales y dispersas de la ZNI en los diferentes Municipios del Departamento de Vichada”., Proyecto de Generación Solar Híbrida en el Municipio de Cumaribo, Vichada, Contrato Interadministrativo 144 de 2021. | 28714020030071PANEL SOLAR MONO FACIAL1111447,31403533
2872 | 4020030071 | PANEL SOLAR MONO FACIAL | CUMARIBO | 1111447.314 | 1 | Panel solar Mono facial STC 460 Watt/tolerancia positiva en potencia +3%/0,6%degradacion lineal/eficiencia modulo >= 21,16%. (Incluye Suministro, transporte e instalación); según lo solicitado en el Memorando 20241520041873; en relación con el objeto del contrato “desarrollar e implementar soluciones individuales solares fotovoltaicas - SISFV para la ampliación de cobertura y mejorar las centrales de generación en las comunidades rurales y dispersas de la ZNI en los diferentes Municipios del Departamento de Vichada”., Proyecto de Generación Solar Híbrida en el Municipio de Cumaribo, Vichada, Contrato Interadministrativo 144 de 2021. | 28724020030071PANEL SOLAR MONO FACIAL1111447,31403533
2873 | 4020030071 | PANEL SOLAR MONO FACIAL | CUMARIBO | 1111447.314 | 1 | Panel solar Mono facial STC 460 Watt/tolerancia positiva en potencia +3%/0,6%degradacion lineal/eficiencia modulo >= 21,16%. (Incluye Suministro, transporte e instalación); según lo solicitado en el Memorando 20241520041873; en relación con el objeto del contrato “desarrollar e implementar soluciones individuales solares fotovoltaicas - SISFV para la ampliación de cobertura y mejorar las centrales de generación en las comunidades rurales y dispersas de la ZNI en los diferentes Municipios del Departamento de Vichada”., Proyecto de Generación Solar Híbrida en el Municipio de Cumaribo, Vichada, Contrato Interadministrativo 144 de 2021. | 28734020030071PANEL SOLAR MONO FACIAL1111447,31403533
2874 | 4020030071 | PANEL SOLAR MONO FACIAL | CUMARIBO | 1111447.314 | 1 | Panel solar Mono facial STC 460 Watt/tolerancia positiva en potencia +3%/0,6%degradacion lineal/eficiencia modulo >= 21,16%. (Incluye Suministro, transporte e instalación); según lo solicitado en el Memorando 20241520041873; en relación con el objeto del contrato “desarrollar e implementar soluciones individuales solares fotovoltaicas - SISFV para la ampliación de cobertura y mejorar las centrales de generación en las comunidades rurales y dispersas de la ZNI en los diferentes Municipios del Departamento de Vichada”., Proyecto de Generación Solar Híbrida en el Municipio de Cumaribo, Vichada, Contrato Interadministrativo 144 de 2021. | 28744020030071PANEL SOLAR MONO FACIAL1111447,31403533
2875 | 4020030071 | PANEL SOLAR MONO FACIAL | CUMARIBO | 1111447.314 | 1 | Panel solar Mono facial STC 460 Watt/tolerancia positiva en potencia +3%/0,6%degradacion lineal/eficiencia modulo >= 21,16%. (Incluye Suministro, transporte e instalación); según lo solicitado en el Memorando 20241520041873; en relación con el objeto del contrato “desarrollar e implementar soluciones individuales solares fotovoltaicas - SISFV para la ampliación de cobertura y mejorar las centrales de generación en las comunidades rurales y dispersas de la ZNI en los diferentes Municipios del Departamento de Vichada”., Proyecto de Generación Solar Híbrida en el Municipio de Cumaribo, Vichada, Contrato Interadministrativo 144 de 2021. | 28754020030071PANEL SOLAR MONO FACIAL1111447,31403533
2876 | 4020030071 | PANEL SOLAR MONO FACIAL | CUMARIBO | 1111447.314 | 1 | Panel solar Mono facial STC 460 Watt/tolerancia positiva en potencia +3%/0,6%degradacion lineal/eficiencia modulo >= 21,16%. (Incluye Suministro, transporte e instalación); según lo solicitado en el Memorando 20241520041873; en relación con el objeto del contrato “desarrollar e implementar soluciones individuales solares fotovoltaicas - SISFV para la ampliación de cobertura y mejorar las centrales de generación en las comunidades rurales y dispersas de la ZNI en los diferentes Municipios del Departamento de Vichada”., Proyecto de Generación Solar Híbrida en el Municipio de Cumaribo, Vichada, Contrato Interadministrativo 144 de 2021. | 28764020030071PANEL SOLAR MONO FACIAL1111447,31403533
2877 | 4020030071 | PANEL SOLAR MONO FACIAL | CUMARIBO | 1111447.314 | 1 | Panel solar Mono facial STC 460 Watt/tolerancia positiva en potencia +3%/0,6%degradacion lineal/eficiencia modulo >= 21,16%. (Incluye Suministro, transporte e instalación); según lo solicitado en el Memorando 20241520041873; en relación con el objeto del contrato “desarrollar e implementar soluciones individuales solares fotovoltaicas - SISFV para la ampliación de cobertura y mejorar las centrales de generación en las comunidades rurales y dispersas de la ZNI en los diferentes Municipios del Departamento de Vichada”., Proyecto de Generación Solar Híbrida en el Municipio de Cumaribo, Vichada, Contrato Interadministrativo 144 de 2021. | 28774020030071PANEL SOLAR MONO FACIAL1111447,31403533
2878 | 4020030071 | PANEL SOLAR MONO FACIAL | CUMARIBO | 1111447.314 | 1 | Panel solar Mono facial STC 460 Watt/tolerancia positiva en potencia +3%/0,6%degradacion lineal/eficiencia modulo >= 21,16%. (Incluye Suministro, transporte e instalación); según lo solicitado en el Memorando 20241520041873; en relación con el objeto del contrato “desarrollar e implementar soluciones individuales solares fotovoltaicas - SISFV para la ampliación de cobertura y mejorar las centrales de generación en las comunidades rurales y dispersas de la ZNI en los diferentes Municipios del Departamento de Vichada”., Proyecto de Generación Solar Híbrida en el Municipio de Cumaribo, Vichada, Contrato Interadministrativo 144 de 2021. | 28784020030071PANEL SOLAR MONO FACIAL1111447,31403533
2879 | 4020030071 | PANEL SOLAR MONO FACIAL | CUMARIBO | 1111447.314 | 1 | Panel solar Mono facial STC 460 Watt/tolerancia positiva en potencia +3%/0,6%degradacion lineal/eficiencia modulo >= 21,16%. (Incluye Suministro, transporte e instalación); según lo solicitado en el Memorando 20241520041873; en relación con el objeto del contrato “desarrollar e implementar soluciones individuales solares fotovoltaicas - SISFV para la ampliación de cobertura y mejorar las centrales de generación en las comunidades rurales y dispersas de la ZNI en los diferentes Municipios del Departamento de Vichada”., Proyecto de Generación Solar Híbrida en el Municipio de Cumaribo, Vichada, Contrato Interadministrativo 144 de 2021. | 28794020030071PANEL SOLAR MONO FACIAL1111447,31403533
2880 | 4020030071 | PANEL SOLAR MONO FACIAL | CUMARIBO | 1111447.314 | 1 | Panel solar Mono facial STC 460 Watt/tolerancia positiva en potencia +3%/0,6%degradacion lineal/eficiencia modulo >= 21,16%. (Incluye Suministro, transporte e instalación); según lo solicitado en el Memorando 20241520041873; en relación con el objeto del contrato “desarrollar e implementar soluciones individuales solares fotovoltaicas - SISFV para la ampliación de cobertura y mejorar las centrales de generación en las comunidades rurales y dispersas de la ZNI en los diferentes Municipios del Departamento de Vichada”., Proyecto de Generación Solar Híbrida en el Municipio de Cumaribo, Vichada, Contrato Interadministrativo 144 de 2021. | 28804020030071PANEL SOLAR MONO FACIAL1111447,31403533
2881 | 4020030071 | PANEL SOLAR MONO FACIAL | CUMARIBO | 1111447.314 | 1 | Panel solar Mono facial STC 460 Watt/tolerancia positiva en potencia +3%/0,6%degradacion lineal/eficiencia modulo >= 21,16%. (Incluye Suministro, transporte e instalación); según lo solicitado en el Memorando 20241520041873; en relación con el objeto del contrato “desarrollar e implementar soluciones individuales solares fotovoltaicas - SISFV para la ampliación de cobertura y mejorar las centrales de generación en las comunidades rurales y dispersas de la ZNI en los diferentes Municipios del Departamento de Vichada”., Proyecto de Generación Solar Híbrida en el Municipio de Cumaribo, Vichada, Contrato Interadministrativo 144 de 2021. | 28814020030071PANEL SOLAR MONO FACIAL1111447,31403533
2882 | 4020030071 | PANEL SOLAR MONO FACIAL | CUMARIBO | 1111447.314 | 1 | Panel solar Mono facial STC 460 Watt/tolerancia positiva en potencia +3%/0,6%degradacion lineal/eficiencia modulo >= 21,16%. (Incluye Suministro, transporte e instalación); según lo solicitado en el Memorando 20241520041873; en relación con el objeto del contrato “desarrollar e implementar soluciones individuales solares fotovoltaicas - SISFV para la ampliación de cobertura y mejorar las centrales de generación en las comunidades rurales y dispersas de la ZNI en los diferentes Municipios del Departamento de Vichada”., Proyecto de Generación Solar Híbrida en el Municipio de Cumaribo, Vichada, Contrato Interadministrativo 144 de 2021. | 28824020030071PANEL SOLAR MONO FACIAL1111447,31403533
2883 | 4020030071 | PANEL SOLAR MONO FACIAL | CUMARIBO | 1111447.314 | 1 | Panel solar Mono facial STC 460 Watt/tolerancia positiva en potencia +3%/0,6%degradacion lineal/eficiencia modulo >= 21,16%. (Incluye Suministro, transporte e instalación); según lo solicitado en el Memorando 20241520041873; en relación con el objeto del contrato “desarrollar e implementar soluciones individuales solares fotovoltaicas - SISFV para la ampliación de cobertura y mejorar las centrales de generación en las comunidades rurales y dispersas de la ZNI en los diferentes Municipios del Departamento de Vichada”., Proyecto de Generación Solar Híbrida en el Municipio de Cumaribo, Vichada, Contrato Interadministrativo 144 de 2021. | 28834020030071PANEL SOLAR MONO FACIAL1111447,31403533
2884 | 4020030071 | PANEL SOLAR MONO FACIAL | CUMARIBO | 1111447.314 | 1 | Panel solar Mono facial STC 460 Watt/tolerancia positiva en potencia +3%/0,6%degradacion lineal/eficiencia modulo >= 21,16%. (Incluye Suministro, transporte e instalación); según lo solicitado en el Memorando 20241520041873; en relación con el objeto del contrato “desarrollar e implementar soluciones individuales solares fotovoltaicas - SISFV para la ampliación de cobertura y mejorar las centrales de generación en las comunidades rurales y dispersas de la ZNI en los diferentes Municipios del Departamento de Vichada”., Proyecto de Generación Solar Híbrida en el Municipio de Cumaribo, Vichada, Contrato Interadministrativo 144 de 2021. | 28844020030071PANEL SOLAR MONO FACIAL1111447,31403533
2885 | 4020030071 | PANEL SOLAR MONO FACIAL | CUMARIBO | 1111447.314 | 1 | Panel solar Mono facial STC 460 Watt/tolerancia positiva en potencia +3%/0,6%degradacion lineal/eficiencia modulo >= 21,16%. (Incluye Suministro, transporte e instalación); según lo solicitado en el Memorando 20241520041873; en relación con el objeto del contrato “desarrollar e implementar soluciones individuales solares fotovoltaicas - SISFV para la ampliación de cobertura y mejorar las centrales de generación en las comunidades rurales y dispersas de la ZNI en los diferentes Municipios del Departamento de Vichada”., Proyecto de Generación Solar Híbrida en el Municipio de Cumaribo, Vichada, Contrato Interadministrativo 144 de 2021. | 28854020030071PANEL SOLAR MONO FACIAL1111447,31403533
2886 | 4020030071 | PANEL SOLAR MONO FACIAL | CUMARIBO | 1111447.314 | 1 | Panel solar Mono facial STC 460 Watt/tolerancia positiva en potencia +3%/0,6%degradacion lineal/eficiencia modulo >= 21,16%. (Incluye Suministro, transporte e instalación); según lo solicitado en el Memorando 20241520041873; en relación con el objeto del contrato “desarrollar e implementar soluciones individuales solares fotovoltaicas - SISFV para la ampliación de cobertura y mejorar las centrales de generación en las comunidades rurales y dispersas de la ZNI en los diferentes Municipios del Departamento de Vichada”., Proyecto de Generación Solar Híbrida en el Municipio de Cumaribo, Vichada, Contrato Interadministrativo 144 de 2021. | 28864020030071PANEL SOLAR MONO FACIAL1111447,31403533
2887 | 4020030071 | PANEL SOLAR MONO FACIAL | CUMARIBO | 1111447.314 | 1 | Panel solar Mono facial STC 460 Watt/tolerancia positiva en potencia +3%/0,6%degradacion lineal/eficiencia modulo >= 21,16%. (Incluye Suministro, transporte e instalación); según lo solicitado en el Memorando 20241520041873; en relación con el objeto del contrato “desarrollar e implementar soluciones individuales solares fotovoltaicas - SISFV para la ampliación de cobertura y mejorar las centrales de generación en las comunidades rurales y dispersas de la ZNI en los diferentes Municipios del Departamento de Vichada”., Proyecto de Generación Solar Híbrida en el Municipio de Cumaribo, Vichada, Contrato Interadministrativo 144 de 2021. | 28874020030071PANEL SOLAR MONO FACIAL1111447,31403533
2888 | 4020030071 | PANEL SOLAR MONO FACIAL | CUMARIBO | 1111447.314 | 1 | Panel solar Mono facial STC 460 Watt/tolerancia positiva en potencia +3%/0,6%degradacion lineal/eficiencia modulo >= 21,16%. (Incluye Suministro, transporte e instalación); según lo solicitado en el Memorando 20241520041873; en relación con el objeto del contrato “desarrollar e implementar soluciones individuales solares fotovoltaicas - SISFV para la ampliación de cobertura y mejorar las centrales de generación en las comunidades rurales y dispersas de la ZNI en los diferentes Municipios del Departamento de Vichada”., Proyecto de Generación Solar Híbrida en el Municipio de Cumaribo, Vichada, Contrato Interadministrativo 144 de 2021. | 28884020030071PANEL SOLAR MONO FACIAL1111447,31403533
2889 | 4020030071 | PANEL SOLAR MONO FACIAL | CUMARIBO | 1111447.314 | 1 | Panel solar Mono facial STC 460 Watt/tolerancia positiva en potencia +3%/0,6%degradacion lineal/eficiencia modulo >= 21,16%. (Incluye Suministro, transporte e instalación); según lo solicitado en el Memorando 20241520041873; en relación con el objeto del contrato “desarrollar e implementar soluciones individuales solares fotovoltaicas - SISFV para la ampliación de cobertura y mejorar las centrales de generación en las comunidades rurales y dispersas de la ZNI en los diferentes Municipios del Departamento de Vichada”., Proyecto de Generación Solar Híbrida en el Municipio de Cumaribo, Vichada, Contrato Interadministrativo 144 de 2021. | 28894020030071PANEL SOLAR MONO FACIAL1111447,31403533
2890 | 4020030071 | PANEL SOLAR MONO FACIAL | CUMARIBO | 1111447.314 | 1 | Panel solar Mono facial STC 460 Watt/tolerancia positiva en potencia +3%/0,6%degradacion lineal/eficiencia modulo >= 21,16%. (Incluye Suministro, transporte e instalación); según lo solicitado en el Memorando 20241520041873; en relación con el objeto del contrato “desarrollar e implementar soluciones individuales solares fotovoltaicas - SISFV para la ampliación de cobertura y mejorar las centrales de generación en las comunidades rurales y dispersas de la ZNI en los diferentes Municipios del Departamento de Vichada”., Proyecto de Generación Solar Híbrida en el Municipio de Cumaribo, Vichada, Contrato Interadministrativo 144 de 2021. | 28904020030071PANEL SOLAR MONO FACIAL1111447,31403533
2891 | 4020030071 | PANEL SOLAR MONO FACIAL | CUMARIBO | 1111447.314 | 1 | Panel solar Mono facial STC 460 Watt/tolerancia positiva en potencia +3%/0,6%degradacion lineal/eficiencia modulo >= 21,16%. (Incluye Suministro, transporte e instalación); según lo solicitado en el Memorando 20241520041873; en relación con el objeto del contrato “desarrollar e implementar soluciones individuales solares fotovoltaicas - SISFV para la ampliación de cobertura y mejorar las centrales de generación en las comunidades rurales y dispersas de la ZNI en los diferentes Municipios del Departamento de Vichada”., Proyecto de Generación Solar Híbrida en el Municipio de Cumaribo, Vichada, Contrato Interadministrativo 144 de 2021. | 28914020030071PANEL SOLAR MONO FACIAL1111447,31403533
2892 | 4020030071 | PANEL SOLAR MONO FACIAL | CUMARIBO | 1111447.314 | 1 | Panel solar Mono facial STC 460 Watt/tolerancia positiva en potencia +3%/0,6%degradacion lineal/eficiencia modulo >= 21,16%. (Incluye Suministro, transporte e instalación); según lo solicitado en el Memorando 20241520041873; en relación con el objeto del contrato “desarrollar e implementar soluciones individuales solares fotovoltaicas - SISFV para la ampliación de cobertura y mejorar las centrales de generación en las comunidades rurales y dispersas de la ZNI en los diferentes Municipios del Departamento de Vichada”., Proyecto de Generación Solar Híbrida en el Municipio de Cumaribo, Vichada, Contrato Interadministrativo 144 de 2021. | 28924020030071PANEL SOLAR MONO FACIAL1111447,31403533
2893 | 4020030071 | PANEL SOLAR MONO FACIAL | CUMARIBO | 1111447.314 | 1 | Panel solar Mono facial STC 460 Watt/tolerancia positiva en potencia +3%/0,6%degradacion lineal/eficiencia modulo >= 21,16%. (Incluye Suministro, transporte e instalación); según lo solicitado en el Memorando 20241520041873; en relación con el objeto del contrato “desarrollar e implementar soluciones individuales solares fotovoltaicas - SISFV para la ampliación de cobertura y mejorar las centrales de generación en las comunidades rurales y dispersas de la ZNI en los diferentes Municipios del Departamento de Vichada”., Proyecto de Generación Solar Híbrida en el Municipio de Cumaribo, Vichada, Contrato Interadministrativo 144 de 2021. | 28934020030071PANEL SOLAR MONO FACIAL1111447,31403533
2894 | 4020030071 | PANEL SOLAR MONO FACIAL | CUMARIBO | 1111447.314 | 1 | Panel solar Mono facial STC 460 Watt/tolerancia positiva en potencia +3%/0,6%degradacion lineal/eficiencia modulo >= 21,16%. (Incluye Suministro, transporte e instalación); según lo solicitado en el Memorando 20241520041873; en relación con el objeto del contrato “desarrollar e implementar soluciones individuales solares fotovoltaicas - SISFV para la ampliación de cobertura y mejorar las centrales de generación en las comunidades rurales y dispersas de la ZNI en los diferentes Municipios del Departamento de Vichada”., Proyecto de Generación Solar Híbrida en el Municipio de Cumaribo, Vichada, Contrato Interadministrativo 144 de 2021. | 28944020030071PANEL SOLAR MONO FACIAL1111447,31403533
2895 | 4020030071 | PANEL SOLAR MONO FACIAL | CUMARIBO | 1111447.314 | 1 | Panel solar Mono facial STC 460 Watt/tolerancia positiva en potencia +3%/0,6%degradacion lineal/eficiencia modulo >= 21,16%. (Incluye Suministro, transporte e instalación); según lo solicitado en el Memorando 20241520041873; en relación con el objeto del contrato “desarrollar e implementar soluciones individuales solares fotovoltaicas - SISFV para la ampliación de cobertura y mejorar las centrales de generación en las comunidades rurales y dispersas de la ZNI en los diferentes Municipios del Departamento de Vichada”., Proyecto de Generación Solar Híbrida en el Municipio de Cumaribo, Vichada, Contrato Interadministrativo 144 de 2021. | 28954020030071PANEL SOLAR MONO FACIAL1111447,31403533
2896 | 4020030071 | PANEL SOLAR MONO FACIAL | CUMARIBO | 1111447.314 | 1 | Panel solar Mono facial STC 460 Watt/tolerancia positiva en potencia +3%/0,6%degradacion lineal/eficiencia modulo >= 21,16%. (Incluye Suministro, transporte e instalación); según lo solicitado en el Memorando 20241520041873; en relación con el objeto del contrato “desarrollar e implementar soluciones individuales solares fotovoltaicas - SISFV para la ampliación de cobertura y mejorar las centrales de generación en las comunidades rurales y dispersas de la ZNI en los diferentes Municipios del Departamento de Vichada”., Proyecto de Generación Solar Híbrida en el Municipio de Cumaribo, Vichada, Contrato Interadministrativo 144 de 2021. | 28964020030071PANEL SOLAR MONO FACIAL1111447,31403533
2897 | 4020030071 | PANEL SOLAR MONO FACIAL | CUMARIBO | 1111447.314 | 1 | Panel solar Mono facial STC 460 Watt/tolerancia positiva en potencia +3%/0,6%degradacion lineal/eficiencia modulo >= 21,16%. (Incluye Suministro, transporte e instalación); según lo solicitado en el Memorando 20241520041873; en relación con el objeto del contrato “desarrollar e implementar soluciones individuales solares fotovoltaicas - SISFV para la ampliación de cobertura y mejorar las centrales de generación en las comunidades rurales y dispersas de la ZNI en los diferentes Municipios del Departamento de Vichada”., Proyecto de Generación Solar Híbrida en el Municipio de Cumaribo, Vichada, Contrato Interadministrativo 144 de 2021. | 28974020030071PANEL SOLAR MONO FACIAL1111447,31403533
2898 | 4020030071 | PANEL SOLAR MONO FACIAL | CUMARIBO | 1111447.314 | 1 | Panel solar Mono facial STC 460 Watt/tolerancia positiva en potencia +3%/0,6%degradacion lineal/eficiencia modulo >= 21,16%. (Incluye Suministro, transporte e instalación); según lo solicitado en el Memorando 20241520041873; en relación con el objeto del contrato “desarrollar e implementar soluciones individuales solares fotovoltaicas - SISFV para la ampliación de cobertura y mejorar las centrales de generación en las comunidades rurales y dispersas de la ZNI en los diferentes Municipios del Departamento de Vichada”., Proyecto de Generación Solar Híbrida en el Municipio de Cumaribo, Vichada, Contrato Interadministrativo 144 de 2021. | 28984020030071PANEL SOLAR MONO FACIAL1111447,31403533
2899 | 4020030071 | PANEL SOLAR MONO FACIAL | CUMARIBO | 1111447.314 | 1 | Panel solar Mono facial STC 460 Watt/tolerancia positiva en potencia +3%/0,6%degradacion lineal/eficiencia modulo >= 21,16%. (Incluye Suministro, transporte e instalación); según lo solicitado en el Memorando 20241520041873; en relación con el objeto del contrato “desarrollar e implementar soluciones individuales solares fotovoltaicas - SISFV para la ampliación de cobertura y mejorar las centrales de generación en las comunidades rurales y dispersas de la ZNI en los diferentes Municipios del Departamento de Vichada”., Proyecto de Generación Solar Híbrida en el Municipio de Cumaribo, Vichada, Contrato Interadministrativo 144 de 2021. | 28994020030071PANEL SOLAR MONO FACIAL1111447,31403533
2900 | 4020030071 | PANEL SOLAR MONO FACIAL | CUMARIBO | 1111447.314 | 1 | Panel solar Mono facial STC 460 Watt/tolerancia positiva en potencia +3%/0,6%degradacion lineal/eficiencia modulo >= 21,16%. (Incluye Suministro, transporte e instalación); según lo solicitado en el Memorando 20241520041873; en relación con el objeto del contrato “desarrollar e implementar soluciones individuales solares fotovoltaicas - SISFV para la ampliación de cobertura y mejorar las centrales de generación en las comunidades rurales y dispersas de la ZNI en los diferentes Municipios del Departamento de Vichada”., Proyecto de Generación Solar Híbrida en el Municipio de Cumaribo, Vichada, Contrato Interadministrativo 144 de 2021. | 29004020030071PANEL SOLAR MONO FACIAL1111447,31403533
2901 | 4020030071 | PANEL SOLAR MONO FACIAL | CUMARIBO | 1111447.314 | 1 | Panel solar Mono facial STC 460 Watt/tolerancia positiva en potencia +3%/0,6%degradacion lineal/eficiencia modulo >= 21,16%. (Incluye Suministro, transporte e instalación); según lo solicitado en el Memorando 20241520041873; en relación con el objeto del contrato “desarrollar e implementar soluciones individuales solares fotovoltaicas - SISFV para la ampliación de cobertura y mejorar las centrales de generación en las comunidades rurales y dispersas de la ZNI en los diferentes Municipios del Departamento de Vichada”., Proyecto de Generación Solar Híbrida en el Municipio de Cumaribo, Vichada, Contrato Interadministrativo 144 de 2021. | 29014020030071PANEL SOLAR MONO FACIAL1111447,31403533
2902 | 4020030071 | PANEL SOLAR MONO FACIAL | CUMARIBO | 1111447.314 | 1 | Panel solar Mono facial STC 460 Watt/tolerancia positiva en potencia +3%/0,6%degradacion lineal/eficiencia modulo >= 21,16%. (Incluye Suministro, transporte e instalación); según lo solicitado en el Memorando 20241520041873; en relación con el objeto del contrato “desarrollar e implementar soluciones individuales solares fotovoltaicas - SISFV para la ampliación de cobertura y mejorar las centrales de generación en las comunidades rurales y dispersas de la ZNI en los diferentes Municipios del Departamento de Vichada”., Proyecto de Generación Solar Híbrida en el Municipio de Cumaribo, Vichada, Contrato Interadministrativo 144 de 2021. | 29024020030071PANEL SOLAR MONO FACIAL1111447,31403533
2903 | 4020030071 | PANEL SOLAR MONO FACIAL | CUMARIBO | 1111447.314 | 1 | Panel solar Mono facial STC 460 Watt/tolerancia positiva en potencia +3%/0,6%degradacion lineal/eficiencia modulo >= 21,16%. (Incluye Suministro, transporte e instalación); según lo solicitado en el Memorando 20241520041873; en relación con el objeto del contrato “desarrollar e implementar soluciones individuales solares fotovoltaicas - SISFV para la ampliación de cobertura y mejorar las centrales de generación en las comunidades rurales y dispersas de la ZNI en los diferentes Municipios del Departamento de Vichada”., Proyecto de Generación Solar Híbrida en el Municipio de Cumaribo, Vichada, Contrato Interadministrativo 144 de 2021. | 29034020030071PANEL SOLAR MONO FACIAL1111447,31403533
2904 | 4020030071 | PANEL SOLAR MONO FACIAL | CUMARIBO | 1111447.314 | 1 | Panel solar Mono facial STC 460 Watt/tolerancia positiva en potencia +3%/0,6%degradacion lineal/eficiencia modulo >= 21,16%. (Incluye Suministro, transporte e instalación); según lo solicitado en el Memorando 20241520041873; en relación con el objeto del contrato “desarrollar e implementar soluciones individuales solares fotovoltaicas - SISFV para la ampliación de cobertura y mejorar las centrales de generación en las comunidades rurales y dispersas de la ZNI en los diferentes Municipios del Departamento de Vichada”., Proyecto de Generación Solar Híbrida en el Municipio de Cumaribo, Vichada, Contrato Interadministrativo 144 de 2021. | 29044020030071PANEL SOLAR MONO FACIAL1111447,31403533
2905 | 4020030071 | PANEL SOLAR MONO FACIAL | CUMARIBO | 1111447.314 | 1 | Panel solar Mono facial STC 460 Watt/tolerancia positiva en potencia +3%/0,6%degradacion lineal/eficiencia modulo >= 21,16%. (Incluye Suministro, transporte e instalación); según lo solicitado en el Memorando 20241520041873; en relación con el objeto del contrato “desarrollar e implementar soluciones individuales solares fotovoltaicas - SISFV para la ampliación de cobertura y mejorar las centrales de generación en las comunidades rurales y dispersas de la ZNI en los diferentes Municipios del Departamento de Vichada”., Proyecto de Generación Solar Híbrida en el Municipio de Cumaribo, Vichada, Contrato Interadministrativo 144 de 2021. | 29054020030071PANEL SOLAR MONO FACIAL1111447,31403533
2906 | 4020030071 | PANEL SOLAR MONO FACIAL | CUMARIBO | 1111447.314 | 1 | Panel solar Mono facial STC 460 Watt/tolerancia positiva en potencia +3%/0,6%degradacion lineal/eficiencia modulo >= 21,16%. (Incluye Suministro, transporte e instalación); según lo solicitado en el Memorando 20241520041873; en relación con el objeto del contrato “desarrollar e implementar soluciones individuales solares fotovoltaicas - SISFV para la ampliación de cobertura y mejorar las centrales de generación en las comunidades rurales y dispersas de la ZNI en los diferentes Municipios del Departamento de Vichada”., Proyecto de Generación Solar Híbrida en el Municipio de Cumaribo, Vichada, Contrato Interadministrativo 144 de 2021. | 29064020030071PANEL SOLAR MONO FACIAL1111447,31403533
2907 | 4020030071 | PANEL SOLAR MONO FACIAL | CUMARIBO | 1111447.314 | 1 | Panel solar Mono facial STC 460 Watt/tolerancia positiva en potencia +3%/0,6%degradacion lineal/eficiencia modulo >= 21,16%. (Incluye Suministro, transporte e instalación); según lo solicitado en el Memorando 20241520041873; en relación con el objeto del contrato “desarrollar e implementar soluciones individuales solares fotovoltaicas - SISFV para la ampliación de cobertura y mejorar las centrales de generación en las comunidades rurales y dispersas de la ZNI en los diferentes Municipios del Departamento de Vichada”., Proyecto de Generación Solar Híbrida en el Municipio de Cumaribo, Vichada, Contrato Interadministrativo 144 de 2021. | 29074020030071PANEL SOLAR MONO FACIAL1111447,31403533
2908 | 4020030071 | PANEL SOLAR MONO FACIAL | CUMARIBO | 1111447.314 | 1 | Panel solar Mono facial STC 460 Watt/tolerancia positiva en potencia +3%/0,6%degradacion lineal/eficiencia modulo >= 21,16%. (Incluye Suministro, transporte e instalación); según lo solicitado en el Memorando 20241520041873; en relación con el objeto del contrato “desarrollar e implementar soluciones individuales solares fotovoltaicas - SISFV para la ampliación de cobertura y mejorar las centrales de generación en las comunidades rurales y dispersas de la ZNI en los diferentes Municipios del Departamento de Vichada”., Proyecto de Generación Solar Híbrida en el Municipio de Cumaribo, Vichada, Contrato Interadministrativo 144 de 2021. | 29084020030071PANEL SOLAR MONO FACIAL1111447,31403533
2909 | 4020030071 | PANEL SOLAR MONO FACIAL | CUMARIBO | 1111447.314 | 1 | Panel solar Mono facial STC 460 Watt/tolerancia positiva en potencia +3%/0,6%degradacion lineal/eficiencia modulo >= 21,16%. (Incluye Suministro, transporte e instalación); según lo solicitado en el Memorando 20241520041873; en relación con el objeto del contrato “desarrollar e implementar soluciones individuales solares fotovoltaicas - SISFV para la ampliación de cobertura y mejorar las centrales de generación en las comunidades rurales y dispersas de la ZNI en los diferentes Municipios del Departamento de Vichada”., Proyecto de Generación Solar Híbrida en el Municipio de Cumaribo, Vichada, Contrato Interadministrativo 144 de 2021. | 29094020030071PANEL SOLAR MONO FACIAL1111447,31403533
2910 | 4020030071 | PANEL SOLAR MONO FACIAL | CUMARIBO | 1111447.314 | 1 | Panel solar Mono facial STC 460 Watt/tolerancia positiva en potencia +3%/0,6%degradacion lineal/eficiencia modulo >= 21,16%. (Incluye Suministro, transporte e instalación); según lo solicitado en el Memorando 20241520041873; en relación con el objeto del contrato “desarrollar e implementar soluciones individuales solares fotovoltaicas - SISFV para la ampliación de cobertura y mejorar las centrales de generación en las comunidades rurales y dispersas de la ZNI en los diferentes Municipios del Departamento de Vichada”., Proyecto de Generación Solar Híbrida en el Municipio de Cumaribo, Vichada, Contrato Interadministrativo 144 de 2021. | 29104020030071PANEL SOLAR MONO FACIAL1111447,31403533
2911 | 4020030071 | PANEL SOLAR MONO FACIAL | CUMARIBO | 1111447.314 | 1 | Panel solar Mono facial STC 460 Watt/tolerancia positiva en potencia +3%/0,6%degradacion lineal/eficiencia modulo >= 21,16%. (Incluye Suministro, transporte e instalación); según lo solicitado en el Memorando 20241520041873; en relación con el objeto del contrato “desarrollar e implementar soluciones individuales solares fotovoltaicas - SISFV para la ampliación de cobertura y mejorar las centrales de generación en las comunidades rurales y dispersas de la ZNI en los diferentes Municipios del Departamento de Vichada”., Proyecto de Generación Solar Híbrida en el Municipio de Cumaribo, Vichada, Contrato Interadministrativo 144 de 2021. | 29114020030071PANEL SOLAR MONO FACIAL1111447,31403533
2912 | 4020030071 | PANEL SOLAR MONO FACIAL | CUMARIBO | 1111447.314 | 1 | Panel solar Mono facial STC 460 Watt/tolerancia positiva en potencia +3%/0,6%degradacion lineal/eficiencia modulo >= 21,16%. (Incluye Suministro, transporte e instalación); según lo solicitado en el Memorando 20241520041873; en relación con el objeto del contrato “desarrollar e implementar soluciones individuales solares fotovoltaicas - SISFV para la ampliación de cobertura y mejorar las centrales de generación en las comunidades rurales y dispersas de la ZNI en los diferentes Municipios del Departamento de Vichada”., Proyecto de Generación Solar Híbrida en el Municipio de Cumaribo, Vichada, Contrato Interadministrativo 144 de 2021. | 29124020030071PANEL SOLAR MONO FACIAL1111447,31403533
2913 | 4020030071 | PANEL SOLAR MONO FACIAL | CUMARIBO | 1111447.314 | 1 | Panel solar Mono facial STC 460 Watt/tolerancia positiva en potencia +3%/0,6%degradacion lineal/eficiencia modulo >= 21,16%. (Incluye Suministro, transporte e instalación); según lo solicitado en el Memorando 20241520041873; en relación con el objeto del contrato “desarrollar e implementar soluciones individuales solares fotovoltaicas - SISFV para la ampliación de cobertura y mejorar las centrales de generación en las comunidades rurales y dispersas de la ZNI en los diferentes Municipios del Departamento de Vichada”., Proyecto de Generación Solar Híbrida en el Municipio de Cumaribo, Vichada, Contrato Interadministrativo 144 de 2021. | 29134020030071PANEL SOLAR MONO FACIAL1111447,31403533
2914 | 4020030071 | PANEL SOLAR MONO FACIAL | CUMARIBO | 1111447.314 | 1 | Panel solar Mono facial STC 460 Watt/tolerancia positiva en potencia +3%/0,6%degradacion lineal/eficiencia modulo >= 21,16%. (Incluye Suministro, transporte e instalación); según lo solicitado en el Memorando 20241520041873; en relación con el objeto del contrato “desarrollar e implementar soluciones individuales solares fotovoltaicas - SISFV para la ampliación de cobertura y mejorar las centrales de generación en las comunidades rurales y dispersas de la ZNI en los diferentes Municipios del Departamento de Vichada”., Proyecto de Generación Solar Híbrida en el Municipio de Cumaribo, Vichada, Contrato Interadministrativo 144 de 2021. | 29144020030071PANEL SOLAR MONO FACIAL1111447,31403533
2915 | 4020030071 | PANEL SOLAR MONO FACIAL | CUMARIBO | 1111447.314 | 1 | Panel solar Mono facial STC 460 Watt/tolerancia positiva en potencia +3%/0,6%degradacion lineal/eficiencia modulo >= 21,16%. (Incluye Suministro, transporte e instalación); según lo solicitado en el Memorando 20241520041873; en relación con el objeto del contrato “desarrollar e implementar soluciones individuales solares fotovoltaicas - SISFV para la ampliación de cobertura y mejorar las centrales de generación en las comunidades rurales y dispersas de la ZNI en los diferentes Municipios del Departamento de Vichada”., Proyecto de Generación Solar Híbrida en el Municipio de Cumaribo, Vichada, Contrato Interadministrativo 144 de 2021. | 29154020030071PANEL SOLAR MONO FACIAL1111447,31403533
2916 | 4020030071 | PANEL SOLAR MONO FACIAL | CUMARIBO | 1111447.314 | 1 | Panel solar Mono facial STC 460 Watt/tolerancia positiva en potencia +3%/0,6%degradacion lineal/eficiencia modulo >= 21,16%. (Incluye Suministro, transporte e instalación); según lo solicitado en el Memorando 20241520041873; en relación con el objeto del contrato “desarrollar e implementar soluciones individuales solares fotovoltaicas - SISFV para la ampliación de cobertura y mejorar las centrales de generación en las comunidades rurales y dispersas de la ZNI en los diferentes Municipios del Departamento de Vichada”., Proyecto de Generación Solar Híbrida en el Municipio de Cumaribo, Vichada, Contrato Interadministrativo 144 de 2021. | 29164020030071PANEL SOLAR MONO FACIAL1111447,31403533
2917 | 4020030071 | PANEL SOLAR MONO FACIAL | CUMARIBO | 1111447.314 | 1 | Panel solar Mono facial STC 460 Watt/tolerancia positiva en potencia +3%/0,6%degradacion lineal/eficiencia modulo >= 21,16%. (Incluye Suministro, transporte e instalación); según lo solicitado en el Memorando 20241520041873; en relación con el objeto del contrato “desarrollar e implementar soluciones individuales solares fotovoltaicas - SISFV para la ampliación de cobertura y mejorar las centrales de generación en las comunidades rurales y dispersas de la ZNI en los diferentes Municipios del Departamento de Vichada”., Proyecto de Generación Solar Híbrida en el Municipio de Cumaribo, Vichada, Contrato Interadministrativo 144 de 2021. | 29174020030071PANEL SOLAR MONO FACIAL1111447,31403533
2918 | 4020030071 | PANEL SOLAR MONO FACIAL | CUMARIBO | 1111447.314 | 1 | Panel solar Mono facial STC 460 Watt/tolerancia positiva en potencia +3%/0,6%degradacion lineal/eficiencia modulo >= 21,16%. (Incluye Suministro, transporte e instalación); según lo solicitado en el Memorando 20241520041873; en relación con el objeto del contrato “desarrollar e implementar soluciones individuales solares fotovoltaicas - SISFV para la ampliación de cobertura y mejorar las centrales de generación en las comunidades rurales y dispersas de la ZNI en los diferentes Municipios del Departamento de Vichada”., Proyecto de Generación Solar Híbrida en el Municipio de Cumaribo, Vichada, Contrato Interadministrativo 144 de 2021. | 29184020030071PANEL SOLAR MONO FACIAL1111447,31403533
2919 | 4020030071 | PANEL SOLAR MONO FACIAL | CUMARIBO | 1111447.314 | 1 | Panel solar Mono facial STC 460 Watt/tolerancia positiva en potencia +3%/0,6%degradacion lineal/eficiencia modulo >= 21,16%. (Incluye Suministro, transporte e instalación); según lo solicitado en el Memorando 20241520041873; en relación con el objeto del contrato “desarrollar e implementar soluciones individuales solares fotovoltaicas - SISFV para la ampliación de cobertura y mejorar las centrales de generación en las comunidades rurales y dispersas de la ZNI en los diferentes Municipios del Departamento de Vichada”., Proyecto de Generación Solar Híbrida en el Municipio de Cumaribo, Vichada, Contrato Interadministrativo 144 de 2021. | 29194020030071PANEL SOLAR MONO FACIAL1111447,31403533
2920 | 4020030071 | PANEL SOLAR MONO FACIAL | CUMARIBO | 1111447.314 | 1 | Panel solar Mono facial STC 460 Watt/tolerancia positiva en potencia +3%/0,6%degradacion lineal/eficiencia modulo >= 21,16%. (Incluye Suministro, transporte e instalación); según lo solicitado en el Memorando 20241520041873; en relación con el objeto del contrato “desarrollar e implementar soluciones individuales solares fotovoltaicas - SISFV para la ampliación de cobertura y mejorar las centrales de generación en las comunidades rurales y dispersas de la ZNI en los diferentes Municipios del Departamento de Vichada”., Proyecto de Generación Solar Híbrida en el Municipio de Cumaribo, Vichada, Contrato Interadministrativo 144 de 2021. | 29204020030071PANEL SOLAR MONO FACIAL1111447,31403533
2921 | 4020030071 | PANEL SOLAR MONO FACIAL | CUMARIBO | 1111447.314 | 1 | Panel solar Mono facial STC 460 Watt/tolerancia positiva en potencia +3%/0,6%degradacion lineal/eficiencia modulo >= 21,16%. (Incluye Suministro, transporte e instalación); según lo solicitado en el Memorando 20241520041873; en relación con el objeto del contrato “desarrollar e implementar soluciones individuales solares fotovoltaicas - SISFV para la ampliación de cobertura y mejorar las centrales de generación en las comunidades rurales y dispersas de la ZNI en los diferentes Municipios del Departamento de Vichada”., Proyecto de Generación Solar Híbrida en el Municipio de Cumaribo, Vichada, Contrato Interadministrativo 144 de 2021. | 29214020030071PANEL SOLAR MONO FACIAL1111447,31403533
2922 | 4020030071 | PANEL SOLAR MONO FACIAL | CUMARIBO | 1111447.314 | 1 | Panel solar Mono facial STC 460 Watt/tolerancia positiva en potencia +3%/0,6%degradacion lineal/eficiencia modulo >= 21,16%. (Incluye Suministro, transporte e instalación); según lo solicitado en el Memorando 20241520041873; en relación con el objeto del contrato “desarrollar e implementar soluciones individuales solares fotovoltaicas - SISFV para la ampliación de cobertura y mejorar las centrales de generación en las comunidades rurales y dispersas de la ZNI en los diferentes Municipios del Departamento de Vichada”., Proyecto de Generación Solar Híbrida en el Municipio de Cumaribo, Vichada, Contrato Interadministrativo 144 de 2021. | 29224020030071PANEL SOLAR MONO FACIAL1111447,31403533
2923 | 4020030071 | PANEL SOLAR MONO FACIAL | CUMARIBO | 1111447.314 | 1 | Panel solar Mono facial STC 460 Watt/tolerancia positiva en potencia +3%/0,6%degradacion lineal/eficiencia modulo >= 21,16%. (Incluye Suministro, transporte e instalación); según lo solicitado en el Memorando 20241520041873; en relación con el objeto del contrato “desarrollar e implementar soluciones individuales solares fotovoltaicas - SISFV para la ampliación de cobertura y mejorar las centrales de generación en las comunidades rurales y dispersas de la ZNI en los diferentes Municipios del Departamento de Vichada”., Proyecto de Generación Solar Híbrida en el Municipio de Cumaribo, Vichada, Contrato Interadministrativo 144 de 2021. | 29234020030071PANEL SOLAR MONO FACIAL1111447,31403533
2924 | 4020030071 | PANEL SOLAR MONO FACIAL | CUMARIBO | 1111447.314 | 1 | Panel solar Mono facial STC 460 Watt/tolerancia positiva en potencia +3%/0,6%degradacion lineal/eficiencia modulo >= 21,16%. (Incluye Suministro, transporte e instalación); según lo solicitado en el Memorando 20241520041873; en relación con el objeto del contrato “desarrollar e implementar soluciones individuales solares fotovoltaicas - SISFV para la ampliación de cobertura y mejorar las centrales de generación en las comunidades rurales y dispersas de la ZNI en los diferentes Municipios del Departamento de Vichada”., Proyecto de Generación Solar Híbrida en el Municipio de Cumaribo, Vichada, Contrato Interadministrativo 144 de 2021. | 29244020030071PANEL SOLAR MONO FACIAL1111447,31403533
2925 | 4020030071 | PANEL SOLAR MONO FACIAL | CUMARIBO | 1111447.314 | 1 | Panel solar Mono facial STC 460 Watt/tolerancia positiva en potencia +3%/0,6%degradacion lineal/eficiencia modulo >= 21,16%. (Incluye Suministro, transporte e instalación); según lo solicitado en el Memorando 20241520041873; en relación con el objeto del contrato “desarrollar e implementar soluciones individuales solares fotovoltaicas - SISFV para la ampliación de cobertura y mejorar las centrales de generación en las comunidades rurales y dispersas de la ZNI en los diferentes Municipios del Departamento de Vichada”., Proyecto de Generación Solar Híbrida en el Municipio de Cumaribo, Vichada, Contrato Interadministrativo 144 de 2021. | 29254020030071PANEL SOLAR MONO FACIAL1111447,31403533
2926 | 4020030071 | PANEL SOLAR MONO FACIAL | CUMARIBO | 1111447.314 | 1 | Panel solar Mono facial STC 460 Watt/tolerancia positiva en potencia +3%/0,6%degradacion lineal/eficiencia modulo >= 21,16%. (Incluye Suministro, transporte e instalación); según lo solicitado en el Memorando 20241520041873; en relación con el objeto del contrato “desarrollar e implementar soluciones individuales solares fotovoltaicas - SISFV para la ampliación de cobertura y mejorar las centrales de generación en las comunidades rurales y dispersas de la ZNI en los diferentes Municipios del Departamento de Vichada”., Proyecto de Generación Solar Híbrida en el Municipio de Cumaribo, Vichada, Contrato Interadministrativo 144 de 2021. | 29264020030071PANEL SOLAR MONO FACIAL1111447,31403533
2927 | 4020030071 | PANEL SOLAR MONO FACIAL | CUMARIBO | 1111447.314 | 1 | Panel solar Mono facial STC 460 Watt/tolerancia positiva en potencia +3%/0,6%degradacion lineal/eficiencia modulo >= 21,16%. (Incluye Suministro, transporte e instalación); según lo solicitado en el Memorando 20241520041873; en relación con el objeto del contrato “desarrollar e implementar soluciones individuales solares fotovoltaicas - SISFV para la ampliación de cobertura y mejorar las centrales de generación en las comunidades rurales y dispersas de la ZNI en los diferentes Municipios del Departamento de Vichada”., Proyecto de Generación Solar Híbrida en el Municipio de Cumaribo, Vichada, Contrato Interadministrativo 144 de 2021. | 29274020030071PANEL SOLAR MONO FACIAL1111447,31403533
2928 | 4020030071 | PANEL SOLAR MONO FACIAL | CUMARIBO | 1111447.314 | 1 | Panel solar Mono facial STC 460 Watt/tolerancia positiva en potencia +3%/0,6%degradacion lineal/eficiencia modulo >= 21,16%. (Incluye Suministro, transporte e instalación); según lo solicitado en el Memorando 20241520041873; en relación con el objeto del contrato “desarrollar e implementar soluciones individuales solares fotovoltaicas - SISFV para la ampliación de cobertura y mejorar las centrales de generación en las comunidades rurales y dispersas de la ZNI en los diferentes Municipios del Departamento de Vichada”., Proyecto de Generación Solar Híbrida en el Municipio de Cumaribo, Vichada, Contrato Interadministrativo 144 de 2021. | 29284020030071PANEL SOLAR MONO FACIAL1111447,31403533
2929 | 4020030071 | PANEL SOLAR MONO FACIAL | CUMARIBO | 1111447.314 | 1 | Panel solar Mono facial STC 460 Watt/tolerancia positiva en potencia +3%/0,6%degradacion lineal/eficiencia modulo >= 21,16%. (Incluye Suministro, transporte e instalación); según lo solicitado en el Memorando 20241520041873; en relación con el objeto del contrato “desarrollar e implementar soluciones individuales solares fotovoltaicas - SISFV para la ampliación de cobertura y mejorar las centrales de generación en las comunidades rurales y dispersas de la ZNI en los diferentes Municipios del Departamento de Vichada”., Proyecto de Generación Solar Híbrida en el Municipio de Cumaribo, Vichada, Contrato Interadministrativo 144 de 2021. | 29294020030071PANEL SOLAR MONO FACIAL1111447,31403533
2930 | 4020030071 | PANEL SOLAR MONO FACIAL | CUMARIBO | 1111447.314 | 1 | Panel solar Mono facial STC 460 Watt/tolerancia positiva en potencia +3%/0,6%degradacion lineal/eficiencia modulo >= 21,16%. (Incluye Suministro, transporte e instalación); según lo solicitado en el Memorando 20241520041873; en relación con el objeto del contrato “desarrollar e implementar soluciones individuales solares fotovoltaicas - SISFV para la ampliación de cobertura y mejorar las centrales de generación en las comunidades rurales y dispersas de la ZNI en los diferentes Municipios del Departamento de Vichada”., Proyecto de Generación Solar Híbrida en el Municipio de Cumaribo, Vichada, Contrato Interadministrativo 144 de 2021. | 29304020030071PANEL SOLAR MONO FACIAL1111447,31403533
2931 | 4020030071 | PANEL SOLAR MONO FACIAL | CUMARIBO | 1111447.314 | 1 | Panel solar Mono facial STC 460 Watt/tolerancia positiva en potencia +3%/0,6%degradacion lineal/eficiencia modulo >= 21,16%. (Incluye Suministro, transporte e instalación); según lo solicitado en el Memorando 20241520041873; en relación con el objeto del contrato “desarrollar e implementar soluciones individuales solares fotovoltaicas - SISFV para la ampliación de cobertura y mejorar las centrales de generación en las comunidades rurales y dispersas de la ZNI en los diferentes Municipios del Departamento de Vichada”., Proyecto de Generación Solar Híbrida en el Municipio de Cumaribo, Vichada, Contrato Interadministrativo 144 de 2021. | 29314020030071PANEL SOLAR MONO FACIAL1111447,31403533
2932 | 4020030071 | PANEL SOLAR MONO FACIAL | CUMARIBO | 1111447.314 | 1 | Panel solar Mono facial STC 460 Watt/tolerancia positiva en potencia +3%/0,6%degradacion lineal/eficiencia modulo >= 21,16%. (Incluye Suministro, transporte e instalación); según lo solicitado en el Memorando 20241520041873; en relación con el objeto del contrato “desarrollar e implementar soluciones individuales solares fotovoltaicas - SISFV para la ampliación de cobertura y mejorar las centrales de generación en las comunidades rurales y dispersas de la ZNI en los diferentes Municipios del Departamento de Vichada”., Proyecto de Generación Solar Híbrida en el Municipio de Cumaribo, Vichada, Contrato Interadministrativo 144 de 2021. | 29324020030071PANEL SOLAR MONO FACIAL1111447,31403533
2933 | 4020030071 | PANEL SOLAR MONO FACIAL | CUMARIBO | 1111447.314 | 1 | Panel solar Mono facial STC 460 Watt/tolerancia positiva en potencia +3%/0,6%degradacion lineal/eficiencia modulo >= 21,16%. (Incluye Suministro, transporte e instalación); según lo solicitado en el Memorando 20241520041873; en relación con el objeto del contrato “desarrollar e implementar soluciones individuales solares fotovoltaicas - SISFV para la ampliación de cobertura y mejorar las centrales de generación en las comunidades rurales y dispersas de la ZNI en los diferentes Municipios del Departamento de Vichada”., Proyecto de Generación Solar Híbrida en el Municipio de Cumaribo, Vichada, Contrato Interadministrativo 144 de 2021. | 29334020030071PANEL SOLAR MONO FACIAL1111447,31403533
2934 | 4020030071 | PANEL SOLAR MONO FACIAL | CUMARIBO | 1111447.314 | 1 | Panel solar Mono facial STC 460 Watt/tolerancia positiva en potencia +3%/0,6%degradacion lineal/eficiencia modulo >= 21,16%. (Incluye Suministro, transporte e instalación); según lo solicitado en el Memorando 20241520041873; en relación con el objeto del contrato “desarrollar e implementar soluciones individuales solares fotovoltaicas - SISFV para la ampliación de cobertura y mejorar las centrales de generación en las comunidades rurales y dispersas de la ZNI en los diferentes Municipios del Departamento de Vichada”., Proyecto de Generación Solar Híbrida en el Municipio de Cumaribo, Vichada, Contrato Interadministrativo 144 de 2021. | 29344020030071PANEL SOLAR MONO FACIAL1111447,31403533
2935 | 4020030071 | PANEL SOLAR MONO FACIAL | CUMARIBO | 1111447.314 | 1 | Panel solar Mono facial STC 460 Watt/tolerancia positiva en potencia +3%/0,6%degradacion lineal/eficiencia modulo >= 21,16%. (Incluye Suministro, transporte e instalación); según lo solicitado en el Memorando 20241520041873; en relación con el objeto del contrato “desarrollar e implementar soluciones individuales solares fotovoltaicas - SISFV para la ampliación de cobertura y mejorar las centrales de generación en las comunidades rurales y dispersas de la ZNI en los diferentes Municipios del Departamento de Vichada”., Proyecto de Generación Solar Híbrida en el Municipio de Cumaribo, Vichada, Contrato Interadministrativo 144 de 2021. | 29354020030071PANEL SOLAR MONO FACIAL1111447,31403533
2936 | 4020030071 | PANEL SOLAR MONO FACIAL | CUMARIBO | 1111447.314 | 1 | Panel solar Mono facial STC 460 Watt/tolerancia positiva en potencia +3%/0,6%degradacion lineal/eficiencia modulo >= 21,16%. (Incluye Suministro, transporte e instalación); según lo solicitado en el Memorando 20241520041873; en relación con el objeto del contrato “desarrollar e implementar soluciones individuales solares fotovoltaicas - SISFV para la ampliación de cobertura y mejorar las centrales de generación en las comunidades rurales y dispersas de la ZNI en los diferentes Municipios del Departamento de Vichada”., Proyecto de Generación Solar Híbrida en el Municipio de Cumaribo, Vichada, Contrato Interadministrativo 144 de 2021. | 29364020030071PANEL SOLAR MONO FACIAL1111447,31403533
2937 | 4020030071 | PANEL SOLAR MONO FACIAL | CUMARIBO | 1111447.314 | 1 | Panel solar Mono facial STC 460 Watt/tolerancia positiva en potencia +3%/0,6%degradacion lineal/eficiencia modulo >= 21,16%. (Incluye Suministro, transporte e instalación); según lo solicitado en el Memorando 20241520041873; en relación con el objeto del contrato “desarrollar e implementar soluciones individuales solares fotovoltaicas - SISFV para la ampliación de cobertura y mejorar las centrales de generación en las comunidades rurales y dispersas de la ZNI en los diferentes Municipios del Departamento de Vichada”., Proyecto de Generación Solar Híbrida en el Municipio de Cumaribo, Vichada, Contrato Interadministrativo 144 de 2021. | 29374020030071PANEL SOLAR MONO FACIAL1111447,31403533
2938 | 4020030071 | PANEL SOLAR MONO FACIAL | CUMARIBO | 1111447.314 | 1 | Panel solar Mono facial STC 460 Watt/tolerancia positiva en potencia +3%/0,6%degradacion lineal/eficiencia modulo >= 21,16%. (Incluye Suministro, transporte e instalación); según lo solicitado en el Memorando 20241520041873; en relación con el objeto del contrato “desarrollar e implementar soluciones individuales solares fotovoltaicas - SISFV para la ampliación de cobertura y mejorar las centrales de generación en las comunidades rurales y dispersas de la ZNI en los diferentes Municipios del Departamento de Vichada”., Proyecto de Generación Solar Híbrida en el Municipio de Cumaribo, Vichada, Contrato Interadministrativo 144 de 2021. | 29384020030071PANEL SOLAR MONO FACIAL1111447,31403533
2939 | 4020030071 | PANEL SOLAR MONO FACIAL | CUMARIBO | 1111447.314 | 1 | Panel solar Mono facial STC 460 Watt/tolerancia positiva en potencia +3%/0,6%degradacion lineal/eficiencia modulo >= 21,16%. (Incluye Suministro, transporte e instalación); según lo solicitado en el Memorando 20241520041873; en relación con el objeto del contrato “desarrollar e implementar soluciones individuales solares fotovoltaicas - SISFV para la ampliación de cobertura y mejorar las centrales de generación en las comunidades rurales y dispersas de la ZNI en los diferentes Municipios del Departamento de Vichada”., Proyecto de Generación Solar Híbrida en el Municipio de Cumaribo, Vichada, Contrato Interadministrativo 144 de 2021. | 29394020030071PANEL SOLAR MONO FACIAL1111447,31403533
2940 | 4020030071 | PANEL SOLAR MONO FACIAL | CUMARIBO | 1111447.314 | 1 | Panel solar Mono facial STC 460 Watt/tolerancia positiva en potencia +3%/0,6%degradacion lineal/eficiencia modulo >= 21,16%. (Incluye Suministro, transporte e instalación); según lo solicitado en el Memorando 20241520041873; en relación con el objeto del contrato “desarrollar e implementar soluciones individuales solares fotovoltaicas - SISFV para la ampliación de cobertura y mejorar las centrales de generación en las comunidades rurales y dispersas de la ZNI en los diferentes Municipios del Departamento de Vichada”., Proyecto de Generación Solar Híbrida en el Municipio de Cumaribo, Vichada, Contrato Interadministrativo 144 de 2021. | 29404020030071PANEL SOLAR MONO FACIAL1111447,31403533
2941 | 4020030071 | PANEL SOLAR MONO FACIAL | CUMARIBO | 1111447.314 | 1 | Panel solar Mono facial STC 460 Watt/tolerancia positiva en potencia +3%/0,6%degradacion lineal/eficiencia modulo >= 21,16%. (Incluye Suministro, transporte e instalación); según lo solicitado en el Memorando 20241520041873; en relación con el objeto del contrato “desarrollar e implementar soluciones individuales solares fotovoltaicas - SISFV para la ampliación de cobertura y mejorar las centrales de generación en las comunidades rurales y dispersas de la ZNI en los diferentes Municipios del Departamento de Vichada”., Proyecto de Generación Solar Híbrida en el Municipio de Cumaribo, Vichada, Contrato Interadministrativo 144 de 2021. | 29414020030071PANEL SOLAR MONO FACIAL1111447,31403533
2942 | 4020030071 | PANEL SOLAR MONO FACIAL | CUMARIBO | 1111447.314 | 1 | Panel solar Mono facial STC 460 Watt/tolerancia positiva en potencia +3%/0,6%degradacion lineal/eficiencia modulo >= 21,16%. (Incluye Suministro, transporte e instalación); según lo solicitado en el Memorando 20241520041873; en relación con el objeto del contrato “desarrollar e implementar soluciones individuales solares fotovoltaicas - SISFV para la ampliación de cobertura y mejorar las centrales de generación en las comunidades rurales y dispersas de la ZNI en los diferentes Municipios del Departamento de Vichada”., Proyecto de Generación Solar Híbrida en el Municipio de Cumaribo, Vichada, Contrato Interadministrativo 144 de 2021. | 29424020030071PANEL SOLAR MONO FACIAL1111447,31403533
2943 | 4020030071 | PANEL SOLAR MONO FACIAL | CUMARIBO | 1111447.314 | 1 | Panel solar Mono facial STC 460 Watt/tolerancia positiva en potencia +3%/0,6%degradacion lineal/eficiencia modulo >= 21,16%. (Incluye Suministro, transporte e instalación); según lo solicitado en el Memorando 20241520041873; en relación con el objeto del contrato “desarrollar e implementar soluciones individuales solares fotovoltaicas - SISFV para la ampliación de cobertura y mejorar las centrales de generación en las comunidades rurales y dispersas de la ZNI en los diferentes Municipios del Departamento de Vichada”., Proyecto de Generación Solar Híbrida en el Municipio de Cumaribo, Vichada, Contrato Interadministrativo 144 de 2021. | 29434020030071PANEL SOLAR MONO FACIAL1111447,31403533
2944 | 4020030071 | PANEL SOLAR MONO FACIAL | CUMARIBO | 1111447.314 | 1 | Panel solar Mono facial STC 460 Watt/tolerancia positiva en potencia +3%/0,6%degradacion lineal/eficiencia modulo >= 21,16%. (Incluye Suministro, transporte e instalación); según lo solicitado en el Memorando 20241520041873; en relación con el objeto del contrato “desarrollar e implementar soluciones individuales solares fotovoltaicas - SISFV para la ampliación de cobertura y mejorar las centrales de generación en las comunidades rurales y dispersas de la ZNI en los diferentes Municipios del Departamento de Vichada”., Proyecto de Generación Solar Híbrida en el Municipio de Cumaribo, Vichada, Contrato Interadministrativo 144 de 2021. | 29444020030071PANEL SOLAR MONO FACIAL1111447,31403533
2945 | 4020030071 | PANEL SOLAR MONO FACIAL | CUMARIBO | 1111447.314 | 1 | Panel solar Mono facial STC 460 Watt/tolerancia positiva en potencia +3%/0,6%degradacion lineal/eficiencia modulo >= 21,16%. (Incluye Suministro, transporte e instalación); según lo solicitado en el Memorando 20241520041873; en relación con el objeto del contrato “desarrollar e implementar soluciones individuales solares fotovoltaicas - SISFV para la ampliación de cobertura y mejorar las centrales de generación en las comunidades rurales y dispersas de la ZNI en los diferentes Municipios del Departamento de Vichada”., Proyecto de Generación Solar Híbrida en el Municipio de Cumaribo, Vichada, Contrato Interadministrativo 144 de 2021. | 29454020030071PANEL SOLAR MONO FACIAL1111447,31403533
2946 | 4020030071 | PANEL SOLAR MONO FACIAL | CUMARIBO | 1111447.314 | 1 | Panel solar Mono facial STC 460 Watt/tolerancia positiva en potencia +3%/0,6%degradacion lineal/eficiencia modulo >= 21,16%. (Incluye Suministro, transporte e instalación); según lo solicitado en el Memorando 20241520041873; en relación con el objeto del contrato “desarrollar e implementar soluciones individuales solares fotovoltaicas - SISFV para la ampliación de cobertura y mejorar las centrales de generación en las comunidades rurales y dispersas de la ZNI en los diferentes Municipios del Departamento de Vichada”., Proyecto de Generación Solar Híbrida en el Municipio de Cumaribo, Vichada, Contrato Interadministrativo 144 de 2021. | 29464020030071PANEL SOLAR MONO FACIAL1111447,31403533
2947 | 4020030071 | PANEL SOLAR MONO FACIAL | CUMARIBO | 1111447.314 | 1 | Panel solar Mono facial STC 460 Watt/tolerancia positiva en potencia +3%/0,6%degradacion lineal/eficiencia modulo >= 21,16%. (Incluye Suministro, transporte e instalación); según lo solicitado en el Memorando 20241520041873; en relación con el objeto del contrato “desarrollar e implementar soluciones individuales solares fotovoltaicas - SISFV para la ampliación de cobertura y mejorar las centrales de generación en las comunidades rurales y dispersas de la ZNI en los diferentes Municipios del Departamento de Vichada”., Proyecto de Generación Solar Híbrida en el Municipio de Cumaribo, Vichada, Contrato Interadministrativo 144 de 2021. | 29474020030071PANEL SOLAR MONO FACIAL1111447,31403533
2948 | 4020030071 | PANEL SOLAR MONO FACIAL | CUMARIBO | 1111447.314 | 1 | Panel solar Mono facial STC 460 Watt/tolerancia positiva en potencia +3%/0,6%degradacion lineal/eficiencia modulo >= 21,16%. (Incluye Suministro, transporte e instalación); según lo solicitado en el Memorando 20241520041873; en relación con el objeto del contrato “desarrollar e implementar soluciones individuales solares fotovoltaicas - SISFV para la ampliación de cobertura y mejorar las centrales de generación en las comunidades rurales y dispersas de la ZNI en los diferentes Municipios del Departamento de Vichada”., Proyecto de Generación Solar Híbrida en el Municipio de Cumaribo, Vichada, Contrato Interadministrativo 144 de 2021. | 29484020030071PANEL SOLAR MONO FACIAL1111447,31403533
2949 | 4020030071 | PANEL SOLAR MONO FACIAL | CUMARIBO | 1111447.314 | 1 | Panel solar Mono facial STC 460 Watt/tolerancia positiva en potencia +3%/0,6%degradacion lineal/eficiencia modulo >= 21,16%. (Incluye Suministro, transporte e instalación); según lo solicitado en el Memorando 20241520041873; en relación con el objeto del contrato “desarrollar e implementar soluciones individuales solares fotovoltaicas - SISFV para la ampliación de cobertura y mejorar las centrales de generación en las comunidades rurales y dispersas de la ZNI en los diferentes Municipios del Departamento de Vichada”., Proyecto de Generación Solar Híbrida en el Municipio de Cumaribo, Vichada, Contrato Interadministrativo 144 de 2021. | 29494020030071PANEL SOLAR MONO FACIAL1111447,31403533
2950 | 4020030071 | PANEL SOLAR MONO FACIAL | CUMARIBO | 1111447.314 | 1 | Panel solar Mono facial STC 460 Watt/tolerancia positiva en potencia +3%/0,6%degradacion lineal/eficiencia modulo >= 21,16%. (Incluye Suministro, transporte e instalación); según lo solicitado en el Memorando 20241520041873; en relación con el objeto del contrato “desarrollar e implementar soluciones individuales solares fotovoltaicas - SISFV para la ampliación de cobertura y mejorar las centrales de generación en las comunidades rurales y dispersas de la ZNI en los diferentes Municipios del Departamento de Vichada”., Proyecto de Generación Solar Híbrida en el Municipio de Cumaribo, Vichada, Contrato Interadministrativo 144 de 2021. | 29504020030071PANEL SOLAR MONO FACIAL1111447,31403533
2951 | 4020030071 | PANEL SOLAR MONO FACIAL | CUMARIBO | 1111447.314 | 1 | Panel solar Mono facial STC 460 Watt/tolerancia positiva en potencia +3%/0,6%degradacion lineal/eficiencia modulo >= 21,16%. (Incluye Suministro, transporte e instalación); según lo solicitado en el Memorando 20241520041873; en relación con el objeto del contrato “desarrollar e implementar soluciones individuales solares fotovoltaicas - SISFV para la ampliación de cobertura y mejorar las centrales de generación en las comunidades rurales y dispersas de la ZNI en los diferentes Municipios del Departamento de Vichada”., Proyecto de Generación Solar Híbrida en el Municipio de Cumaribo, Vichada, Contrato Interadministrativo 144 de 2021. | 29514020030071PANEL SOLAR MONO FACIAL1111447,31403533
2952 | 4020030071 | PANEL SOLAR MONO FACIAL | CUMARIBO | 1111447.314 | 1 | Panel solar Mono facial STC 460 Watt/tolerancia positiva en potencia +3%/0,6%degradacion lineal/eficiencia modulo >= 21,16%. (Incluye Suministro, transporte e instalación); según lo solicitado en el Memorando 20241520041873; en relación con el objeto del contrato “desarrollar e implementar soluciones individuales solares fotovoltaicas - SISFV para la ampliación de cobertura y mejorar las centrales de generación en las comunidades rurales y dispersas de la ZNI en los diferentes Municipios del Departamento de Vichada”., Proyecto de Generación Solar Híbrida en el Municipio de Cumaribo, Vichada, Contrato Interadministrativo 144 de 2021. | 29524020030071PANEL SOLAR MONO FACIAL1111447,31403533
2953 | 4020030071 | PANEL SOLAR MONO FACIAL | CUMARIBO | 1111447.314 | 1 | Panel solar Mono facial STC 460 Watt/tolerancia positiva en potencia +3%/0,6%degradacion lineal/eficiencia modulo >= 21,16%. (Incluye Suministro, transporte e instalación); según lo solicitado en el Memorando 20241520041873; en relación con el objeto del contrato “desarrollar e implementar soluciones individuales solares fotovoltaicas - SISFV para la ampliación de cobertura y mejorar las centrales de generación en las comunidades rurales y dispersas de la ZNI en los diferentes Municipios del Departamento de Vichada”., Proyecto de Generación Solar Híbrida en el Municipio de Cumaribo, Vichada, Contrato Interadministrativo 144 de 2021. | 29534020030071PANEL SOLAR MONO FACIAL1111447,31403533
2954 | 4020030071 | PANEL SOLAR MONO FACIAL | CUMARIBO | 1111447.314 | 1 | Panel solar Mono facial STC 460 Watt/tolerancia positiva en potencia +3%/0,6%degradacion lineal/eficiencia modulo >= 21,16%. (Incluye Suministro, transporte e instalación); según lo solicitado en el Memorando 20241520041873; en relación con el objeto del contrato “desarrollar e implementar soluciones individuales solares fotovoltaicas - SISFV para la ampliación de cobertura y mejorar las centrales de generación en las comunidades rurales y dispersas de la ZNI en los diferentes Municipios del Departamento de Vichada”., Proyecto de Generación Solar Híbrida en el Municipio de Cumaribo, Vichada, Contrato Interadministrativo 144 de 2021. | 29544020030071PANEL SOLAR MONO FACIAL1111447,31403533
2955 | 4020030071 | PANEL SOLAR MONO FACIAL | CUMARIBO | 1111447.314 | 1 | Panel solar Mono facial STC 460 Watt/tolerancia positiva en potencia +3%/0,6%degradacion lineal/eficiencia modulo >= 21,16%. (Incluye Suministro, transporte e instalación); según lo solicitado en el Memorando 20241520041873; en relación con el objeto del contrato “desarrollar e implementar soluciones individuales solares fotovoltaicas - SISFV para la ampliación de cobertura y mejorar las centrales de generación en las comunidades rurales y dispersas de la ZNI en los diferentes Municipios del Departamento de Vichada”., Proyecto de Generación Solar Híbrida en el Municipio de Cumaribo, Vichada, Contrato Interadministrativo 144 de 2021. | 29554020030071PANEL SOLAR MONO FACIAL1111447,31403533
2956 | 4020030071 | PANEL SOLAR MONO FACIAL | CUMARIBO | 1111447.314 | 1 | Panel solar Mono facial STC 460 Watt/tolerancia positiva en potencia +3%/0,6%degradacion lineal/eficiencia modulo >= 21,16%. (Incluye Suministro, transporte e instalación); según lo solicitado en el Memorando 20241520041873; en relación con el objeto del contrato “desarrollar e implementar soluciones individuales solares fotovoltaicas - SISFV para la ampliación de cobertura y mejorar las centrales de generación en las comunidades rurales y dispersas de la ZNI en los diferentes Municipios del Departamento de Vichada”., Proyecto de Generación Solar Híbrida en el Municipio de Cumaribo, Vichada, Contrato Interadministrativo 144 de 2021. | 29564020030071PANEL SOLAR MONO FACIAL1111447,31403533
2957 | 4020030071 | PANEL SOLAR MONO FACIAL | CUMARIBO | 1111447.314 | 1 | Panel solar Mono facial STC 460 Watt/tolerancia positiva en potencia +3%/0,6%degradacion lineal/eficiencia modulo >= 21,16%. (Incluye Suministro, transporte e instalación); según lo solicitado en el Memorando 20241520041873; en relación con el objeto del contrato “desarrollar e implementar soluciones individuales solares fotovoltaicas - SISFV para la ampliación de cobertura y mejorar las centrales de generación en las comunidades rurales y dispersas de la ZNI en los diferentes Municipios del Departamento de Vichada”., Proyecto de Generación Solar Híbrida en el Municipio de Cumaribo, Vichada, Contrato Interadministrativo 144 de 2021. | 29574020030071PANEL SOLAR MONO FACIAL1111447,31403533
2958 | 4020030071 | PANEL SOLAR MONO FACIAL | CUMARIBO | 1111447.314 | 1 | Panel solar Mono facial STC 460 Watt/tolerancia positiva en potencia +3%/0,6%degradacion lineal/eficiencia modulo >= 21,16%. (Incluye Suministro, transporte e instalación); según lo solicitado en el Memorando 20241520041873; en relación con el objeto del contrato “desarrollar e implementar soluciones individuales solares fotovoltaicas - SISFV para la ampliación de cobertura y mejorar las centrales de generación en las comunidades rurales y dispersas de la ZNI en los diferentes Municipios del Departamento de Vichada”., Proyecto de Generación Solar Híbrida en el Municipio de Cumaribo, Vichada, Contrato Interadministrativo 144 de 2021. | 29584020030071PANEL SOLAR MONO FACIAL1111447,31403533
2959 | 4020030071 | PANEL SOLAR MONO FACIAL | CUMARIBO | 1111447.314 | 1 | Panel solar Mono facial STC 460 Watt/tolerancia positiva en potencia +3%/0,6%degradacion lineal/eficiencia modulo >= 21,16%. (Incluye Suministro, transporte e instalación); según lo solicitado en el Memorando 20241520041873; en relación con el objeto del contrato “desarrollar e implementar soluciones individuales solares fotovoltaicas - SISFV para la ampliación de cobertura y mejorar las centrales de generación en las comunidades rurales y dispersas de la ZNI en los diferentes Municipios del Departamento de Vichada”., Proyecto de Generación Solar Híbrida en el Municipio de Cumaribo, Vichada, Contrato Interadministrativo 144 de 2021. | 29594020030071PANEL SOLAR MONO FACIAL1111447,31403533
2960 | 4020030071 | PANEL SOLAR MONO FACIAL | CUMARIBO | 1111447.314 | 1 | Panel solar Mono facial STC 460 Watt/tolerancia positiva en potencia +3%/0,6%degradacion lineal/eficiencia modulo >= 21,16%. (Incluye Suministro, transporte e instalación); según lo solicitado en el Memorando 20241520041873; en relación con el objeto del contrato “desarrollar e implementar soluciones individuales solares fotovoltaicas - SISFV para la ampliación de cobertura y mejorar las centrales de generación en las comunidades rurales y dispersas de la ZNI en los diferentes Municipios del Departamento de Vichada”., Proyecto de Generación Solar Híbrida en el Municipio de Cumaribo, Vichada, Contrato Interadministrativo 144 de 2021. | 29604020030071PANEL SOLAR MONO FACIAL1111447,31403533
2961 | 4020030071 | PANEL SOLAR MONO FACIAL | CUMARIBO | 1111447.314 | 1 | Panel solar Mono facial STC 460 Watt/tolerancia positiva en potencia +3%/0,6%degradacion lineal/eficiencia modulo >= 21,16%. (Incluye Suministro, transporte e instalación); según lo solicitado en el Memorando 20241520041873; en relación con el objeto del contrato “desarrollar e implementar soluciones individuales solares fotovoltaicas - SISFV para la ampliación de cobertura y mejorar las centrales de generación en las comunidades rurales y dispersas de la ZNI en los diferentes Municipios del Departamento de Vichada”., Proyecto de Generación Solar Híbrida en el Municipio de Cumaribo, Vichada, Contrato Interadministrativo 144 de 2021. | 29614020030071PANEL SOLAR MONO FACIAL1111447,31403533
2962 | 4020030071 | PANEL SOLAR MONO FACIAL | CUMARIBO | 1111447.314 | 1 | Panel solar Mono facial STC 460 Watt/tolerancia positiva en potencia +3%/0,6%degradacion lineal/eficiencia modulo >= 21,16%. (Incluye Suministro, transporte e instalación); según lo solicitado en el Memorando 20241520041873; en relación con el objeto del contrato “desarrollar e implementar soluciones individuales solares fotovoltaicas - SISFV para la ampliación de cobertura y mejorar las centrales de generación en las comunidades rurales y dispersas de la ZNI en los diferentes Municipios del Departamento de Vichada”., Proyecto de Generación Solar Híbrida en el Municipio de Cumaribo, Vichada, Contrato Interadministrativo 144 de 2021. | 29624020030071PANEL SOLAR MONO FACIAL1111447,31403533
2963 | 4020030071 | PANEL SOLAR MONO FACIAL | CUMARIBO | 1111447.314 | 1 | Panel solar Mono facial STC 460 Watt/tolerancia positiva en potencia +3%/0,6%degradacion lineal/eficiencia modulo >= 21,16%. (Incluye Suministro, transporte e instalación); según lo solicitado en el Memorando 20241520041873; en relación con el objeto del contrato “desarrollar e implementar soluciones individuales solares fotovoltaicas - SISFV para la ampliación de cobertura y mejorar las centrales de generación en las comunidades rurales y dispersas de la ZNI en los diferentes Municipios del Departamento de Vichada”., Proyecto de Generación Solar Híbrida en el Municipio de Cumaribo, Vichada, Contrato Interadministrativo 144 de 2021. | 29634020030071PANEL SOLAR MONO FACIAL1111447,31403533
2964 | 4020030071 | PANEL SOLAR MONO FACIAL | CUMARIBO | 1111447.314 | 1 | Panel solar Mono facial STC 460 Watt/tolerancia positiva en potencia +3%/0,6%degradacion lineal/eficiencia modulo >= 21,16%. (Incluye Suministro, transporte e instalación); según lo solicitado en el Memorando 20241520041873; en relación con el objeto del contrato “desarrollar e implementar soluciones individuales solares fotovoltaicas - SISFV para la ampliación de cobertura y mejorar las centrales de generación en las comunidades rurales y dispersas de la ZNI en los diferentes Municipios del Departamento de Vichada”., Proyecto de Generación Solar Híbrida en el Municipio de Cumaribo, Vichada, Contrato Interadministrativo 144 de 2021. | 29644020030071PANEL SOLAR MONO FACIAL1111447,31403533
2965 | 4020030071 | PANEL SOLAR MONO FACIAL | CUMARIBO | 1111447.314 | 1 | Panel solar Mono facial STC 460 Watt/tolerancia positiva en potencia +3%/0,6%degradacion lineal/eficiencia modulo >= 21,16%. (Incluye Suministro, transporte e instalación); según lo solicitado en el Memorando 20241520041873; en relación con el objeto del contrato “desarrollar e implementar soluciones individuales solares fotovoltaicas - SISFV para la ampliación de cobertura y mejorar las centrales de generación en las comunidades rurales y dispersas de la ZNI en los diferentes Municipios del Departamento de Vichada”., Proyecto de Generación Solar Híbrida en el Municipio de Cumaribo, Vichada, Contrato Interadministrativo 144 de 2021. | 29654020030071PANEL SOLAR MONO FACIAL1111447,31403533
2966 | 4020030071 | PANEL SOLAR MONO FACIAL | CUMARIBO | 1111447.314 | 1 | Panel solar Mono facial STC 460 Watt/tolerancia positiva en potencia +3%/0,6%degradacion lineal/eficiencia modulo >= 21,16%. (Incluye Suministro, transporte e instalación); según lo solicitado en el Memorando 20241520041873; en relación con el objeto del contrato “desarrollar e implementar soluciones individuales solares fotovoltaicas - SISFV para la ampliación de cobertura y mejorar las centrales de generación en las comunidades rurales y dispersas de la ZNI en los diferentes Municipios del Departamento de Vichada”., Proyecto de Generación Solar Híbrida en el Municipio de Cumaribo, Vichada, Contrato Interadministrativo 144 de 2021. | 29664020030071PANEL SOLAR MONO FACIAL1111447,31403533
2967 | 4020030071 | PANEL SOLAR MONO FACIAL | CUMARIBO | 1111447.314 | 1 | Panel solar Mono facial STC 460 Watt/tolerancia positiva en potencia +3%/0,6%degradacion lineal/eficiencia modulo >= 21,16%. (Incluye Suministro, transporte e instalación); según lo solicitado en el Memorando 20241520041873; en relación con el objeto del contrato “desarrollar e implementar soluciones individuales solares fotovoltaicas - SISFV para la ampliación de cobertura y mejorar las centrales de generación en las comunidades rurales y dispersas de la ZNI en los diferentes Municipios del Departamento de Vichada”., Proyecto de Generación Solar Híbrida en el Municipio de Cumaribo, Vichada, Contrato Interadministrativo 144 de 2021. | 29674020030071PANEL SOLAR MONO FACIAL1111447,31403533
2968 | 4020030071 | PANEL SOLAR MONO FACIAL | CUMARIBO | 1111447.314 | 1 | Panel solar Mono facial STC 460 Watt/tolerancia positiva en potencia +3%/0,6%degradacion lineal/eficiencia modulo >= 21,16%. (Incluye Suministro, transporte e instalación); según lo solicitado en el Memorando 20241520041873; en relación con el objeto del contrato “desarrollar e implementar soluciones individuales solares fotovoltaicas - SISFV para la ampliación de cobertura y mejorar las centrales de generación en las comunidades rurales y dispersas de la ZNI en los diferentes Municipios del Departamento de Vichada”., Proyecto de Generación Solar Híbrida en el Municipio de Cumaribo, Vichada, Contrato Interadministrativo 144 de 2021. | 29684020030071PANEL SOLAR MONO FACIAL1111447,31403533
2969 | 4020030071 | PANEL SOLAR MONO FACIAL | CUMARIBO | 1111447.314 | 1 | Panel solar Mono facial STC 460 Watt/tolerancia positiva en potencia +3%/0,6%degradacion lineal/eficiencia modulo >= 21,16%. (Incluye Suministro, transporte e instalación); según lo solicitado en el Memorando 20241520041873; en relación con el objeto del contrato “desarrollar e implementar soluciones individuales solares fotovoltaicas - SISFV para la ampliación de cobertura y mejorar las centrales de generación en las comunidades rurales y dispersas de la ZNI en los diferentes Municipios del Departamento de Vichada”., Proyecto de Generación Solar Híbrida en el Municipio de Cumaribo, Vichada, Contrato Interadministrativo 144 de 2021. | 29694020030071PANEL SOLAR MONO FACIAL1111447,31403533
2970 | 4020030071 | PANEL SOLAR MONO FACIAL | CUMARIBO | 1111447.314 | 1 | Panel solar Mono facial STC 460 Watt/tolerancia positiva en potencia +3%/0,6%degradacion lineal/eficiencia modulo >= 21,16%. (Incluye Suministro, transporte e instalación); según lo solicitado en el Memorando 20241520041873; en relación con el objeto del contrato “desarrollar e implementar soluciones individuales solares fotovoltaicas - SISFV para la ampliación de cobertura y mejorar las centrales de generación en las comunidades rurales y dispersas de la ZNI en los diferentes Municipios del Departamento de Vichada”., Proyecto de Generación Solar Híbrida en el Municipio de Cumaribo, Vichada, Contrato Interadministrativo 144 de 2021. | 29704020030071PANEL SOLAR MONO FACIAL1111447,31403533
2971 | 4020030071 | PANEL SOLAR MONO FACIAL | CUMARIBO | 1111447.314 | 1 | Panel solar Mono facial STC 460 Watt/tolerancia positiva en potencia +3%/0,6%degradacion lineal/eficiencia modulo >= 21,16%. (Incluye Suministro, transporte e instalación); según lo solicitado en el Memorando 20241520041873; en relación con el objeto del contrato “desarrollar e implementar soluciones individuales solares fotovoltaicas - SISFV para la ampliación de cobertura y mejorar las centrales de generación en las comunidades rurales y dispersas de la ZNI en los diferentes Municipios del Departamento de Vichada”., Proyecto de Generación Solar Híbrida en el Municipio de Cumaribo, Vichada, Contrato Interadministrativo 144 de 2021. | 29714020030071PANEL SOLAR MONO FACIAL1111447,31403533
2972 | 4020030071 | PANEL SOLAR MONO FACIAL | CUMARIBO | 1111447.314 | 1 | Panel solar Mono facial STC 460 Watt/tolerancia positiva en potencia +3%/0,6%degradacion lineal/eficiencia modulo >= 21,16%. (Incluye Suministro, transporte e instalación); según lo solicitado en el Memorando 20241520041873; en relación con el objeto del contrato “desarrollar e implementar soluciones individuales solares fotovoltaicas - SISFV para la ampliación de cobertura y mejorar las centrales de generación en las comunidades rurales y dispersas de la ZNI en los diferentes Municipios del Departamento de Vichada”., Proyecto de Generación Solar Híbrida en el Municipio de Cumaribo, Vichada, Contrato Interadministrativo 144 de 2021. | 29724020030071PANEL SOLAR MONO FACIAL1111447,31403533
2973 | 4020030071 | PANEL SOLAR MONO FACIAL | CUMARIBO | 1111447.314 | 1 | Panel solar Mono facial STC 460 Watt/tolerancia positiva en potencia +3%/0,6%degradacion lineal/eficiencia modulo >= 21,16%. (Incluye Suministro, transporte e instalación); según lo solicitado en el Memorando 20241520041873; en relación con el objeto del contrato “desarrollar e implementar soluciones individuales solares fotovoltaicas - SISFV para la ampliación de cobertura y mejorar las centrales de generación en las comunidades rurales y dispersas de la ZNI en los diferentes Municipios del Departamento de Vichada”., Proyecto de Generación Solar Híbrida en el Municipio de Cumaribo, Vichada, Contrato Interadministrativo 144 de 2021. | 29734020030071PANEL SOLAR MONO FACIAL1111447,31403533
2974 | 4020030071 | PANEL SOLAR MONO FACIAL | CUMARIBO | 1111447.314 | 1 | Panel solar Mono facial STC 460 Watt/tolerancia positiva en potencia +3%/0,6%degradacion lineal/eficiencia modulo >= 21,16%. (Incluye Suministro, transporte e instalación); según lo solicitado en el Memorando 20241520041873; en relación con el objeto del contrato “desarrollar e implementar soluciones individuales solares fotovoltaicas - SISFV para la ampliación de cobertura y mejorar las centrales de generación en las comunidades rurales y dispersas de la ZNI en los diferentes Municipios del Departamento de Vichada”., Proyecto de Generación Solar Híbrida en el Municipio de Cumaribo, Vichada, Contrato Interadministrativo 144 de 2021. | 29744020030071PANEL SOLAR MONO FACIAL1111447,31403533
2975 | 4020030071 | PANEL SOLAR MONO FACIAL | CUMARIBO | 1111447.314 | 1 | Panel solar Mono facial STC 460 Watt/tolerancia positiva en potencia +3%/0,6%degradacion lineal/eficiencia modulo >= 21,16%. (Incluye Suministro, transporte e instalación); según lo solicitado en el Memorando 20241520041873; en relación con el objeto del contrato “desarrollar e implementar soluciones individuales solares fotovoltaicas - SISFV para la ampliación de cobertura y mejorar las centrales de generación en las comunidades rurales y dispersas de la ZNI en los diferentes Municipios del Departamento de Vichada”., Proyecto de Generación Solar Híbrida en el Municipio de Cumaribo, Vichada, Contrato Interadministrativo 144 de 2021. | 29754020030071PANEL SOLAR MONO FACIAL1111447,31403533
2976 | 4020030071 | PANEL SOLAR MONO FACIAL | CUMARIBO | 1111447.314 | 1 | Panel solar Mono facial STC 460 Watt/tolerancia positiva en potencia +3%/0,6%degradacion lineal/eficiencia modulo >= 21,16%. (Incluye Suministro, transporte e instalación); según lo solicitado en el Memorando 20241520041873; en relación con el objeto del contrato “desarrollar e implementar soluciones individuales solares fotovoltaicas - SISFV para la ampliación de cobertura y mejorar las centrales de generación en las comunidades rurales y dispersas de la ZNI en los diferentes Municipios del Departamento de Vichada”., Proyecto de Generación Solar Híbrida en el Municipio de Cumaribo, Vichada, Contrato Interadministrativo 144 de 2021. | 29764020030071PANEL SOLAR MONO FACIAL1111447,31403533
2977 | 4020030071 | PANEL SOLAR MONO FACIAL | CUMARIBO | 1111447.314 | 1 | Panel solar Mono facial STC 460 Watt/tolerancia positiva en potencia +3%/0,6%degradacion lineal/eficiencia modulo >= 21,16%. (Incluye Suministro, transporte e instalación); según lo solicitado en el Memorando 20241520041873; en relación con el objeto del contrato “desarrollar e implementar soluciones individuales solares fotovoltaicas - SISFV para la ampliación de cobertura y mejorar las centrales de generación en las comunidades rurales y dispersas de la ZNI en los diferentes Municipios del Departamento de Vichada”., Proyecto de Generación Solar Híbrida en el Municipio de Cumaribo, Vichada, Contrato Interadministrativo 144 de 2021. | 29774020030071PANEL SOLAR MONO FACIAL1111447,31403533
2978 | 4020030071 | PANEL SOLAR MONO FACIAL | CUMARIBO | 1111447.314 | 1 | Panel solar Mono facial STC 460 Watt/tolerancia positiva en potencia +3%/0,6%degradacion lineal/eficiencia modulo >= 21,16%. (Incluye Suministro, transporte e instalación); según lo solicitado en el Memorando 20241520041873; en relación con el objeto del contrato “desarrollar e implementar soluciones individuales solares fotovoltaicas - SISFV para la ampliación de cobertura y mejorar las centrales de generación en las comunidades rurales y dispersas de la ZNI en los diferentes Municipios del Departamento de Vichada”., Proyecto de Generación Solar Híbrida en el Municipio de Cumaribo, Vichada, Contrato Interadministrativo 144 de 2021. | 29784020030071PANEL SOLAR MONO FACIAL1111447,31403533
2979 | 4020030071 | PANEL SOLAR MONO FACIAL | CUMARIBO | 1111447.314 | 1 | Panel solar Mono facial STC 460 Watt/tolerancia positiva en potencia +3%/0,6%degradacion lineal/eficiencia modulo >= 21,16%. (Incluye Suministro, transporte e instalación); según lo solicitado en el Memorando 20241520041873; en relación con el objeto del contrato “desarrollar e implementar soluciones individuales solares fotovoltaicas - SISFV para la ampliación de cobertura y mejorar las centrales de generación en las comunidades rurales y dispersas de la ZNI en los diferentes Municipios del Departamento de Vichada”., Proyecto de Generación Solar Híbrida en el Municipio de Cumaribo, Vichada, Contrato Interadministrativo 144 de 2021. | 29794020030071PANEL SOLAR MONO FACIAL1111447,31403533
2980 | 4020030071 | PANEL SOLAR MONO FACIAL | CUMARIBO | 1111447.314 | 1 | Panel solar Mono facial STC 460 Watt/tolerancia positiva en potencia +3%/0,6%degradacion lineal/eficiencia modulo >= 21,16%. (Incluye Suministro, transporte e instalación); según lo solicitado en el Memorando 20241520041873; en relación con el objeto del contrato “desarrollar e implementar soluciones individuales solares fotovoltaicas - SISFV para la ampliación de cobertura y mejorar las centrales de generación en las comunidades rurales y dispersas de la ZNI en los diferentes Municipios del Departamento de Vichada”., Proyecto de Generación Solar Híbrida en el Municipio de Cumaribo, Vichada, Contrato Interadministrativo 144 de 2021. | 29804020030071PANEL SOLAR MONO FACIAL1111447,31403533
2981 | 4020030071 | PANEL SOLAR MONO FACIAL | CUMARIBO | 1111447.314 | 1 | Panel solar Mono facial STC 460 Watt/tolerancia positiva en potencia +3%/0,6%degradacion lineal/eficiencia modulo >= 21,16%. (Incluye Suministro, transporte e instalación); según lo solicitado en el Memorando 20241520041873; en relación con el objeto del contrato “desarrollar e implementar soluciones individuales solares fotovoltaicas - SISFV para la ampliación de cobertura y mejorar las centrales de generación en las comunidades rurales y dispersas de la ZNI en los diferentes Municipios del Departamento de Vichada”., Proyecto de Generación Solar Híbrida en el Municipio de Cumaribo, Vichada, Contrato Interadministrativo 144 de 2021. | 29814020030071PANEL SOLAR MONO FACIAL1111447,31403533
2982 | 4020030071 | PANEL SOLAR MONO FACIAL | CUMARIBO | 1111447.314 | 1 | Panel solar Mono facial STC 460 Watt/tolerancia positiva en potencia +3%/0,6%degradacion lineal/eficiencia modulo >= 21,16%. (Incluye Suministro, transporte e instalación); según lo solicitado en el Memorando 20241520041873; en relación con el objeto del contrato “desarrollar e implementar soluciones individuales solares fotovoltaicas - SISFV para la ampliación de cobertura y mejorar las centrales de generación en las comunidades rurales y dispersas de la ZNI en los diferentes Municipios del Departamento de Vichada”., Proyecto de Generación Solar Híbrida en el Municipio de Cumaribo, Vichada, Contrato Interadministrativo 144 de 2021. | 29824020030071PANEL SOLAR MONO FACIAL1111447,31403533
2983 | 4020030071 | PANEL SOLAR MONO FACIAL | CUMARIBO | 1111447.314 | 1 | Panel solar Mono facial STC 460 Watt/tolerancia positiva en potencia +3%/0,6%degradacion lineal/eficiencia modulo >= 21,16%. (Incluye Suministro, transporte e instalación); según lo solicitado en el Memorando 20241520041873; en relación con el objeto del contrato “desarrollar e implementar soluciones individuales solares fotovoltaicas - SISFV para la ampliación de cobertura y mejorar las centrales de generación en las comunidades rurales y dispersas de la ZNI en los diferentes Municipios del Departamento de Vichada”., Proyecto de Generación Solar Híbrida en el Municipio de Cumaribo, Vichada, Contrato Interadministrativo 144 de 2021. | 29834020030071PANEL SOLAR MONO FACIAL1111447,31403533
2984 | 4020030071 | PANEL SOLAR MONO FACIAL | CUMARIBO | 1111447.314 | 1 | Panel solar Mono facial STC 460 Watt/tolerancia positiva en potencia +3%/0,6%degradacion lineal/eficiencia modulo >= 21,16%. (Incluye Suministro, transporte e instalación); según lo solicitado en el Memorando 20241520041873; en relación con el objeto del contrato “desarrollar e implementar soluciones individuales solares fotovoltaicas - SISFV para la ampliación de cobertura y mejorar las centrales de generación en las comunidades rurales y dispersas de la ZNI en los diferentes Municipios del Departamento de Vichada”., Proyecto de Generación Solar Híbrida en el Municipio de Cumaribo, Vichada, Contrato Interadministrativo 144 de 2021. | 29844020030071PANEL SOLAR MONO FACIAL1111447,31403533
2985 | 4020030071 | PANEL SOLAR MONO FACIAL | CUMARIBO | 1111447.314 | 1 | Panel solar Mono facial STC 460 Watt/tolerancia positiva en potencia +3%/0,6%degradacion lineal/eficiencia modulo >= 21,16%. (Incluye Suministro, transporte e instalación); según lo solicitado en el Memorando 20241520041873; en relación con el objeto del contrato “desarrollar e implementar soluciones individuales solares fotovoltaicas - SISFV para la ampliación de cobertura y mejorar las centrales de generación en las comunidades rurales y dispersas de la ZNI en los diferentes Municipios del Departamento de Vichada”., Proyecto de Generación Solar Híbrida en el Municipio de Cumaribo, Vichada, Contrato Interadministrativo 144 de 2021. | 29854020030071PANEL SOLAR MONO FACIAL1111447,31403533
2986 | 4020030071 | PANEL SOLAR MONO FACIAL | CUMARIBO | 1111447.314 | 1 | Panel solar Mono facial STC 460 Watt/tolerancia positiva en potencia +3%/0,6%degradacion lineal/eficiencia modulo >= 21,16%. (Incluye Suministro, transporte e instalación); según lo solicitado en el Memorando 20241520041873; en relación con el objeto del contrato “desarrollar e implementar soluciones individuales solares fotovoltaicas - SISFV para la ampliación de cobertura y mejorar las centrales de generación en las comunidades rurales y dispersas de la ZNI en los diferentes Municipios del Departamento de Vichada”., Proyecto de Generación Solar Híbrida en el Municipio de Cumaribo, Vichada, Contrato Interadministrativo 144 de 2021. | 29864020030071PANEL SOLAR MONO FACIAL1111447,31403533
2987 | 4020030071 | PANEL SOLAR MONO FACIAL | CUMARIBO | 1111447.314 | 1 | Panel solar Mono facial STC 460 Watt/tolerancia positiva en potencia +3%/0,6%degradacion lineal/eficiencia modulo >= 21,16%. (Incluye Suministro, transporte e instalación); según lo solicitado en el Memorando 20241520041873; en relación con el objeto del contrato “desarrollar e implementar soluciones individuales solares fotovoltaicas - SISFV para la ampliación de cobertura y mejorar las centrales de generación en las comunidades rurales y dispersas de la ZNI en los diferentes Municipios del Departamento de Vichada”., Proyecto de Generación Solar Híbrida en el Municipio de Cumaribo, Vichada, Contrato Interadministrativo 144 de 2021. | 29874020030071PANEL SOLAR MONO FACIAL1111447,31403533
2988 | 4020030071 | PANEL SOLAR MONO FACIAL | CUMARIBO | 1111447.314 | 1 | Panel solar Mono facial STC 460 Watt/tolerancia positiva en potencia +3%/0,6%degradacion lineal/eficiencia modulo >= 21,16%. (Incluye Suministro, transporte e instalación); según lo solicitado en el Memorando 20241520041873; en relación con el objeto del contrato “desarrollar e implementar soluciones individuales solares fotovoltaicas - SISFV para la ampliación de cobertura y mejorar las centrales de generación en las comunidades rurales y dispersas de la ZNI en los diferentes Municipios del Departamento de Vichada”., Proyecto de Generación Solar Híbrida en el Municipio de Cumaribo, Vichada, Contrato Interadministrativo 144 de 2021. | 29884020030071PANEL SOLAR MONO FACIAL1111447,31403533
2989 | 4020030071 | PANEL SOLAR MONO FACIAL | CUMARIBO | 1111447.314 | 1 | Panel solar Mono facial STC 460 Watt/tolerancia positiva en potencia +3%/0,6%degradacion lineal/eficiencia modulo >= 21,16%. (Incluye Suministro, transporte e instalación); según lo solicitado en el Memorando 20241520041873; en relación con el objeto del contrato “desarrollar e implementar soluciones individuales solares fotovoltaicas - SISFV para la ampliación de cobertura y mejorar las centrales de generación en las comunidades rurales y dispersas de la ZNI en los diferentes Municipios del Departamento de Vichada”., Proyecto de Generación Solar Híbrida en el Municipio de Cumaribo, Vichada, Contrato Interadministrativo 144 de 2021. | 29894020030071PANEL SOLAR MONO FACIAL1111447,31403533
2990 | 4020030071 | PANEL SOLAR MONO FACIAL | CUMARIBO | 1111447.314 | 1 | Panel solar Mono facial STC 460 Watt/tolerancia positiva en potencia +3%/0,6%degradacion lineal/eficiencia modulo >= 21,16%. (Incluye Suministro, transporte e instalación); según lo solicitado en el Memorando 20241520041873; en relación con el objeto del contrato “desarrollar e implementar soluciones individuales solares fotovoltaicas - SISFV para la ampliación de cobertura y mejorar las centrales de generación en las comunidades rurales y dispersas de la ZNI en los diferentes Municipios del Departamento de Vichada”., Proyecto de Generación Solar Híbrida en el Municipio de Cumaribo, Vichada, Contrato Interadministrativo 144 de 2021. | 29904020030071PANEL SOLAR MONO FACIAL1111447,31403533
2991 | 4020030071 | PANEL SOLAR MONO FACIAL | CUMARIBO | 1111447.314 | 1 | Panel solar Mono facial STC 460 Watt/tolerancia positiva en potencia +3%/0,6%degradacion lineal/eficiencia modulo >= 21,16%. (Incluye Suministro, transporte e instalación); según lo solicitado en el Memorando 20241520041873; en relación con el objeto del contrato “desarrollar e implementar soluciones individuales solares fotovoltaicas - SISFV para la ampliación de cobertura y mejorar las centrales de generación en las comunidades rurales y dispersas de la ZNI en los diferentes Municipios del Departamento de Vichada”., Proyecto de Generación Solar Híbrida en el Municipio de Cumaribo, Vichada, Contrato Interadministrativo 144 de 2021. | 29914020030071PANEL SOLAR MONO FACIAL1111447,31403533
2992 | 4020030071 | PANEL SOLAR MONO FACIAL | CUMARIBO | 1111447.314 | 1 | Panel solar Mono facial STC 460 Watt/tolerancia positiva en potencia +3%/0,6%degradacion lineal/eficiencia modulo >= 21,16%. (Incluye Suministro, transporte e instalación); según lo solicitado en el Memorando 20241520041873; en relación con el objeto del contrato “desarrollar e implementar soluciones individuales solares fotovoltaicas - SISFV para la ampliación de cobertura y mejorar las centrales de generación en las comunidades rurales y dispersas de la ZNI en los diferentes Municipios del Departamento de Vichada”., Proyecto de Generación Solar Híbrida en el Municipio de Cumaribo, Vichada, Contrato Interadministrativo 144 de 2021. | 29924020030071PANEL SOLAR MONO FACIAL1111447,31403533
2993 | 4020030071 | PANEL SOLAR MONO FACIAL | CUMARIBO | 1111447.314 | 1 | Panel solar Mono facial STC 460 Watt/tolerancia positiva en potencia +3%/0,6%degradacion lineal/eficiencia modulo >= 21,16%. (Incluye Suministro, transporte e instalación); según lo solicitado en el Memorando 20241520041873; en relación con el objeto del contrato “desarrollar e implementar soluciones individuales solares fotovoltaicas - SISFV para la ampliación de cobertura y mejorar las centrales de generación en las comunidades rurales y dispersas de la ZNI en los diferentes Municipios del Departamento de Vichada”., Proyecto de Generación Solar Híbrida en el Municipio de Cumaribo, Vichada, Contrato Interadministrativo 144 de 2021. | 29934020030071PANEL SOLAR MONO FACIAL1111447,31403533
2994 | 4020030071 | PANEL SOLAR MONO FACIAL | CUMARIBO | 1111447.314 | 1 | Panel solar Mono facial STC 460 Watt/tolerancia positiva en potencia +3%/0,6%degradacion lineal/eficiencia modulo >= 21,16%. (Incluye Suministro, transporte e instalación); según lo solicitado en el Memorando 20241520041873; en relación con el objeto del contrato “desarrollar e implementar soluciones individuales solares fotovoltaicas - SISFV para la ampliación de cobertura y mejorar las centrales de generación en las comunidades rurales y dispersas de la ZNI en los diferentes Municipios del Departamento de Vichada”., Proyecto de Generación Solar Híbrida en el Municipio de Cumaribo, Vichada, Contrato Interadministrativo 144 de 2021. | 29944020030071PANEL SOLAR MONO FACIAL1111447,31403533
2995 | 4020030071 | PANEL SOLAR MONO FACIAL | CUMARIBO | 1111447.314 | 1 | Panel solar Mono facial STC 460 Watt/tolerancia positiva en potencia +3%/0,6%degradacion lineal/eficiencia modulo >= 21,16%. (Incluye Suministro, transporte e instalación); según lo solicitado en el Memorando 20241520041873; en relación con el objeto del contrato “desarrollar e implementar soluciones individuales solares fotovoltaicas - SISFV para la ampliación de cobertura y mejorar las centrales de generación en las comunidades rurales y dispersas de la ZNI en los diferentes Municipios del Departamento de Vichada”., Proyecto de Generación Solar Híbrida en el Municipio de Cumaribo, Vichada, Contrato Interadministrativo 144 de 2021. | 29954020030071PANEL SOLAR MONO FACIAL1111447,31403533
2996 | 4020030071 | PANEL SOLAR MONO FACIAL | CUMARIBO | 1111447.314 | 1 | Panel solar Mono facial STC 460 Watt/tolerancia positiva en potencia +3%/0,6%degradacion lineal/eficiencia modulo >= 21,16%. (Incluye Suministro, transporte e instalación); según lo solicitado en el Memorando 20241520041873; en relación con el objeto del contrato “desarrollar e implementar soluciones individuales solares fotovoltaicas - SISFV para la ampliación de cobertura y mejorar las centrales de generación en las comunidades rurales y dispersas de la ZNI en los diferentes Municipios del Departamento de Vichada”., Proyecto de Generación Solar Híbrida en el Municipio de Cumaribo, Vichada, Contrato Interadministrativo 144 de 2021. | 29964020030071PANEL SOLAR MONO FACIAL1111447,31403533
2997 | 4020030071 | PANEL SOLAR MONO FACIAL | CUMARIBO | 1111447.314 | 1 | Panel solar Mono facial STC 460 Watt/tolerancia positiva en potencia +3%/0,6%degradacion lineal/eficiencia modulo >= 21,16%. (Incluye Suministro, transporte e instalación); según lo solicitado en el Memorando 20241520041873; en relación con el objeto del contrato “desarrollar e implementar soluciones individuales solares fotovoltaicas - SISFV para la ampliación de cobertura y mejorar las centrales de generación en las comunidades rurales y dispersas de la ZNI en los diferentes Municipios del Departamento de Vichada”., Proyecto de Generación Solar Híbrida en el Municipio de Cumaribo, Vichada, Contrato Interadministrativo 144 de 2021. | 29974020030071PANEL SOLAR MONO FACIAL1111447,31403533
2998 | 4020030071 | PANEL SOLAR MONO FACIAL | CUMARIBO | 1111447.314 | 1 | Panel solar Mono facial STC 460 Watt/tolerancia positiva en potencia +3%/0,6%degradacion lineal/eficiencia modulo >= 21,16%. (Incluye Suministro, transporte e instalación); según lo solicitado en el Memorando 20241520041873; en relación con el objeto del contrato “desarrollar e implementar soluciones individuales solares fotovoltaicas - SISFV para la ampliación de cobertura y mejorar las centrales de generación en las comunidades rurales y dispersas de la ZNI en los diferentes Municipios del Departamento de Vichada”., Proyecto de Generación Solar Híbrida en el Municipio de Cumaribo, Vichada, Contrato Interadministrativo 144 de 2021. | 29984020030071PANEL SOLAR MONO FACIAL1111447,31403533
2999 | 4020030071 | PANEL SOLAR MONO FACIAL | CUMARIBO | 1111447.314 | 1 | Panel solar Mono facial STC 460 Watt/tolerancia positiva en potencia +3%/0,6%degradacion lineal/eficiencia modulo >= 21,16%. (Incluye Suministro, transporte e instalación); según lo solicitado en el Memorando 20241520041873; en relación con el objeto del contrato “desarrollar e implementar soluciones individuales solares fotovoltaicas - SISFV para la ampliación de cobertura y mejorar las centrales de generación en las comunidades rurales y dispersas de la ZNI en los diferentes Municipios del Departamento de Vichada”., Proyecto de Generación Solar Híbrida en el Municipio de Cumaribo, Vichada, Contrato Interadministrativo 144 de 2021. | 29994020030071PANEL SOLAR MONO FACIAL1111447,31403533
3000 | 4020030071 | PANEL SOLAR MONO FACIAL | CUMARIBO | 1111447.314 | 1 | Panel solar Mono facial STC 460 Watt/tolerancia positiva en potencia +3%/0,6%degradacion lineal/eficiencia modulo >= 21,16%. (Incluye Suministro, transporte e instalación); según lo solicitado en el Memorando 20241520041873; en relación con el objeto del contrato “desarrollar e implementar soluciones individuales solares fotovoltaicas - SISFV para la ampliación de cobertura y mejorar las centrales de generación en las comunidades rurales y dispersas de la ZNI en los diferentes Municipios del Departamento de Vichada”., Proyecto de Generación Solar Híbrida en el Municipio de Cumaribo, Vichada, Contrato Interadministrativo 144 de 2021. | 30004020030071PANEL SOLAR MONO FACIAL1111447,31403533
3001 | 4020030071 | PANEL SOLAR MONO FACIAL | CUMARIBO | 1111447.314 | 1 | Panel solar Mono facial STC 460 Watt/tolerancia positiva en potencia +3%/0,6%degradacion lineal/eficiencia modulo >= 21,16%. (Incluye Suministro, transporte e instalación); según lo solicitado en el Memorando 20241520041873; en relación con el objeto del contrato “desarrollar e implementar soluciones individuales solares fotovoltaicas - SISFV para la ampliación de cobertura y mejorar las centrales de generación en las comunidades rurales y dispersas de la ZNI en los diferentes Municipios del Departamento de Vichada”., Proyecto de Generación Solar Híbrida en el Municipio de Cumaribo, Vichada, Contrato Interadministrativo 144 de 2021. | 30014020030071PANEL SOLAR MONO FACIAL1111447,31403533
3002 | 4020030071 | PANEL SOLAR MONO FACIAL | CUMARIBO | 1111447.314 | 1 | Panel solar Mono facial STC 460 Watt/tolerancia positiva en potencia +3%/0,6%degradacion lineal/eficiencia modulo >= 21,16%. (Incluye Suministro, transporte e instalación); según lo solicitado en el Memorando 20241520041873; en relación con el objeto del contrato “desarrollar e implementar soluciones individuales solares fotovoltaicas - SISFV para la ampliación de cobertura y mejorar las centrales de generación en las comunidades rurales y dispersas de la ZNI en los diferentes Municipios del Departamento de Vichada”., Proyecto de Generación Solar Híbrida en el Municipio de Cumaribo, Vichada, Contrato Interadministrativo 144 de 2021. | 30024020030071PANEL SOLAR MONO FACIAL1111447,31403533
3003 | 4020030071 | PANEL SOLAR MONO FACIAL | CUMARIBO | 1111447.314 | 1 | Panel solar Mono facial STC 460 Watt/tolerancia positiva en potencia +3%/0,6%degradacion lineal/eficiencia modulo >= 21,16%. (Incluye Suministro, transporte e instalación); según lo solicitado en el Memorando 20241520041873; en relación con el objeto del contrato “desarrollar e implementar soluciones individuales solares fotovoltaicas - SISFV para la ampliación de cobertura y mejorar las centrales de generación en las comunidades rurales y dispersas de la ZNI en los diferentes Municipios del Departamento de Vichada”., Proyecto de Generación Solar Híbrida en el Municipio de Cumaribo, Vichada, Contrato Interadministrativo 144 de 2021. | 30034020030071PANEL SOLAR MONO FACIAL1111447,31403533
3004 | 4020030071 | PANEL SOLAR MONO FACIAL | CUMARIBO | 1111447.314 | 1 | Panel solar Mono facial STC 460 Watt/tolerancia positiva en potencia +3%/0,6%degradacion lineal/eficiencia modulo >= 21,16%. (Incluye Suministro, transporte e instalación); según lo solicitado en el Memorando 20241520041873; en relación con el objeto del contrato “desarrollar e implementar soluciones individuales solares fotovoltaicas - SISFV para la ampliación de cobertura y mejorar las centrales de generación en las comunidades rurales y dispersas de la ZNI en los diferentes Municipios del Departamento de Vichada”., Proyecto de Generación Solar Híbrida en el Municipio de Cumaribo, Vichada, Contrato Interadministrativo 144 de 2021. | 30044020030071PANEL SOLAR MONO FACIAL1111447,31403533
3005 | 4020030071 | PANEL SOLAR MONO FACIAL | CUMARIBO | 1111447.314 | 1 | Panel solar Mono facial STC 460 Watt/tolerancia positiva en potencia +3%/0,6%degradacion lineal/eficiencia modulo >= 21,16%. (Incluye Suministro, transporte e instalación); según lo solicitado en el Memorando 20241520041873; en relación con el objeto del contrato “desarrollar e implementar soluciones individuales solares fotovoltaicas - SISFV para la ampliación de cobertura y mejorar las centrales de generación en las comunidades rurales y dispersas de la ZNI en los diferentes Municipios del Departamento de Vichada”., Proyecto de Generación Solar Híbrida en el Municipio de Cumaribo, Vichada, Contrato Interadministrativo 144 de 2021. | 30054020030071PANEL SOLAR MONO FACIAL1111447,31403533
3006 | 4020030071 | PANEL SOLAR MONO FACIAL | CUMARIBO | 1111447.314 | 1 | Panel solar Mono facial STC 460 Watt/tolerancia positiva en potencia +3%/0,6%degradacion lineal/eficiencia modulo >= 21,16%. (Incluye Suministro, transporte e instalación); según lo solicitado en el Memorando 20241520041873; en relación con el objeto del contrato “desarrollar e implementar soluciones individuales solares fotovoltaicas - SISFV para la ampliación de cobertura y mejorar las centrales de generación en las comunidades rurales y dispersas de la ZNI en los diferentes Municipios del Departamento de Vichada”., Proyecto de Generación Solar Híbrida en el Municipio de Cumaribo, Vichada, Contrato Interadministrativo 144 de 2021. | 30064020030071PANEL SOLAR MONO FACIAL1111447,31403533
3007 | 4020030071 | PANEL SOLAR MONO FACIAL | CUMARIBO | 1111447.314 | 1 | Panel solar Mono facial STC 460 Watt/tolerancia positiva en potencia +3%/0,6%degradacion lineal/eficiencia modulo >= 21,16%. (Incluye Suministro, transporte e instalación); según lo solicitado en el Memorando 20241520041873; en relación con el objeto del contrato “desarrollar e implementar soluciones individuales solares fotovoltaicas - SISFV para la ampliación de cobertura y mejorar las centrales de generación en las comunidades rurales y dispersas de la ZNI en los diferentes Municipios del Departamento de Vichada”., Proyecto de Generación Solar Híbrida en el Municipio de Cumaribo, Vichada, Contrato Interadministrativo 144 de 2021. | 30074020030071PANEL SOLAR MONO FACIAL1111447,31403533
3008 | 4020030071 | PANEL SOLAR MONO FACIAL | CUMARIBO | 1111447.314 | 1 | Panel solar Mono facial STC 460 Watt/tolerancia positiva en potencia +3%/0,6%degradacion lineal/eficiencia modulo >= 21,16%. (Incluye Suministro, transporte e instalación); según lo solicitado en el Memorando 20241520041873; en relación con el objeto del contrato “desarrollar e implementar soluciones individuales solares fotovoltaicas - SISFV para la ampliación de cobertura y mejorar las centrales de generación en las comunidades rurales y dispersas de la ZNI en los diferentes Municipios del Departamento de Vichada”., Proyecto de Generación Solar Híbrida en el Municipio de Cumaribo, Vichada, Contrato Interadministrativo 144 de 2021. | 30084020030071PANEL SOLAR MONO FACIAL1111447,31403533
3009 | 4020030071 | PANEL SOLAR MONO FACIAL | CUMARIBO | 1111447.314 | 1 | Panel solar Mono facial STC 460 Watt/tolerancia positiva en potencia +3%/0,6%degradacion lineal/eficiencia modulo >= 21,16%. (Incluye Suministro, transporte e instalación); según lo solicitado en el Memorando 20241520041873; en relación con el objeto del contrato “desarrollar e implementar soluciones individuales solares fotovoltaicas - SISFV para la ampliación de cobertura y mejorar las centrales de generación en las comunidades rurales y dispersas de la ZNI en los diferentes Municipios del Departamento de Vichada”., Proyecto de Generación Solar Híbrida en el Municipio de Cumaribo, Vichada, Contrato Interadministrativo 144 de 2021. | 30094020030071PANEL SOLAR MONO FACIAL1111447,31403533
3010 | 4020030071 | PANEL SOLAR MONO FACIAL | CUMARIBO | 1111447.314 | 1 | Panel solar Mono facial STC 460 Watt/tolerancia positiva en potencia +3%/0,6%degradacion lineal/eficiencia modulo >= 21,16%. (Incluye Suministro, transporte e instalación); según lo solicitado en el Memorando 20241520041873; en relación con el objeto del contrato “desarrollar e implementar soluciones individuales solares fotovoltaicas - SISFV para la ampliación de cobertura y mejorar las centrales de generación en las comunidades rurales y dispersas de la ZNI en los diferentes Municipios del Departamento de Vichada”., Proyecto de Generación Solar Híbrida en el Municipio de Cumaribo, Vichada, Contrato Interadministrativo 144 de 2021. | 30104020030071PANEL SOLAR MONO FACIAL1111447,31403533
3011 | 4020030071 | PANEL SOLAR MONO FACIAL | CUMARIBO | 1111447.314 | 1 | Panel solar Mono facial STC 460 Watt/tolerancia positiva en potencia +3%/0,6%degradacion lineal/eficiencia modulo >= 21,16%. (Incluye Suministro, transporte e instalación); según lo solicitado en el Memorando 20241520041873; en relación con el objeto del contrato “desarrollar e implementar soluciones individuales solares fotovoltaicas - SISFV para la ampliación de cobertura y mejorar las centrales de generación en las comunidades rurales y dispersas de la ZNI en los diferentes Municipios del Departamento de Vichada”., Proyecto de Generación Solar Híbrida en el Municipio de Cumaribo, Vichada, Contrato Interadministrativo 144 de 2021. | 30114020030071PANEL SOLAR MONO FACIAL1111447,31403533
3012 | 4020030071 | PANEL SOLAR MONO FACIAL | CUMARIBO | 1111447.314 | 1 | Panel solar Mono facial STC 460 Watt/tolerancia positiva en potencia +3%/0,6%degradacion lineal/eficiencia modulo >= 21,16%. (Incluye Suministro, transporte e instalación); según lo solicitado en el Memorando 20241520041873; en relación con el objeto del contrato “desarrollar e implementar soluciones individuales solares fotovoltaicas - SISFV para la ampliación de cobertura y mejorar las centrales de generación en las comunidades rurales y dispersas de la ZNI en los diferentes Municipios del Departamento de Vichada”., Proyecto de Generación Solar Híbrida en el Municipio de Cumaribo, Vichada, Contrato Interadministrativo 144 de 2021. | 30124020030071PANEL SOLAR MONO FACIAL1111447,31403533
3013 | 4020030071 | PANEL SOLAR MONO FACIAL | CUMARIBO | 1111447.314 | 1 | Panel solar Mono facial STC 460 Watt/tolerancia positiva en potencia +3%/0,6%degradacion lineal/eficiencia modulo >= 21,16%. (Incluye Suministro, transporte e instalación); según lo solicitado en el Memorando 20241520041873; en relación con el objeto del contrato “desarrollar e implementar soluciones individuales solares fotovoltaicas - SISFV para la ampliación de cobertura y mejorar las centrales de generación en las comunidades rurales y dispersas de la ZNI en los diferentes Municipios del Departamento de Vichada”., Proyecto de Generación Solar Híbrida en el Municipio de Cumaribo, Vichada, Contrato Interadministrativo 144 de 2021. | 30134020030071PANEL SOLAR MONO FACIAL1111447,31403533
3014 | 4020030071 | PANEL SOLAR MONO FACIAL | CUMARIBO | 1111447.314 | 1 | Panel solar Mono facial STC 460 Watt/tolerancia positiva en potencia +3%/0,6%degradacion lineal/eficiencia modulo >= 21,16%. (Incluye Suministro, transporte e instalación); según lo solicitado en el Memorando 20241520041873; en relación con el objeto del contrato “desarrollar e implementar soluciones individuales solares fotovoltaicas - SISFV para la ampliación de cobertura y mejorar las centrales de generación en las comunidades rurales y dispersas de la ZNI en los diferentes Municipios del Departamento de Vichada”., Proyecto de Generación Solar Híbrida en el Municipio de Cumaribo, Vichada, Contrato Interadministrativo 144 de 2021. | 30144020030071PANEL SOLAR MONO FACIAL1111447,31403533
3015 | 4020030071 | PANEL SOLAR MONO FACIAL | CUMARIBO | 1111447.314 | 1 | Panel solar Mono facial STC 460 Watt/tolerancia positiva en potencia +3%/0,6%degradacion lineal/eficiencia modulo >= 21,16%. (Incluye Suministro, transporte e instalación); según lo solicitado en el Memorando 20241520041873; en relación con el objeto del contrato “desarrollar e implementar soluciones individuales solares fotovoltaicas - SISFV para la ampliación de cobertura y mejorar las centrales de generación en las comunidades rurales y dispersas de la ZNI en los diferentes Municipios del Departamento de Vichada”., Proyecto de Generación Solar Híbrida en el Municipio de Cumaribo, Vichada, Contrato Interadministrativo 144 de 2021. | 30154020030071PANEL SOLAR MONO FACIAL1111447,31403533
3016 | 4020030071 | PANEL SOLAR MONO FACIAL | CUMARIBO | 1111447.314 | 1 | Panel solar Mono facial STC 460 Watt/tolerancia positiva en potencia +3%/0,6%degradacion lineal/eficiencia modulo >= 21,16%. (Incluye Suministro, transporte e instalación); según lo solicitado en el Memorando 20241520041873; en relación con el objeto del contrato “desarrollar e implementar soluciones individuales solares fotovoltaicas - SISFV para la ampliación de cobertura y mejorar las centrales de generación en las comunidades rurales y dispersas de la ZNI en los diferentes Municipios del Departamento de Vichada”., Proyecto de Generación Solar Híbrida en el Municipio de Cumaribo, Vichada, Contrato Interadministrativo 144 de 2021. | 30164020030071PANEL SOLAR MONO FACIAL1111447,31403533
3017 | 4020030071 | PANEL SOLAR MONO FACIAL | CUMARIBO | 1111447.314 | 1 | Panel solar Mono facial STC 460 Watt/tolerancia positiva en potencia +3%/0,6%degradacion lineal/eficiencia modulo >= 21,16%. (Incluye Suministro, transporte e instalación); según lo solicitado en el Memorando 20241520041873; en relación con el objeto del contrato “desarrollar e implementar soluciones individuales solares fotovoltaicas - SISFV para la ampliación de cobertura y mejorar las centrales de generación en las comunidades rurales y dispersas de la ZNI en los diferentes Municipios del Departamento de Vichada”., Proyecto de Generación Solar Híbrida en el Municipio de Cumaribo, Vichada, Contrato Interadministrativo 144 de 2021. | 30174020030071PANEL SOLAR MONO FACIAL1111447,31403533
3018 | 4020030071 | PANEL SOLAR MONO FACIAL | CUMARIBO | 1111447.314 | 1 | Panel solar Mono facial STC 460 Watt/tolerancia positiva en potencia +3%/0,6%degradacion lineal/eficiencia modulo >= 21,16%. (Incluye Suministro, transporte e instalación); según lo solicitado en el Memorando 20241520041873; en relación con el objeto del contrato “desarrollar e implementar soluciones individuales solares fotovoltaicas - SISFV para la ampliación de cobertura y mejorar las centrales de generación en las comunidades rurales y dispersas de la ZNI en los diferentes Municipios del Departamento de Vichada”., Proyecto de Generación Solar Híbrida en el Municipio de Cumaribo, Vichada, Contrato Interadministrativo 144 de 2021. | 30184020030071PANEL SOLAR MONO FACIAL1111447,31403533
3019 | 4020030071 | PANEL SOLAR MONO FACIAL | CUMARIBO | 1111447.314 | 1 | Panel solar Mono facial STC 460 Watt/tolerancia positiva en potencia +3%/0,6%degradacion lineal/eficiencia modulo >= 21,16%. (Incluye Suministro, transporte e instalación); según lo solicitado en el Memorando 20241520041873; en relación con el objeto del contrato “desarrollar e implementar soluciones individuales solares fotovoltaicas - SISFV para la ampliación de cobertura y mejorar las centrales de generación en las comunidades rurales y dispersas de la ZNI en los diferentes Municipios del Departamento de Vichada”., Proyecto de Generación Solar Híbrida en el Municipio de Cumaribo, Vichada, Contrato Interadministrativo 144 de 2021. | 30194020030071PANEL SOLAR MONO FACIAL1111447,31403533
3020 | 4020030071 | PANEL SOLAR MONO FACIAL | CUMARIBO | 1111447.314 | 1 | Panel solar Mono facial STC 460 Watt/tolerancia positiva en potencia +3%/0,6%degradacion lineal/eficiencia modulo >= 21,16%. (Incluye Suministro, transporte e instalación); según lo solicitado en el Memorando 20241520041873; en relación con el objeto del contrato “desarrollar e implementar soluciones individuales solares fotovoltaicas - SISFV para la ampliación de cobertura y mejorar las centrales de generación en las comunidades rurales y dispersas de la ZNI en los diferentes Municipios del Departamento de Vichada”., Proyecto de Generación Solar Híbrida en el Municipio de Cumaribo, Vichada, Contrato Interadministrativo 144 de 2021. | 30204020030071PANEL SOLAR MONO FACIAL1111447,31403533
3021 | 4020030071 | PANEL SOLAR MONO FACIAL | CUMARIBO | 1111447.314 | 1 | Panel solar Mono facial STC 460 Watt/tolerancia positiva en potencia +3%/0,6%degradacion lineal/eficiencia modulo >= 21,16%. (Incluye Suministro, transporte e instalación); según lo solicitado en el Memorando 20241520041873; en relación con el objeto del contrato “desarrollar e implementar soluciones individuales solares fotovoltaicas - SISFV para la ampliación de cobertura y mejorar las centrales de generación en las comunidades rurales y dispersas de la ZNI en los diferentes Municipios del Departamento de Vichada”., Proyecto de Generación Solar Híbrida en el Municipio de Cumaribo, Vichada, Contrato Interadministrativo 144 de 2021. | 30214020030071PANEL SOLAR MONO FACIAL1111447,31403533
3022 | 4020030071 | PANEL SOLAR MONO FACIAL | CUMARIBO | 1111447.314 | 1 | Panel solar Mono facial STC 460 Watt/tolerancia positiva en potencia +3%/0,6%degradacion lineal/eficiencia modulo >= 21,16%. (Incluye Suministro, transporte e instalación); según lo solicitado en el Memorando 20241520041873; en relación con el objeto del contrato “desarrollar e implementar soluciones individuales solares fotovoltaicas - SISFV para la ampliación de cobertura y mejorar las centrales de generación en las comunidades rurales y dispersas de la ZNI en los diferentes Municipios del Departamento de Vichada”., Proyecto de Generación Solar Híbrida en el Municipio de Cumaribo, Vichada, Contrato Interadministrativo 144 de 2021. | 30224020030071PANEL SOLAR MONO FACIAL1111447,31403533
3023 | 4020030071 | PANEL SOLAR MONO FACIAL | CUMARIBO | 1111447.314 | 1 | Panel solar Mono facial STC 460 Watt/tolerancia positiva en potencia +3%/0,6%degradacion lineal/eficiencia modulo >= 21,16%. (Incluye Suministro, transporte e instalación); según lo solicitado en el Memorando 20241520041873; en relación con el objeto del contrato “desarrollar e implementar soluciones individuales solares fotovoltaicas - SISFV para la ampliación de cobertura y mejorar las centrales de generación en las comunidades rurales y dispersas de la ZNI en los diferentes Municipios del Departamento de Vichada”., Proyecto de Generación Solar Híbrida en el Municipio de Cumaribo, Vichada, Contrato Interadministrativo 144 de 2021. | 30234020030071PANEL SOLAR MONO FACIAL1111447,31403533
3024 | 4020030071 | PANEL SOLAR MONO FACIAL | CUMARIBO | 1111447.314 | 1 | Panel solar Mono facial STC 460 Watt/tolerancia positiva en potencia +3%/0,6%degradacion lineal/eficiencia modulo >= 21,16%. (Incluye Suministro, transporte e instalación); según lo solicitado en el Memorando 20241520041873; en relación con el objeto del contrato “desarrollar e implementar soluciones individuales solares fotovoltaicas - SISFV para la ampliación de cobertura y mejorar las centrales de generación en las comunidades rurales y dispersas de la ZNI en los diferentes Municipios del Departamento de Vichada”., Proyecto de Generación Solar Híbrida en el Municipio de Cumaribo, Vichada, Contrato Interadministrativo 144 de 2021. | 30244020030071PANEL SOLAR MONO FACIAL1111447,31403533
3025 | 4020030071 | PANEL SOLAR MONO FACIAL | CUMARIBO | 1111447.314 | 1 | Panel solar Mono facial STC 460 Watt/tolerancia positiva en potencia +3%/0,6%degradacion lineal/eficiencia modulo >= 21,16%. (Incluye Suministro, transporte e instalación); según lo solicitado en el Memorando 20241520041873; en relación con el objeto del contrato “desarrollar e implementar soluciones individuales solares fotovoltaicas - SISFV para la ampliación de cobertura y mejorar las centrales de generación en las comunidades rurales y dispersas de la ZNI en los diferentes Municipios del Departamento de Vichada”., Proyecto de Generación Solar Híbrida en el Municipio de Cumaribo, Vichada, Contrato Interadministrativo 144 de 2021. | 30254020030071PANEL SOLAR MONO FACIAL1111447,31403533
3026 | 4020030071 | PANEL SOLAR MONO FACIAL | CUMARIBO | 1111447.314 | 1 | Panel solar Mono facial STC 460 Watt/tolerancia positiva en potencia +3%/0,6%degradacion lineal/eficiencia modulo >= 21,16%. (Incluye Suministro, transporte e instalación); según lo solicitado en el Memorando 20241520041873; en relación con el objeto del contrato “desarrollar e implementar soluciones individuales solares fotovoltaicas - SISFV para la ampliación de cobertura y mejorar las centrales de generación en las comunidades rurales y dispersas de la ZNI en los diferentes Municipios del Departamento de Vichada”., Proyecto de Generación Solar Híbrida en el Municipio de Cumaribo, Vichada, Contrato Interadministrativo 144 de 2021. | 30264020030071PANEL SOLAR MONO FACIAL1111447,31403533
3027 | 4020030071 | PANEL SOLAR MONO FACIAL | CUMARIBO | 1111447.314 | 1 | Panel solar Mono facial STC 460 Watt/tolerancia positiva en potencia +3%/0,6%degradacion lineal/eficiencia modulo >= 21,16%. (Incluye Suministro, transporte e instalación); según lo solicitado en el Memorando 20241520041873; en relación con el objeto del contrato “desarrollar e implementar soluciones individuales solares fotovoltaicas - SISFV para la ampliación de cobertura y mejorar las centrales de generación en las comunidades rurales y dispersas de la ZNI en los diferentes Municipios del Departamento de Vichada”., Proyecto de Generación Solar Híbrida en el Municipio de Cumaribo, Vichada, Contrato Interadministrativo 144 de 2021. | 30274020030071PANEL SOLAR MONO FACIAL1111447,31403533
3028 | 4020030071 | PANEL SOLAR MONO FACIAL | CUMARIBO | 1111447.314 | 1 | Panel solar Mono facial STC 460 Watt/tolerancia positiva en potencia +3%/0,6%degradacion lineal/eficiencia modulo >= 21,16%. (Incluye Suministro, transporte e instalación); según lo solicitado en el Memorando 20241520041873; en relación con el objeto del contrato “desarrollar e implementar soluciones individuales solares fotovoltaicas - SISFV para la ampliación de cobertura y mejorar las centrales de generación en las comunidades rurales y dispersas de la ZNI en los diferentes Municipios del Departamento de Vichada”., Proyecto de Generación Solar Híbrida en el Municipio de Cumaribo, Vichada, Contrato Interadministrativo 144 de 2021. | 30284020030071PANEL SOLAR MONO FACIAL1111447,31403533
3029 | 4020030071 | PANEL SOLAR MONO FACIAL | CUMARIBO | 1111447.314 | 1 | Panel solar Mono facial STC 460 Watt/tolerancia positiva en potencia +3%/0,6%degradacion lineal/eficiencia modulo >= 21,16%. (Incluye Suministro, transporte e instalación); según lo solicitado en el Memorando 20241520041873; en relación con el objeto del contrato “desarrollar e implementar soluciones individuales solares fotovoltaicas - SISFV para la ampliación de cobertura y mejorar las centrales de generación en las comunidades rurales y dispersas de la ZNI en los diferentes Municipios del Departamento de Vichada”., Proyecto de Generación Solar Híbrida en el Municipio de Cumaribo, Vichada, Contrato Interadministrativo 144 de 2021. | 30294020030071PANEL SOLAR MONO FACIAL1111447,31403533
3030 | 4020030071 | PANEL SOLAR MONO FACIAL | CUMARIBO | 1111447.314 | 1 | Panel solar Mono facial STC 460 Watt/tolerancia positiva en potencia +3%/0,6%degradacion lineal/eficiencia modulo >= 21,16%. (Incluye Suministro, transporte e instalación); según lo solicitado en el Memorando 20241520041873; en relación con el objeto del contrato “desarrollar e implementar soluciones individuales solares fotovoltaicas - SISFV para la ampliación de cobertura y mejorar las centrales de generación en las comunidades rurales y dispersas de la ZNI en los diferentes Municipios del Departamento de Vichada”., Proyecto de Generación Solar Híbrida en el Municipio de Cumaribo, Vichada, Contrato Interadministrativo 144 de 2021. | 30304020030071PANEL SOLAR MONO FACIAL1111447,31403533
3031 | 4020030071 | PANEL SOLAR MONO FACIAL | CUMARIBO | 1111447.314 | 1 | Panel solar Mono facial STC 460 Watt/tolerancia positiva en potencia +3%/0,6%degradacion lineal/eficiencia modulo >= 21,16%. (Incluye Suministro, transporte e instalación); según lo solicitado en el Memorando 20241520041873; en relación con el objeto del contrato “desarrollar e implementar soluciones individuales solares fotovoltaicas - SISFV para la ampliación de cobertura y mejorar las centrales de generación en las comunidades rurales y dispersas de la ZNI en los diferentes Municipios del Departamento de Vichada”., Proyecto de Generación Solar Híbrida en el Municipio de Cumaribo, Vichada, Contrato Interadministrativo 144 de 2021. | 30314020030071PANEL SOLAR MONO FACIAL1111447,31403533
3032 | 4020030071 | PANEL SOLAR MONO FACIAL | CUMARIBO | 1111447.314 | 1 | Panel solar Mono facial STC 460 Watt/tolerancia positiva en potencia +3%/0,6%degradacion lineal/eficiencia modulo >= 21,16%. (Incluye Suministro, transporte e instalación); según lo solicitado en el Memorando 20241520041873; en relación con el objeto del contrato “desarrollar e implementar soluciones individuales solares fotovoltaicas - SISFV para la ampliación de cobertura y mejorar las centrales de generación en las comunidades rurales y dispersas de la ZNI en los diferentes Municipios del Departamento de Vichada”., Proyecto de Generación Solar Híbrida en el Municipio de Cumaribo, Vichada, Contrato Interadministrativo 144 de 2021. | 30324020030071PANEL SOLAR MONO FACIAL1111447,31403533
3033 | 4020030071 | PANEL SOLAR MONO FACIAL | CUMARIBO | 1111447.314 | 1 | Panel solar Mono facial STC 460 Watt/tolerancia positiva en potencia +3%/0,6%degradacion lineal/eficiencia modulo >= 21,16%. (Incluye Suministro, transporte e instalación); según lo solicitado en el Memorando 20241520041873; en relación con el objeto del contrato “desarrollar e implementar soluciones individuales solares fotovoltaicas - SISFV para la ampliación de cobertura y mejorar las centrales de generación en las comunidades rurales y dispersas de la ZNI en los diferentes Municipios del Departamento de Vichada”., Proyecto de Generación Solar Híbrida en el Municipio de Cumaribo, Vichada, Contrato Interadministrativo 144 de 2021. | 30334020030071PANEL SOLAR MONO FACIAL1111447,31403533
3034 | 4020030071 | PANEL SOLAR MONO FACIAL | CUMARIBO | 1111447.314 | 1 | Panel solar Mono facial STC 460 Watt/tolerancia positiva en potencia +3%/0,6%degradacion lineal/eficiencia modulo >= 21,16%. (Incluye Suministro, transporte e instalación); según lo solicitado en el Memorando 20241520041873; en relación con el objeto del contrato “desarrollar e implementar soluciones individuales solares fotovoltaicas - SISFV para la ampliación de cobertura y mejorar las centrales de generación en las comunidades rurales y dispersas de la ZNI en los diferentes Municipios del Departamento de Vichada”., Proyecto de Generación Solar Híbrida en el Municipio de Cumaribo, Vichada, Contrato Interadministrativo 144 de 2021. | 30344020030071PANEL SOLAR MONO FACIAL1111447,31403533
3035 | 4020030071 | PANEL SOLAR MONO FACIAL | CUMARIBO | 1111447.314 | 1 | Panel solar Mono facial STC 460 Watt/tolerancia positiva en potencia +3%/0,6%degradacion lineal/eficiencia modulo >= 21,16%. (Incluye Suministro, transporte e instalación); según lo solicitado en el Memorando 20241520041873; en relación con el objeto del contrato “desarrollar e implementar soluciones individuales solares fotovoltaicas - SISFV para la ampliación de cobertura y mejorar las centrales de generación en las comunidades rurales y dispersas de la ZNI en los diferentes Municipios del Departamento de Vichada”., Proyecto de Generación Solar Híbrida en el Municipio de Cumaribo, Vichada, Contrato Interadministrativo 144 de 2021. | 30354020030071PANEL SOLAR MONO FACIAL1111447,31403533
3036 | 4020030071 | PANEL SOLAR MONO FACIAL | CUMARIBO | 1111447.314 | 1 | Panel solar Mono facial STC 460 Watt/tolerancia positiva en potencia +3%/0,6%degradacion lineal/eficiencia modulo >= 21,16%. (Incluye Suministro, transporte e instalación); según lo solicitado en el Memorando 20241520041873; en relación con el objeto del contrato “desarrollar e implementar soluciones individuales solares fotovoltaicas - SISFV para la ampliación de cobertura y mejorar las centrales de generación en las comunidades rurales y dispersas de la ZNI en los diferentes Municipios del Departamento de Vichada”., Proyecto de Generación Solar Híbrida en el Municipio de Cumaribo, Vichada, Contrato Interadministrativo 144 de 2021. | 30364020030071PANEL SOLAR MONO FACIAL1111447,31403533
3037 | 4020030071 | PANEL SOLAR MONO FACIAL | CUMARIBO | 1111447.314 | 1 | Panel solar Mono facial STC 460 Watt/tolerancia positiva en potencia +3%/0,6%degradacion lineal/eficiencia modulo >= 21,16%. (Incluye Suministro, transporte e instalación); según lo solicitado en el Memorando 20241520041873; en relación con el objeto del contrato “desarrollar e implementar soluciones individuales solares fotovoltaicas - SISFV para la ampliación de cobertura y mejorar las centrales de generación en las comunidades rurales y dispersas de la ZNI en los diferentes Municipios del Departamento de Vichada”., Proyecto de Generación Solar Híbrida en el Municipio de Cumaribo, Vichada, Contrato Interadministrativo 144 de 2021. | 30374020030071PANEL SOLAR MONO FACIAL1111447,31403533
3038 | 4020030071 | PANEL SOLAR MONO FACIAL | CUMARIBO | 1111447.314 | 1 | Panel solar Mono facial STC 460 Watt/tolerancia positiva en potencia +3%/0,6%degradacion lineal/eficiencia modulo >= 21,16%. (Incluye Suministro, transporte e instalación); según lo solicitado en el Memorando 20241520041873; en relación con el objeto del contrato “desarrollar e implementar soluciones individuales solares fotovoltaicas - SISFV para la ampliación de cobertura y mejorar las centrales de generación en las comunidades rurales y dispersas de la ZNI en los diferentes Municipios del Departamento de Vichada”., Proyecto de Generación Solar Híbrida en el Municipio de Cumaribo, Vichada, Contrato Interadministrativo 144 de 2021. | 30384020030071PANEL SOLAR MONO FACIAL1111447,31403533
3039 | 4020030071 | PANEL SOLAR MONO FACIAL | CUMARIBO | 1111447.314 | 1 | Panel solar Mono facial STC 460 Watt/tolerancia positiva en potencia +3%/0,6%degradacion lineal/eficiencia modulo >= 21,16%. (Incluye Suministro, transporte e instalación); según lo solicitado en el Memorando 20241520041873; en relación con el objeto del contrato “desarrollar e implementar soluciones individuales solares fotovoltaicas - SISFV para la ampliación de cobertura y mejorar las centrales de generación en las comunidades rurales y dispersas de la ZNI en los diferentes Municipios del Departamento de Vichada”., Proyecto de Generación Solar Híbrida en el Municipio de Cumaribo, Vichada, Contrato Interadministrativo 144 de 2021. | 30394020030071PANEL SOLAR MONO FACIAL1111447,31403533
3040 | 4020030071 | PANEL SOLAR MONO FACIAL | CUMARIBO | 1111447.314 | 1 | Panel solar Mono facial STC 460 Watt/tolerancia positiva en potencia +3%/0,6%degradacion lineal/eficiencia modulo >= 21,16%. (Incluye Suministro, transporte e instalación); según lo solicitado en el Memorando 20241520041873; en relación con el objeto del contrato “desarrollar e implementar soluciones individuales solares fotovoltaicas - SISFV para la ampliación de cobertura y mejorar las centrales de generación en las comunidades rurales y dispersas de la ZNI en los diferentes Municipios del Departamento de Vichada”., Proyecto de Generación Solar Híbrida en el Municipio de Cumaribo, Vichada, Contrato Interadministrativo 144 de 2021. | 30404020030071PANEL SOLAR MONO FACIAL1111447,31403533
3041 | 4020030071 | PANEL SOLAR MONO FACIAL | CUMARIBO | 1111447.314 | 1 | Panel solar Mono facial STC 460 Watt/tolerancia positiva en potencia +3%/0,6%degradacion lineal/eficiencia modulo >= 21,16%. (Incluye Suministro, transporte e instalación); según lo solicitado en el Memorando 20241520041873; en relación con el objeto del contrato “desarrollar e implementar soluciones individuales solares fotovoltaicas - SISFV para la ampliación de cobertura y mejorar las centrales de generación en las comunidades rurales y dispersas de la ZNI en los diferentes Municipios del Departamento de Vichada”., Proyecto de Generación Solar Híbrida en el Municipio de Cumaribo, Vichada, Contrato Interadministrativo 144 de 2021. | 30414020030071PANEL SOLAR MONO FACIAL1111447,31403533
3042 | 4020030071 | PANEL SOLAR MONO FACIAL | CUMARIBO | 1111447.314 | 1 | Panel solar Mono facial STC 460 Watt/tolerancia positiva en potencia +3%/0,6%degradacion lineal/eficiencia modulo >= 21,16%. (Incluye Suministro, transporte e instalación); según lo solicitado en el Memorando 20241520041873; en relación con el objeto del contrato “desarrollar e implementar soluciones individuales solares fotovoltaicas - SISFV para la ampliación de cobertura y mejorar las centrales de generación en las comunidades rurales y dispersas de la ZNI en los diferentes Municipios del Departamento de Vichada”., Proyecto de Generación Solar Híbrida en el Municipio de Cumaribo, Vichada, Contrato Interadministrativo 144 de 2021. | 30424020030071PANEL SOLAR MONO FACIAL1111447,31403533
3043 | 4020030071 | PANEL SOLAR MONO FACIAL | CUMARIBO | 1111447.314 | 1 | Panel solar Mono facial STC 460 Watt/tolerancia positiva en potencia +3%/0,6%degradacion lineal/eficiencia modulo >= 21,16%. (Incluye Suministro, transporte e instalación); según lo solicitado en el Memorando 20241520041873; en relación con el objeto del contrato “desarrollar e implementar soluciones individuales solares fotovoltaicas - SISFV para la ampliación de cobertura y mejorar las centrales de generación en las comunidades rurales y dispersas de la ZNI en los diferentes Municipios del Departamento de Vichada”., Proyecto de Generación Solar Híbrida en el Municipio de Cumaribo, Vichada, Contrato Interadministrativo 144 de 2021. | 30434020030071PANEL SOLAR MONO FACIAL1111447,31403533
3044 | 4020030071 | PANEL SOLAR MONO FACIAL | CUMARIBO | 1111447.314 | 1 | Panel solar Mono facial STC 460 Watt/tolerancia positiva en potencia +3%/0,6%degradacion lineal/eficiencia modulo >= 21,16%. (Incluye Suministro, transporte e instalación); según lo solicitado en el Memorando 20241520041873; en relación con el objeto del contrato “desarrollar e implementar soluciones individuales solares fotovoltaicas - SISFV para la ampliación de cobertura y mejorar las centrales de generación en las comunidades rurales y dispersas de la ZNI en los diferentes Municipios del Departamento de Vichada”., Proyecto de Generación Solar Híbrida en el Municipio de Cumaribo, Vichada, Contrato Interadministrativo 144 de 2021. | 30444020030071PANEL SOLAR MONO FACIAL1111447,31403533
3045 | 4020030071 | PANEL SOLAR MONO FACIAL | CUMARIBO | 1111447.314 | 1 | Panel solar Mono facial STC 460 Watt/tolerancia positiva en potencia +3%/0,6%degradacion lineal/eficiencia modulo >= 21,16%. (Incluye Suministro, transporte e instalación); según lo solicitado en el Memorando 20241520041873; en relación con el objeto del contrato “desarrollar e implementar soluciones individuales solares fotovoltaicas - SISFV para la ampliación de cobertura y mejorar las centrales de generación en las comunidades rurales y dispersas de la ZNI en los diferentes Municipios del Departamento de Vichada”., Proyecto de Generación Solar Híbrida en el Municipio de Cumaribo, Vichada, Contrato Interadministrativo 144 de 2021. | 30454020030071PANEL SOLAR MONO FACIAL1111447,31403533
3046 | 4020030071 | PANEL SOLAR MONO FACIAL | CUMARIBO | 1111447.314 | 1 | Panel solar Mono facial STC 460 Watt/tolerancia positiva en potencia +3%/0,6%degradacion lineal/eficiencia modulo >= 21,16%. (Incluye Suministro, transporte e instalación); según lo solicitado en el Memorando 20241520041873; en relación con el objeto del contrato “desarrollar e implementar soluciones individuales solares fotovoltaicas - SISFV para la ampliación de cobertura y mejorar las centrales de generación en las comunidades rurales y dispersas de la ZNI en los diferentes Municipios del Departamento de Vichada”., Proyecto de Generación Solar Híbrida en el Municipio de Cumaribo, Vichada, Contrato Interadministrativo 144 de 2021. | 30464020030071PANEL SOLAR MONO FACIAL1111447,31403533
3047 | 4020030071 | PANEL SOLAR MONO FACIAL | CUMARIBO | 1111447.314 | 1 | Panel solar Mono facial STC 460 Watt/tolerancia positiva en potencia +3%/0,6%degradacion lineal/eficiencia modulo >= 21,16%. (Incluye Suministro, transporte e instalación); según lo solicitado en el Memorando 20241520041873; en relación con el objeto del contrato “desarrollar e implementar soluciones individuales solares fotovoltaicas - SISFV para la ampliación de cobertura y mejorar las centrales de generación en las comunidades rurales y dispersas de la ZNI en los diferentes Municipios del Departamento de Vichada”., Proyecto de Generación Solar Híbrida en el Municipio de Cumaribo, Vichada, Contrato Interadministrativo 144 de 2021. | 30474020030071PANEL SOLAR MONO FACIAL1111447,31403533
3048 | 4020030071 | PANEL SOLAR MONO FACIAL | CUMARIBO | 1111447.314 | 1 | Panel solar Mono facial STC 460 Watt/tolerancia positiva en potencia +3%/0,6%degradacion lineal/eficiencia modulo >= 21,16%. (Incluye Suministro, transporte e instalación); según lo solicitado en el Memorando 20241520041873; en relación con el objeto del contrato “desarrollar e implementar soluciones individuales solares fotovoltaicas - SISFV para la ampliación de cobertura y mejorar las centrales de generación en las comunidades rurales y dispersas de la ZNI en los diferentes Municipios del Departamento de Vichada”., Proyecto de Generación Solar Híbrida en el Municipio de Cumaribo, Vichada, Contrato Interadministrativo 144 de 2021. | 30484020030071PANEL SOLAR MONO FACIAL1111447,31403533
3049 | 4020030071 | PANEL SOLAR MONO FACIAL | CUMARIBO | 1111447.314 | 1 | Panel solar Mono facial STC 460 Watt/tolerancia positiva en potencia +3%/0,6%degradacion lineal/eficiencia modulo >= 21,16%. (Incluye Suministro, transporte e instalación); según lo solicitado en el Memorando 20241520041873; en relación con el objeto del contrato “desarrollar e implementar soluciones individuales solares fotovoltaicas - SISFV para la ampliación de cobertura y mejorar las centrales de generación en las comunidades rurales y dispersas de la ZNI en los diferentes Municipios del Departamento de Vichada”., Proyecto de Generación Solar Híbrida en el Municipio de Cumaribo, Vichada, Contrato Interadministrativo 144 de 2021. | 30494020030071PANEL SOLAR MONO FACIAL1111447,31403533
3050 | 4020030071 | PANEL SOLAR MONO FACIAL | CUMARIBO | 1111447.314 | 1 | Panel solar Mono facial STC 460 Watt/tolerancia positiva en potencia +3%/0,6%degradacion lineal/eficiencia modulo >= 21,16%. (Incluye Suministro, transporte e instalación); según lo solicitado en el Memorando 20241520041873; en relación con el objeto del contrato “desarrollar e implementar soluciones individuales solares fotovoltaicas - SISFV para la ampliación de cobertura y mejorar las centrales de generación en las comunidades rurales y dispersas de la ZNI en los diferentes Municipios del Departamento de Vichada”., Proyecto de Generación Solar Híbrida en el Municipio de Cumaribo, Vichada, Contrato Interadministrativo 144 de 2021. | 30504020030071PANEL SOLAR MONO FACIAL1111447,31403533
3051 | 4020030071 | PANEL SOLAR MONO FACIAL | CUMARIBO | 1111447.314 | 1 | Panel solar Mono facial STC 460 Watt/tolerancia positiva en potencia +3%/0,6%degradacion lineal/eficiencia modulo >= 21,16%. (Incluye Suministro, transporte e instalación); según lo solicitado en el Memorando 20241520041873; en relación con el objeto del contrato “desarrollar e implementar soluciones individuales solares fotovoltaicas - SISFV para la ampliación de cobertura y mejorar las centrales de generación en las comunidades rurales y dispersas de la ZNI en los diferentes Municipios del Departamento de Vichada”., Proyecto de Generación Solar Híbrida en el Municipio de Cumaribo, Vichada, Contrato Interadministrativo 144 de 2021. | 30514020030071PANEL SOLAR MONO FACIAL1111447,31403533
3052 | 4020030071 | PANEL SOLAR MONO FACIAL | CUMARIBO | 1111447.314 | 1 | Panel solar Mono facial STC 460 Watt/tolerancia positiva en potencia +3%/0,6%degradacion lineal/eficiencia modulo >= 21,16%. (Incluye Suministro, transporte e instalación); según lo solicitado en el Memorando 20241520041873; en relación con el objeto del contrato “desarrollar e implementar soluciones individuales solares fotovoltaicas - SISFV para la ampliación de cobertura y mejorar las centrales de generación en las comunidades rurales y dispersas de la ZNI en los diferentes Municipios del Departamento de Vichada”., Proyecto de Generación Solar Híbrida en el Municipio de Cumaribo, Vichada, Contrato Interadministrativo 144 de 2021. | 30524020030071PANEL SOLAR MONO FACIAL1111447,31403533
3053 | 4020030071 | PANEL SOLAR MONO FACIAL | CUMARIBO | 1111447.314 | 1 | Panel solar Mono facial STC 460 Watt/tolerancia positiva en potencia +3%/0,6%degradacion lineal/eficiencia modulo >= 21,16%. (Incluye Suministro, transporte e instalación); según lo solicitado en el Memorando 20241520041873; en relación con el objeto del contrato “desarrollar e implementar soluciones individuales solares fotovoltaicas - SISFV para la ampliación de cobertura y mejorar las centrales de generación en las comunidades rurales y dispersas de la ZNI en los diferentes Municipios del Departamento de Vichada”., Proyecto de Generación Solar Híbrida en el Municipio de Cumaribo, Vichada, Contrato Interadministrativo 144 de 2021. | 30534020030071PANEL SOLAR MONO FACIAL1111447,31403533
3054 | 4020030071 | PANEL SOLAR MONO FACIAL | CUMARIBO | 1111447.314 | 1 | Panel solar Mono facial STC 460 Watt/tolerancia positiva en potencia +3%/0,6%degradacion lineal/eficiencia modulo >= 21,16%. (Incluye Suministro, transporte e instalación); según lo solicitado en el Memorando 20241520041873; en relación con el objeto del contrato “desarrollar e implementar soluciones individuales solares fotovoltaicas - SISFV para la ampliación de cobertura y mejorar las centrales de generación en las comunidades rurales y dispersas de la ZNI en los diferentes Municipios del Departamento de Vichada”., Proyecto de Generación Solar Híbrida en el Municipio de Cumaribo, Vichada, Contrato Interadministrativo 144 de 2021. | 30544020030071PANEL SOLAR MONO FACIAL1111447,31403533
3055 | 4020030071 | PANEL SOLAR MONO FACIAL | CUMARIBO | 1111447.314 | 1 | Panel solar Mono facial STC 460 Watt/tolerancia positiva en potencia +3%/0,6%degradacion lineal/eficiencia modulo >= 21,16%. (Incluye Suministro, transporte e instalación); según lo solicitado en el Memorando 20241520041873; en relación con el objeto del contrato “desarrollar e implementar soluciones individuales solares fotovoltaicas - SISFV para la ampliación de cobertura y mejorar las centrales de generación en las comunidades rurales y dispersas de la ZNI en los diferentes Municipios del Departamento de Vichada”., Proyecto de Generación Solar Híbrida en el Municipio de Cumaribo, Vichada, Contrato Interadministrativo 144 de 2021. | 30554020030071PANEL SOLAR MONO FACIAL1111447,31403533
3056 | 4020030071 | PANEL SOLAR MONO FACIAL | CUMARIBO | 1111447.314 | 1 | Panel solar Mono facial STC 460 Watt/tolerancia positiva en potencia +3%/0,6%degradacion lineal/eficiencia modulo >= 21,16%. (Incluye Suministro, transporte e instalación); según lo solicitado en el Memorando 20241520041873; en relación con el objeto del contrato “desarrollar e implementar soluciones individuales solares fotovoltaicas - SISFV para la ampliación de cobertura y mejorar las centrales de generación en las comunidades rurales y dispersas de la ZNI en los diferentes Municipios del Departamento de Vichada”., Proyecto de Generación Solar Híbrida en el Municipio de Cumaribo, Vichada, Contrato Interadministrativo 144 de 2021. | 30564020030071PANEL SOLAR MONO FACIAL1111447,31403533
3057 | 4020030071 | PANEL SOLAR MONO FACIAL | CUMARIBO | 1111447.314 | 1 | Panel solar Mono facial STC 460 Watt/tolerancia positiva en potencia +3%/0,6%degradacion lineal/eficiencia modulo >= 21,16%. (Incluye Suministro, transporte e instalación); según lo solicitado en el Memorando 20241520041873; en relación con el objeto del contrato “desarrollar e implementar soluciones individuales solares fotovoltaicas - SISFV para la ampliación de cobertura y mejorar las centrales de generación en las comunidades rurales y dispersas de la ZNI en los diferentes Municipios del Departamento de Vichada”., Proyecto de Generación Solar Híbrida en el Municipio de Cumaribo, Vichada, Contrato Interadministrativo 144 de 2021. | 30574020030071PANEL SOLAR MONO FACIAL1111447,31403533
3058 | 4020030071 | PANEL SOLAR MONO FACIAL | CUMARIBO | 1111447.314 | 1 | Panel solar Mono facial STC 460 Watt/tolerancia positiva en potencia +3%/0,6%degradacion lineal/eficiencia modulo >= 21,16%. (Incluye Suministro, transporte e instalación); según lo solicitado en el Memorando 20241520041873; en relación con el objeto del contrato “desarrollar e implementar soluciones individuales solares fotovoltaicas - SISFV para la ampliación de cobertura y mejorar las centrales de generación en las comunidades rurales y dispersas de la ZNI en los diferentes Municipios del Departamento de Vichada”., Proyecto de Generación Solar Híbrida en el Municipio de Cumaribo, Vichada, Contrato Interadministrativo 144 de 2021. | 30584020030071PANEL SOLAR MONO FACIAL1111447,31403533
3059 | 4020030071 | PANEL SOLAR MONO FACIAL | CUMARIBO | 1111447.314 | 1 | Panel solar Mono facial STC 460 Watt/tolerancia positiva en potencia +3%/0,6%degradacion lineal/eficiencia modulo >= 21,16%. (Incluye Suministro, transporte e instalación); según lo solicitado en el Memorando 20241520041873; en relación con el objeto del contrato “desarrollar e implementar soluciones individuales solares fotovoltaicas - SISFV para la ampliación de cobertura y mejorar las centrales de generación en las comunidades rurales y dispersas de la ZNI en los diferentes Municipios del Departamento de Vichada”., Proyecto de Generación Solar Híbrida en el Municipio de Cumaribo, Vichada, Contrato Interadministrativo 144 de 2021. | 30594020030071PANEL SOLAR MONO FACIAL1111447,31403533
3060 | 4020030071 | PANEL SOLAR MONO FACIAL | CUMARIBO | 1111447.314 | 1 | Panel solar Mono facial STC 460 Watt/tolerancia positiva en potencia +3%/0,6%degradacion lineal/eficiencia modulo >= 21,16%. (Incluye Suministro, transporte e instalación); según lo solicitado en el Memorando 20241520041873; en relación con el objeto del contrato “desarrollar e implementar soluciones individuales solares fotovoltaicas - SISFV para la ampliación de cobertura y mejorar las centrales de generación en las comunidades rurales y dispersas de la ZNI en los diferentes Municipios del Departamento de Vichada”., Proyecto de Generación Solar Híbrida en el Municipio de Cumaribo, Vichada, Contrato Interadministrativo 144 de 2021. | 30604020030071PANEL SOLAR MONO FACIAL1111447,31403533
3061 | 4020030071 | PANEL SOLAR MONO FACIAL | CUMARIBO | 1111447.314 | 1 | Panel solar Mono facial STC 460 Watt/tolerancia positiva en potencia +3%/0,6%degradacion lineal/eficiencia modulo >= 21,16%. (Incluye Suministro, transporte e instalación); según lo solicitado en el Memorando 20241520041873; en relación con el objeto del contrato “desarrollar e implementar soluciones individuales solares fotovoltaicas - SISFV para la ampliación de cobertura y mejorar las centrales de generación en las comunidades rurales y dispersas de la ZNI en los diferentes Municipios del Departamento de Vichada”., Proyecto de Generación Solar Híbrida en el Municipio de Cumaribo, Vichada, Contrato Interadministrativo 144 de 2021. | 30614020030071PANEL SOLAR MONO FACIAL1111447,31403533
3062 | 4020030071 | PANEL SOLAR MONO FACIAL | CUMARIBO | 1111447.314 | 1 | Panel solar Mono facial STC 460 Watt/tolerancia positiva en potencia +3%/0,6%degradacion lineal/eficiencia modulo >= 21,16%. (Incluye Suministro, transporte e instalación); según lo solicitado en el Memorando 20241520041873; en relación con el objeto del contrato “desarrollar e implementar soluciones individuales solares fotovoltaicas - SISFV para la ampliación de cobertura y mejorar las centrales de generación en las comunidades rurales y dispersas de la ZNI en los diferentes Municipios del Departamento de Vichada”., Proyecto de Generación Solar Híbrida en el Municipio de Cumaribo, Vichada, Contrato Interadministrativo 144 de 2021. | 30624020030071PANEL SOLAR MONO FACIAL1111447,31403533
3063 | 4020030071 | PANEL SOLAR MONO FACIAL | CUMARIBO | 1111447.314 | 1 | Panel solar Mono facial STC 460 Watt/tolerancia positiva en potencia +3%/0,6%degradacion lineal/eficiencia modulo >= 21,16%. (Incluye Suministro, transporte e instalación); según lo solicitado en el Memorando 20241520041873; en relación con el objeto del contrato “desarrollar e implementar soluciones individuales solares fotovoltaicas - SISFV para la ampliación de cobertura y mejorar las centrales de generación en las comunidades rurales y dispersas de la ZNI en los diferentes Municipios del Departamento de Vichada”., Proyecto de Generación Solar Híbrida en el Municipio de Cumaribo, Vichada, Contrato Interadministrativo 144 de 2021. | 30634020030071PANEL SOLAR MONO FACIAL1111447,31403533
3064 | 4020030071 | PANEL SOLAR MONO FACIAL | CUMARIBO | 1111447.314 | 1 | Panel solar Mono facial STC 460 Watt/tolerancia positiva en potencia +3%/0,6%degradacion lineal/eficiencia modulo >= 21,16%. (Incluye Suministro, transporte e instalación); según lo solicitado en el Memorando 20241520041873; en relación con el objeto del contrato “desarrollar e implementar soluciones individuales solares fotovoltaicas - SISFV para la ampliación de cobertura y mejorar las centrales de generación en las comunidades rurales y dispersas de la ZNI en los diferentes Municipios del Departamento de Vichada”., Proyecto de Generación Solar Híbrida en el Municipio de Cumaribo, Vichada, Contrato Interadministrativo 144 de 2021. | 30644020030071PANEL SOLAR MONO FACIAL1111447,31403533
3065 | 4020030071 | PANEL SOLAR MONO FACIAL | CUMARIBO | 1111447.314 | 1 | Panel solar Mono facial STC 460 Watt/tolerancia positiva en potencia +3%/0,6%degradacion lineal/eficiencia modulo >= 21,16%. (Incluye Suministro, transporte e instalación); según lo solicitado en el Memorando 20241520041873; en relación con el objeto del contrato “desarrollar e implementar soluciones individuales solares fotovoltaicas - SISFV para la ampliación de cobertura y mejorar las centrales de generación en las comunidades rurales y dispersas de la ZNI en los diferentes Municipios del Departamento de Vichada”., Proyecto de Generación Solar Híbrida en el Municipio de Cumaribo, Vichada, Contrato Interadministrativo 144 de 2021. | 30654020030071PANEL SOLAR MONO FACIAL1111447,31403533
3066 | 4020030071 | PANEL SOLAR MONO FACIAL | CUMARIBO | 1111447.314 | 1 | Panel solar Mono facial STC 460 Watt/tolerancia positiva en potencia +3%/0,6%degradacion lineal/eficiencia modulo >= 21,16%. (Incluye Suministro, transporte e instalación); según lo solicitado en el Memorando 20241520041873; en relación con el objeto del contrato “desarrollar e implementar soluciones individuales solares fotovoltaicas - SISFV para la ampliación de cobertura y mejorar las centrales de generación en las comunidades rurales y dispersas de la ZNI en los diferentes Municipios del Departamento de Vichada”., Proyecto de Generación Solar Híbrida en el Municipio de Cumaribo, Vichada, Contrato Interadministrativo 144 de 2021. | 30664020030071PANEL SOLAR MONO FACIAL1111447,31403533
3067 | 4020030071 | PANEL SOLAR MONO FACIAL | CUMARIBO | 1111447.314 | 1 | Panel solar Mono facial STC 460 Watt/tolerancia positiva en potencia +3%/0,6%degradacion lineal/eficiencia modulo >= 21,16%. (Incluye Suministro, transporte e instalación); según lo solicitado en el Memorando 20241520041873; en relación con el objeto del contrato “desarrollar e implementar soluciones individuales solares fotovoltaicas - SISFV para la ampliación de cobertura y mejorar las centrales de generación en las comunidades rurales y dispersas de la ZNI en los diferentes Municipios del Departamento de Vichada”., Proyecto de Generación Solar Híbrida en el Municipio de Cumaribo, Vichada, Contrato Interadministrativo 144 de 2021. | 30674020030071PANEL SOLAR MONO FACIAL1111447,31403533
3068 | 4020030071 | PANEL SOLAR MONO FACIAL | CUMARIBO | 1111447.314 | 1 | Panel solar Mono facial STC 460 Watt/tolerancia positiva en potencia +3%/0,6%degradacion lineal/eficiencia modulo >= 21,16%. (Incluye Suministro, transporte e instalación); según lo solicitado en el Memorando 20241520041873; en relación con el objeto del contrato “desarrollar e implementar soluciones individuales solares fotovoltaicas - SISFV para la ampliación de cobertura y mejorar las centrales de generación en las comunidades rurales y dispersas de la ZNI en los diferentes Municipios del Departamento de Vichada”., Proyecto de Generación Solar Híbrida en el Municipio de Cumaribo, Vichada, Contrato Interadministrativo 144 de 2021. | 30684020030071PANEL SOLAR MONO FACIAL1111447,31403533
3069 | 4020030071 | PANEL SOLAR MONO FACIAL | CUMARIBO | 1111447.314 | 1 | Panel solar Mono facial STC 460 Watt/tolerancia positiva en potencia +3%/0,6%degradacion lineal/eficiencia modulo >= 21,16%. (Incluye Suministro, transporte e instalación); según lo solicitado en el Memorando 20241520041873; en relación con el objeto del contrato “desarrollar e implementar soluciones individuales solares fotovoltaicas - SISFV para la ampliación de cobertura y mejorar las centrales de generación en las comunidades rurales y dispersas de la ZNI en los diferentes Municipios del Departamento de Vichada”., Proyecto de Generación Solar Híbrida en el Municipio de Cumaribo, Vichada, Contrato Interadministrativo 144 de 2021. | 30694020030071PANEL SOLAR MONO FACIAL1111447,31403533
3070 | 4020030071 | PANEL SOLAR MONO FACIAL | CUMARIBO | 1111447.314 | 1 | Panel solar Mono facial STC 460 Watt/tolerancia positiva en potencia +3%/0,6%degradacion lineal/eficiencia modulo >= 21,16%. (Incluye Suministro, transporte e instalación); según lo solicitado en el Memorando 20241520041873; en relación con el objeto del contrato “desarrollar e implementar soluciones individuales solares fotovoltaicas - SISFV para la ampliación de cobertura y mejorar las centrales de generación en las comunidades rurales y dispersas de la ZNI en los diferentes Municipios del Departamento de Vichada”., Proyecto de Generación Solar Híbrida en el Municipio de Cumaribo, Vichada, Contrato Interadministrativo 144 de 2021. | 30704020030071PANEL SOLAR MONO FACIAL1111447,31403533
3071 | 4020030071 | PANEL SOLAR MONO FACIAL | CUMARIBO | 1111447.314 | 1 | Panel solar Mono facial STC 460 Watt/tolerancia positiva en potencia +3%/0,6%degradacion lineal/eficiencia modulo >= 21,16%. (Incluye Suministro, transporte e instalación); según lo solicitado en el Memorando 20241520041873; en relación con el objeto del contrato “desarrollar e implementar soluciones individuales solares fotovoltaicas - SISFV para la ampliación de cobertura y mejorar las centrales de generación en las comunidades rurales y dispersas de la ZNI en los diferentes Municipios del Departamento de Vichada”., Proyecto de Generación Solar Híbrida en el Municipio de Cumaribo, Vichada, Contrato Interadministrativo 144 de 2021. | 30714020030071PANEL SOLAR MONO FACIAL1111447,31403533
3072 | 4020030071 | PANEL SOLAR MONO FACIAL | CUMARIBO | 1111447.314 | 1 | Panel solar Mono facial STC 460 Watt/tolerancia positiva en potencia +3%/0,6%degradacion lineal/eficiencia modulo >= 21,16%. (Incluye Suministro, transporte e instalación); según lo solicitado en el Memorando 20241520041873; en relación con el objeto del contrato “desarrollar e implementar soluciones individuales solares fotovoltaicas - SISFV para la ampliación de cobertura y mejorar las centrales de generación en las comunidades rurales y dispersas de la ZNI en los diferentes Municipios del Departamento de Vichada”., Proyecto de Generación Solar Híbrida en el Municipio de Cumaribo, Vichada, Contrato Interadministrativo 144 de 2021. | 30724020030071PANEL SOLAR MONO FACIAL1111447,31403533
3073 | 4020030071 | PANEL SOLAR MONO FACIAL | CUMARIBO | 1111447.314 | 1 | Panel solar Mono facial STC 460 Watt/tolerancia positiva en potencia +3%/0,6%degradacion lineal/eficiencia modulo >= 21,16%. (Incluye Suministro, transporte e instalación); según lo solicitado en el Memorando 20241520041873; en relación con el objeto del contrato “desarrollar e implementar soluciones individuales solares fotovoltaicas - SISFV para la ampliación de cobertura y mejorar las centrales de generación en las comunidades rurales y dispersas de la ZNI en los diferentes Municipios del Departamento de Vichada”., Proyecto de Generación Solar Híbrida en el Municipio de Cumaribo, Vichada, Contrato Interadministrativo 144 de 2021. | 30734020030071PANEL SOLAR MONO FACIAL1111447,31403533
3074 | 4020030071 | PANEL SOLAR MONO FACIAL | CUMARIBO | 1111447.314 | 1 | Panel solar Mono facial STC 460 Watt/tolerancia positiva en potencia +3%/0,6%degradacion lineal/eficiencia modulo >= 21,16%. (Incluye Suministro, transporte e instalación); según lo solicitado en el Memorando 20241520041873; en relación con el objeto del contrato “desarrollar e implementar soluciones individuales solares fotovoltaicas - SISFV para la ampliación de cobertura y mejorar las centrales de generación en las comunidades rurales y dispersas de la ZNI en los diferentes Municipios del Departamento de Vichada”., Proyecto de Generación Solar Híbrida en el Municipio de Cumaribo, Vichada, Contrato Interadministrativo 144 de 2021. | 30744020030071PANEL SOLAR MONO FACIAL1111447,31403533
3075 | 4020030071 | PANEL SOLAR MONO FACIAL | CUMARIBO | 1111447.314 | 1 | Panel solar Mono facial STC 460 Watt/tolerancia positiva en potencia +3%/0,6%degradacion lineal/eficiencia modulo >= 21,16%. (Incluye Suministro, transporte e instalación); según lo solicitado en el Memorando 20241520041873; en relación con el objeto del contrato “desarrollar e implementar soluciones individuales solares fotovoltaicas - SISFV para la ampliación de cobertura y mejorar las centrales de generación en las comunidades rurales y dispersas de la ZNI en los diferentes Municipios del Departamento de Vichada”., Proyecto de Generación Solar Híbrida en el Municipio de Cumaribo, Vichada, Contrato Interadministrativo 144 de 2021. | 30754020030071PANEL SOLAR MONO FACIAL1111447,31403533
3076 | 4020030071 | PANEL SOLAR MONO FACIAL | CUMARIBO | 1111447.314 | 1 | Panel solar Mono facial STC 460 Watt/tolerancia positiva en potencia +3%/0,6%degradacion lineal/eficiencia modulo >= 21,16%. (Incluye Suministro, transporte e instalación); según lo solicitado en el Memorando 20241520041873; en relación con el objeto del contrato “desarrollar e implementar soluciones individuales solares fotovoltaicas - SISFV para la ampliación de cobertura y mejorar las centrales de generación en las comunidades rurales y dispersas de la ZNI en los diferentes Municipios del Departamento de Vichada”., Proyecto de Generación Solar Híbrida en el Municipio de Cumaribo, Vichada, Contrato Interadministrativo 144 de 2021. | 30764020030071PANEL SOLAR MONO FACIAL1111447,31403533
3077 | 4020030071 | PANEL SOLAR MONO FACIAL | CUMARIBO | 1111447.314 | 1 | Panel solar Mono facial STC 460 Watt/tolerancia positiva en potencia +3%/0,6%degradacion lineal/eficiencia modulo >= 21,16%. (Incluye Suministro, transporte e instalación); según lo solicitado en el Memorando 20241520041873; en relación con el objeto del contrato “desarrollar e implementar soluciones individuales solares fotovoltaicas - SISFV para la ampliación de cobertura y mejorar las centrales de generación en las comunidades rurales y dispersas de la ZNI en los diferentes Municipios del Departamento de Vichada”., Proyecto de Generación Solar Híbrida en el Municipio de Cumaribo, Vichada, Contrato Interadministrativo 144 de 2021. | 30774020030071PANEL SOLAR MONO FACIAL1111447,31403533
3078 | 4020030071 | PANEL SOLAR MONO FACIAL | CUMARIBO | 1111447.314 | 1 | Panel solar Mono facial STC 460 Watt/tolerancia positiva en potencia +3%/0,6%degradacion lineal/eficiencia modulo >= 21,16%. (Incluye Suministro, transporte e instalación); según lo solicitado en el Memorando 20241520041873; en relación con el objeto del contrato “desarrollar e implementar soluciones individuales solares fotovoltaicas - SISFV para la ampliación de cobertura y mejorar las centrales de generación en las comunidades rurales y dispersas de la ZNI en los diferentes Municipios del Departamento de Vichada”., Proyecto de Generación Solar Híbrida en el Municipio de Cumaribo, Vichada, Contrato Interadministrativo 144 de 2021. | 30784020030071PANEL SOLAR MONO FACIAL1111447,31403533
3079 | 4020030071 | PANEL SOLAR MONO FACIAL | CUMARIBO | 1111447.314 | 1 | Panel solar Mono facial STC 460 Watt/tolerancia positiva en potencia +3%/0,6%degradacion lineal/eficiencia modulo >= 21,16%. (Incluye Suministro, transporte e instalación); según lo solicitado en el Memorando 20241520041873; en relación con el objeto del contrato “desarrollar e implementar soluciones individuales solares fotovoltaicas - SISFV para la ampliación de cobertura y mejorar las centrales de generación en las comunidades rurales y dispersas de la ZNI en los diferentes Municipios del Departamento de Vichada”., Proyecto de Generación Solar Híbrida en el Municipio de Cumaribo, Vichada, Contrato Interadministrativo 144 de 2021. | 30794020030071PANEL SOLAR MONO FACIAL1111447,31403533
3080 | 4020030071 | PANEL SOLAR MONO FACIAL | CUMARIBO | 1111447.314 | 1 | Panel solar Mono facial STC 460 Watt/tolerancia positiva en potencia +3%/0,6%degradacion lineal/eficiencia modulo >= 21,16%. (Incluye Suministro, transporte e instalación); según lo solicitado en el Memorando 20241520041873; en relación con el objeto del contrato “desarrollar e implementar soluciones individuales solares fotovoltaicas - SISFV para la ampliación de cobertura y mejorar las centrales de generación en las comunidades rurales y dispersas de la ZNI en los diferentes Municipios del Departamento de Vichada”., Proyecto de Generación Solar Híbrida en el Municipio de Cumaribo, Vichada, Contrato Interadministrativo 144 de 2021. | 30804020030071PANEL SOLAR MONO FACIAL1111447,31403533
3081 | 4020030071 | PANEL SOLAR MONO FACIAL | CUMARIBO | 1111447.314 | 1 | Panel solar Mono facial STC 460 Watt/tolerancia positiva en potencia +3%/0,6%degradacion lineal/eficiencia modulo >= 21,16%. (Incluye Suministro, transporte e instalación); según lo solicitado en el Memorando 20241520041873; en relación con el objeto del contrato “desarrollar e implementar soluciones individuales solares fotovoltaicas - SISFV para la ampliación de cobertura y mejorar las centrales de generación en las comunidades rurales y dispersas de la ZNI en los diferentes Municipios del Departamento de Vichada”., Proyecto de Generación Solar Híbrida en el Municipio de Cumaribo, Vichada, Contrato Interadministrativo 144 de 2021. | 30814020030071PANEL SOLAR MONO FACIAL1111447,31403533
3082 | 4020030071 | PANEL SOLAR MONO FACIAL | CUMARIBO | 1111447.314 | 1 | Panel solar Mono facial STC 460 Watt/tolerancia positiva en potencia +3%/0,6%degradacion lineal/eficiencia modulo >= 21,16%. (Incluye Suministro, transporte e instalación); según lo solicitado en el Memorando 20241520041873; en relación con el objeto del contrato “desarrollar e implementar soluciones individuales solares fotovoltaicas - SISFV para la ampliación de cobertura y mejorar las centrales de generación en las comunidades rurales y dispersas de la ZNI en los diferentes Municipios del Departamento de Vichada”., Proyecto de Generación Solar Híbrida en el Municipio de Cumaribo, Vichada, Contrato Interadministrativo 144 de 2021. | 30824020030071PANEL SOLAR MONO FACIAL1111447,31403533
3083 | 4020030071 | PANEL SOLAR MONO FACIAL | CUMARIBO | 1111447.314 | 1 | Panel solar Mono facial STC 460 Watt/tolerancia positiva en potencia +3%/0,6%degradacion lineal/eficiencia modulo >= 21,16%. (Incluye Suministro, transporte e instalación); según lo solicitado en el Memorando 20241520041873; en relación con el objeto del contrato “desarrollar e implementar soluciones individuales solares fotovoltaicas - SISFV para la ampliación de cobertura y mejorar las centrales de generación en las comunidades rurales y dispersas de la ZNI en los diferentes Municipios del Departamento de Vichada”., Proyecto de Generación Solar Híbrida en el Municipio de Cumaribo, Vichada, Contrato Interadministrativo 144 de 2021. | 30834020030071PANEL SOLAR MONO FACIAL1111447,31403533
3084 | 4020030071 | PANEL SOLAR MONO FACIAL | CUMARIBO | 1111447.314 | 1 | Panel solar Mono facial STC 460 Watt/tolerancia positiva en potencia +3%/0,6%degradacion lineal/eficiencia modulo >= 21,16%. (Incluye Suministro, transporte e instalación); según lo solicitado en el Memorando 20241520041873; en relación con el objeto del contrato “desarrollar e implementar soluciones individuales solares fotovoltaicas - SISFV para la ampliación de cobertura y mejorar las centrales de generación en las comunidades rurales y dispersas de la ZNI en los diferentes Municipios del Departamento de Vichada”., Proyecto de Generación Solar Híbrida en el Municipio de Cumaribo, Vichada, Contrato Interadministrativo 144 de 2021. | 30844020030071PANEL SOLAR MONO FACIAL1111447,31403533
3085 | 4020030071 | PANEL SOLAR MONO FACIAL | CUMARIBO | 1111447.314 | 1 | Panel solar Mono facial STC 460 Watt/tolerancia positiva en potencia +3%/0,6%degradacion lineal/eficiencia modulo >= 21,16%. (Incluye Suministro, transporte e instalación); según lo solicitado en el Memorando 20241520041873; en relación con el objeto del contrato “desarrollar e implementar soluciones individuales solares fotovoltaicas - SISFV para la ampliación de cobertura y mejorar las centrales de generación en las comunidades rurales y dispersas de la ZNI en los diferentes Municipios del Departamento de Vichada”., Proyecto de Generación Solar Híbrida en el Municipio de Cumaribo, Vichada, Contrato Interadministrativo 144 de 2021. | 30854020030071PANEL SOLAR MONO FACIAL1111447,31403533
3086 | 4020030071 | PANEL SOLAR MONO FACIAL | CUMARIBO | 1111447.314 | 1 | Panel solar Mono facial STC 460 Watt/tolerancia positiva en potencia +3%/0,6%degradacion lineal/eficiencia modulo >= 21,16%. (Incluye Suministro, transporte e instalación); según lo solicitado en el Memorando 20241520041873; en relación con el objeto del contrato “desarrollar e implementar soluciones individuales solares fotovoltaicas - SISFV para la ampliación de cobertura y mejorar las centrales de generación en las comunidades rurales y dispersas de la ZNI en los diferentes Municipios del Departamento de Vichada”., Proyecto de Generación Solar Híbrida en el Municipio de Cumaribo, Vichada, Contrato Interadministrativo 144 de 2021. | 30864020030071PANEL SOLAR MONO FACIAL1111447,31403533
3087 | 4020030071 | PANEL SOLAR MONO FACIAL | CUMARIBO | 1111447.314 | 1 | Panel solar Mono facial STC 460 Watt/tolerancia positiva en potencia +3%/0,6%degradacion lineal/eficiencia modulo >= 21,16%. (Incluye Suministro, transporte e instalación); según lo solicitado en el Memorando 20241520041873; en relación con el objeto del contrato “desarrollar e implementar soluciones individuales solares fotovoltaicas - SISFV para la ampliación de cobertura y mejorar las centrales de generación en las comunidades rurales y dispersas de la ZNI en los diferentes Municipios del Departamento de Vichada”., Proyecto de Generación Solar Híbrida en el Municipio de Cumaribo, Vichada, Contrato Interadministrativo 144 de 2021. | 30874020030071PANEL SOLAR MONO FACIAL1111447,31403533
3088 | 4020030071 | PANEL SOLAR MONO FACIAL | CUMARIBO | 1111447.314 | 1 | Panel solar Mono facial STC 460 Watt/tolerancia positiva en potencia +3%/0,6%degradacion lineal/eficiencia modulo >= 21,16%. (Incluye Suministro, transporte e instalación); según lo solicitado en el Memorando 20241520041873; en relación con el objeto del contrato “desarrollar e implementar soluciones individuales solares fotovoltaicas - SISFV para la ampliación de cobertura y mejorar las centrales de generación en las comunidades rurales y dispersas de la ZNI en los diferentes Municipios del Departamento de Vichada”., Proyecto de Generación Solar Híbrida en el Municipio de Cumaribo, Vichada, Contrato Interadministrativo 144 de 2021. | 30884020030071PANEL SOLAR MONO FACIAL1111447,31403533
3089 | 4020030071 | PANEL SOLAR MONO FACIAL | CUMARIBO | 1111447.314 | 1 | Panel solar Mono facial STC 460 Watt/tolerancia positiva en potencia +3%/0,6%degradacion lineal/eficiencia modulo >= 21,16%. (Incluye Suministro, transporte e instalación); según lo solicitado en el Memorando 20241520041873; en relación con el objeto del contrato “desarrollar e implementar soluciones individuales solares fotovoltaicas - SISFV para la ampliación de cobertura y mejorar las centrales de generación en las comunidades rurales y dispersas de la ZNI en los diferentes Municipios del Departamento de Vichada”., Proyecto de Generación Solar Híbrida en el Municipio de Cumaribo, Vichada, Contrato Interadministrativo 144 de 2021. | 30894020030071PANEL SOLAR MONO FACIAL1111447,31403533
3090 | 4020030071 | PANEL SOLAR MONO FACIAL | CUMARIBO | 1111447.314 | 1 | Panel solar Mono facial STC 460 Watt/tolerancia positiva en potencia +3%/0,6%degradacion lineal/eficiencia modulo >= 21,16%. (Incluye Suministro, transporte e instalación); según lo solicitado en el Memorando 20241520041873; en relación con el objeto del contrato “desarrollar e implementar soluciones individuales solares fotovoltaicas - SISFV para la ampliación de cobertura y mejorar las centrales de generación en las comunidades rurales y dispersas de la ZNI en los diferentes Municipios del Departamento de Vichada”., Proyecto de Generación Solar Híbrida en el Municipio de Cumaribo, Vichada, Contrato Interadministrativo 144 de 2021. | 30904020030071PANEL SOLAR MONO FACIAL1111447,31403533
3091 | 4020030071 | PANEL SOLAR MONO FACIAL | CUMARIBO | 1111447.314 | 1 | Panel solar Mono facial STC 460 Watt/tolerancia positiva en potencia +3%/0,6%degradacion lineal/eficiencia modulo >= 21,16%. (Incluye Suministro, transporte e instalación); según lo solicitado en el Memorando 20241520041873; en relación con el objeto del contrato “desarrollar e implementar soluciones individuales solares fotovoltaicas - SISFV para la ampliación de cobertura y mejorar las centrales de generación en las comunidades rurales y dispersas de la ZNI en los diferentes Municipios del Departamento de Vichada”., Proyecto de Generación Solar Híbrida en el Municipio de Cumaribo, Vichada, Contrato Interadministrativo 144 de 2021. | 30914020030071PANEL SOLAR MONO FACIAL1111447,31403533
3092 | 4020030071 | PANEL SOLAR MONO FACIAL | CUMARIBO | 1111447.314 | 1 | Panel solar Mono facial STC 460 Watt/tolerancia positiva en potencia +3%/0,6%degradacion lineal/eficiencia modulo >= 21,16%. (Incluye Suministro, transporte e instalación); según lo solicitado en el Memorando 20241520041873; en relación con el objeto del contrato “desarrollar e implementar soluciones individuales solares fotovoltaicas - SISFV para la ampliación de cobertura y mejorar las centrales de generación en las comunidades rurales y dispersas de la ZNI en los diferentes Municipios del Departamento de Vichada”., Proyecto de Generación Solar Híbrida en el Municipio de Cumaribo, Vichada, Contrato Interadministrativo 144 de 2021. | 30924020030071PANEL SOLAR MONO FACIAL1111447,31403533
3093 | 4020030071 | PANEL SOLAR MONO FACIAL | CUMARIBO | 1111447.314 | 1 | Panel solar Mono facial STC 460 Watt/tolerancia positiva en potencia +3%/0,6%degradacion lineal/eficiencia modulo >= 21,16%. (Incluye Suministro, transporte e instalación); según lo solicitado en el Memorando 20241520041873; en relación con el objeto del contrato “desarrollar e implementar soluciones individuales solares fotovoltaicas - SISFV para la ampliación de cobertura y mejorar las centrales de generación en las comunidades rurales y dispersas de la ZNI en los diferentes Municipios del Departamento de Vichada”., Proyecto de Generación Solar Híbrida en el Municipio de Cumaribo, Vichada, Contrato Interadministrativo 144 de 2021. | 30934020030071PANEL SOLAR MONO FACIAL1111447,31403533
3094 | 4020030071 | PANEL SOLAR MONO FACIAL | CUMARIBO | 1111447.314 | 1 | Panel solar Mono facial STC 460 Watt/tolerancia positiva en potencia +3%/0,6%degradacion lineal/eficiencia modulo >= 21,16%. (Incluye Suministro, transporte e instalación); según lo solicitado en el Memorando 20241520041873; en relación con el objeto del contrato “desarrollar e implementar soluciones individuales solares fotovoltaicas - SISFV para la ampliación de cobertura y mejorar las centrales de generación en las comunidades rurales y dispersas de la ZNI en los diferentes Municipios del Departamento de Vichada”., Proyecto de Generación Solar Híbrida en el Municipio de Cumaribo, Vichada, Contrato Interadministrativo 144 de 2021. | 30944020030071PANEL SOLAR MONO FACIAL1111447,31403533
3095 | 4020030046 | BATERÍA 200 AH | CUMARIBO | 703727988.8708 | 1 | Cluster de baterias(BAT) Litio, 200,15 KVA e inversor bidireccional 208 KVA ( europeo).Incluye contenedor IP65 (Incluye Suministro, transporte e instalación); según lo solicitado en el Memorando 20241520041873; en relación con el objeto del contrato “desarrollar e implementar soluciones individuales solares fotovoltaicas - SISFV para la ampliación de cobertura y mejorar las centrales de generación en las comunidades rurales y dispersas de la ZNI en los diferentes Municipios del Departamento de Vichada”., Proyecto de Generación Solar Híbrida en el Municipio de Cumaribo, Vichada, Contrato Interadministrativo 144 de 2021. | 30954020030046BATERÍA 200 AH703727988,87079
3096 | 4020030046 | BATERÍA 200 AH | CUMARIBO | 703727988.8708 | 1 | Cluster de baterias(BAT) Litio, 200,15 KVA e inversor bidireccional 208 KVA ( europeo).Incluye contenedor IP65 (Incluye Suministro, transporte e instalación); según lo solicitado en el Memorando 20241520041873; en relación con el objeto del contrato “desarrollar e implementar soluciones individuales solares fotovoltaicas - SISFV para la ampliación de cobertura y mejorar las centrales de generación en las comunidades rurales y dispersas de la ZNI en los diferentes Municipios del Departamento de Vichada”., Proyecto de Generación Solar Híbrida en el Municipio de Cumaribo, Vichada, Contrato Interadministrativo 144 de 2021. | 30964020030046BATERÍA 200 AH703727988,87079
3097 | 4020030046 | BATERÍA 200 AH | CUMARIBO | 703727988.8708 | 1 | Cluster de baterias(BAT) Litio, 200,15 KVA e inversor bidireccional 208 KVA ( europeo).Incluye contenedor IP65 (Incluye Suministro, transporte e instalación); según lo solicitado en el Memorando 20241520041873; en relación con el objeto del contrato “desarrollar e implementar soluciones individuales solares fotovoltaicas - SISFV para la ampliación de cobertura y mejorar las centrales de generación en las comunidades rurales y dispersas de la ZNI en los diferentes Municipios del Departamento de Vichada”., Proyecto de Generación Solar Híbrida en el Municipio de Cumaribo, Vichada, Contrato Interadministrativo 144 de 2021. | 30974020030046BATERÍA 200 AH703727988,87079
3098 | 4020030046 | BATERÍA 200 AH | CUMARIBO | 703727988.8708 | 1 | Cluster de baterias(BAT) Litio, 200,15 KVA e inversor bidireccional 208 KVA ( europeo).Incluye contenedor IP65 (Incluye Suministro, transporte e instalación); según lo solicitado en el Memorando 20241520041873; en relación con el objeto del contrato “desarrollar e implementar soluciones individuales solares fotovoltaicas - SISFV para la ampliación de cobertura y mejorar las centrales de generación en las comunidades rurales y dispersas de la ZNI en los diferentes Municipios del Departamento de Vichada”., Proyecto de Generación Solar Híbrida en el Municipio de Cumaribo, Vichada, Contrato Interadministrativo 144 de 2021. | 30984020030046BATERÍA 200 AH703727988,87079
3099 | 4020030046 | BATERÍA 200 AH | CUMARIBO | 703727988.8708 | 1 | Cluster de baterias(BAT) Litio, 200,15 KVA e inversor bidireccional 208 KVA ( europeo).Incluye contenedor IP65 (Incluye Suministro, transporte e instalación); según lo solicitado en el Memorando 20241520041873; en relación con el objeto del contrato “desarrollar e implementar soluciones individuales solares fotovoltaicas - SISFV para la ampliación de cobertura y mejorar las centrales de generación en las comunidades rurales y dispersas de la ZNI en los diferentes Municipios del Departamento de Vichada”., Proyecto de Generación Solar Híbrida en el Municipio de Cumaribo, Vichada, Contrato Interadministrativo 144 de 2021. | 30994020030046BATERÍA 200 AH703727988,87079
3100 | 4020030046 | BATERÍA 200 AH | CUMARIBO | 703727988.8708 | 1 | Cluster de baterias(BAT) Litio, 200,15 KVA e inversor bidireccional 208 KVA ( europeo).Incluye contenedor IP65 (Incluye Suministro, transporte e instalación); según lo solicitado en el Memorando 20241520041873; en relación con el objeto del contrato “desarrollar e implementar soluciones individuales solares fotovoltaicas - SISFV para la ampliación de cobertura y mejorar las centrales de generación en las comunidades rurales y dispersas de la ZNI en los diferentes Municipios del Departamento de Vichada”., Proyecto de Generación Solar Híbrida en el Municipio de Cumaribo, Vichada, Contrato Interadministrativo 144 de 2021. | 31004020030046BATERÍA 200 AH703727988,87079
3101 | 4020030046 | BATERÍA 200 AH | CUMARIBO | 703727988.8708 | 1 | Cluster de baterias(BAT) Litio, 200,15 KVA e inversor bidireccional 208 KVA ( europeo).Incluye contenedor IP65 (Incluye Suministro, transporte e instalación); según lo solicitado en el Memorando 20241520041873; en relación con el objeto del contrato “desarrollar e implementar soluciones individuales solares fotovoltaicas - SISFV para la ampliación de cobertura y mejorar las centrales de generación en las comunidades rurales y dispersas de la ZNI en los diferentes Municipios del Departamento de Vichada”., Proyecto de Generación Solar Híbrida en el Municipio de Cumaribo, Vichada, Contrato Interadministrativo 144 de 2021. | 31014020030046BATERÍA 200 AH703727988,87079
3102 | 4020030078 | INVERSOR DE CONEXIÓN | CUMARIBO | 112239733.5003 | 1 | Inversores de conexión a red 200 KW /1500 VDC/800 VAC/Eficiencia máxima >=99% / IP66 / 9 MPPT (Incluye Suministro, transporte e instalación); según lo solicitado en el Memorando 20241520041873; en relación con el objeto del contrato “desarrollar e implementar soluciones individuales solares fotovoltaicas - SISFV para la ampliación de cobertura y mejorar las centrales de generación en las comunidades rurales y dispersas de la ZNI en los diferentes Municipios del Departamento de Vichada”., Proyecto de Generación Solar Híbrida en el Municipio de Cumaribo, Vichada, Contrato Interadministrativo 144 de 2021. | 31024020030078INVERSOR DE CONEXIÓN112239733,500313
3103 | 4020030078 | INVERSOR DE CONEXIÓN | CUMARIBO | 112239733.5003 | 1 | Inversores de conexión a red 200 KW /1500 VDC/800 VAC/Eficiencia máxima >=99% / IP66 / 9 MPPT (Incluye Suministro, transporte e instalación); según lo solicitado en el Memorando 20241520041873; en relación con el objeto del contrato “desarrollar e implementar soluciones individuales solares fotovoltaicas - SISFV para la ampliación de cobertura y mejorar las centrales de generación en las comunidades rurales y dispersas de la ZNI en los diferentes Municipios del Departamento de Vichada”., Proyecto de Generación Solar Híbrida en el Municipio de Cumaribo, Vichada, Contrato Interadministrativo 144 de 2021. | 31034020030078INVERSOR DE CONEXIÓN112239733,500313
3104 | 4020030078 | INVERSOR DE CONEXIÓN | CUMARIBO | 112239733.5003 | 1 | Inversores de conexión a red 200 KW /1500 VDC/800 VAC/Eficiencia máxima >=99% / IP66 / 9 MPPT (Incluye Suministro, transporte e instalación); según lo solicitado en el Memorando 20241520041873; en relación con el objeto del contrato “desarrollar e implementar soluciones individuales solares fotovoltaicas - SISFV para la ampliación de cobertura y mejorar las centrales de generación en las comunidades rurales y dispersas de la ZNI en los diferentes Municipios del Departamento de Vichada”., Proyecto de Generación Solar Híbrida en el Municipio de Cumaribo, Vichada, Contrato Interadministrativo 144 de 2021. | 31044020030078INVERSOR DE CONEXIÓN112239733,500313
3105 | 4020030078 | INVERSOR DE CONEXIÓN | CUMARIBO | 112239733.5003 | 1 | Inversores de conexión a red 200 KW /1500 VDC/800 VAC/Eficiencia máxima >=99% / IP66 / 9 MPPT (Incluye Suministro, transporte e instalación); según lo solicitado en el Memorando 20241520041873; en relación con el objeto del contrato “desarrollar e implementar soluciones individuales solares fotovoltaicas - SISFV para la ampliación de cobertura y mejorar las centrales de generación en las comunidades rurales y dispersas de la ZNI en los diferentes Municipios del Departamento de Vichada”., Proyecto de Generación Solar Híbrida en el Municipio de Cumaribo, Vichada, Contrato Interadministrativo 144 de 2021. | 31054020030078INVERSOR DE CONEXIÓN112239733,500313
3106 | 4020030078 | INVERSOR DE CONEXIÓN | CUMARIBO | 112239733.5003 | 1 | Inversores de conexión a red 200 KW /1500 VDC/800 VAC/Eficiencia máxima >=99% / IP66 / 9 MPPT (Incluye Suministro, transporte e instalación); según lo solicitado en el Memorando 20241520041873; en relación con el objeto del contrato “desarrollar e implementar soluciones individuales solares fotovoltaicas - SISFV para la ampliación de cobertura y mejorar las centrales de generación en las comunidades rurales y dispersas de la ZNI en los diferentes Municipios del Departamento de Vichada”., Proyecto de Generación Solar Híbrida en el Municipio de Cumaribo, Vichada, Contrato Interadministrativo 144 de 2021. | 31064020030078INVERSOR DE CONEXIÓN112239733,500313
3107 | 4020030078 | INVERSOR DE CONEXIÓN | CUMARIBO | 112239733.5003 | 1 | Inversores de conexión a red 200 KW /1500 VDC/800 VAC/Eficiencia máxima >=99% / IP66 / 9 MPPT (Incluye Suministro, transporte e instalación); según lo solicitado en el Memorando 20241520041873; en relación con el objeto del contrato “desarrollar e implementar soluciones individuales solares fotovoltaicas - SISFV para la ampliación de cobertura y mejorar las centrales de generación en las comunidades rurales y dispersas de la ZNI en los diferentes Municipios del Departamento de Vichada”., Proyecto de Generación Solar Híbrida en el Municipio de Cumaribo, Vichada, Contrato Interadministrativo 144 de 2021. | 31074020030078INVERSOR DE CONEXIÓN112239733,500313
3108 | 4020030078 | INVERSOR DE CONEXIÓN | CUMARIBO | 112239733.5003 | 1 | Inversores de conexión a red 200 KW /1500 VDC/800 VAC/Eficiencia máxima >=99% / IP66 / 9 MPPT (Incluye Suministro, transporte e instalación); según lo solicitado en el Memorando 20241520041873; en relación con el objeto del contrato “desarrollar e implementar soluciones individuales solares fotovoltaicas - SISFV para la ampliación de cobertura y mejorar las centrales de generación en las comunidades rurales y dispersas de la ZNI en los diferentes Municipios del Departamento de Vichada”., Proyecto de Generación Solar Híbrida en el Municipio de Cumaribo, Vichada, Contrato Interadministrativo 144 de 2021. | 31084020030078INVERSOR DE CONEXIÓN112239733,500313
3109 | 4040010088 | ESTRUCTURA DE SOPORTE PARA SISTEMAS HÍBRIDOS A PISO | CUMARIBO | 1140435288.1013 | 1 | Estructuras de fijación de paneles en acero estructural galvanizado (>70 micras), para 52 módulos, dimensiones (30,20 m x 3,8m) (Incluye Suministro, transporte e instalación); según lo solicitado en el Memorando 20241520041873; en relación con el objeto del contrato “desarrollar e implementar soluciones individuales solares fotovoltaicas - SISFV para la ampliación de cobertura y mejorar las centrales de generación en las comunidades rurales y dispersas de la ZNI en los diferentes Municipios del Departamento de Vichada”., Proyecto de Generación Solar Híbrida en el Municipio de Cumaribo, Vichada, Contrato Interadministrativo 144 de 2021. | 31094040010088ESTRUCTURA DE SOPORTE PARA SISTEMAS HÍBRIDOS A PISO1140435288,10128
3110 | 4020030033 | Malla a tierra en cable de cobre desnudo Nº 1/0, varillas de cobre de 5/8" x 2.4 m, soldadura exotér | CUMARIBO | 82771305.805 | 1 | Sistema de tierras de la planta solar (IVA Incluido en conductores) (Incluye Suministro, transporte e instalación); según lo solicitado en el Memorando 20241520041873; en relación con el objeto del contrato “desarrollar e implementar soluciones individuales solares fotovoltaicas - SISFV para la ampliación de cobertura y mejorar las centrales de generación en las comunidades rurales y dispersas de la ZNI en los diferentes Municipios del Departamento de Vichada”., Proyecto de Generación Solar Híbrida en el Municipio de Cumaribo, Vichada, Contrato Interadministrativo 144 de 2021. | 31104020030033Malla a tierra en cable de cobre desnudo Nº 1/0, varillas de cobre de 5/8" x 2.4 m, soldadura exotér82771305,8050103
3111 | 4030010007 | CELDA DE INTERRUPCIÓN | CUMARIBO | 341798018.0611 | 1 | Celda de interrupcion DM1A_17 kAmp./SF6 con celda de remonte (Incluye Suministro, transporte e instalación); según lo solicitado en el Memorando 20241520041873; en relación con el objeto del contrato “desarrollar e implementar soluciones individuales solares fotovoltaicas - SISFV para la ampliación de cobertura y mejorar las centrales de generación en las comunidades rurales y dispersas de la ZNI en los diferentes Municipios del Departamento de Vichada”., Proyecto de Generación Solar Híbrida en el Municipio de Cumaribo, Vichada, Contrato Interadministrativo 144 de 2021. | 31114030010007CELDA DE INTERRUPCIÓN341798018,061065
3112 | 4020030075 | TABLERO AC/DC | CUMARIBO | 179105698.8418 | 1 | Tablero de distribución de potencia T_1/ 1600 Amperios,800VAC/42 kA (Incluye Suministro, transporte e instalación); según lo solicitado en el Memorando 20241520041873; en relación con el objeto del contrato “desarrollar e implementar soluciones individuales solares fotovoltaicas - SISFV para la ampliación de cobertura y mejorar las centrales de generación en las comunidades rurales y dispersas de la ZNI en los diferentes Municipios del Departamento de Vichada”., Proyecto de Generación Solar Híbrida en el Municipio de Cumaribo, Vichada, Contrato Interadministrativo 144 de 2021. | 31124020030075TABLERO AC/DC179105698,841782
3113 | 4020030075 | TABLERO AC/DC | CUMARIBO | 179105698.8418 | 1 | Tablero de distribución de potencia T_1/ 1600 Amperios,800VAC/42 kA (Incluye Suministro, transporte e instalación); según lo solicitado en el Memorando 20241520041873; en relación con el objeto del contrato “desarrollar e implementar soluciones individuales solares fotovoltaicas - SISFV para la ampliación de cobertura y mejorar las centrales de generación en las comunidades rurales y dispersas de la ZNI en los diferentes Municipios del Departamento de Vichada”., Proyecto de Generación Solar Híbrida en el Municipio de Cumaribo, Vichada, Contrato Interadministrativo 144 de 2021. | 31134020030075TABLERO AC/DC179105698,841782
3114 | 4020030075 | TABLERO AC/DC | CUMARIBO | 179105698.8418 | 1 | Tablero de distribución de potencia T_1/ 1600 Amperios,800VAC/42 kA (Incluye Suministro, transporte e instalación); según lo solicitado en el Memorando 20241520041873; en relación con el objeto del contrato “desarrollar e implementar soluciones individuales solares fotovoltaicas - SISFV para la ampliación de cobertura y mejorar las centrales de generación en las comunidades rurales y dispersas de la ZNI en los diferentes Municipios del Departamento de Vichada”., Proyecto de Generación Solar Híbrida en el Municipio de Cumaribo, Vichada, Contrato Interadministrativo 144 de 2021. | 31144020030075TABLERO AC/DC179105698,841782
3115 | 4030010006 | TRANSFORMADOR SECO | CUMARIBO | 111159077.1238 | 1 | Transformador Seco clase H, 1000 kVA trifásico 800/440V. Incluye contenedor ventilado (Incluye Suministro, transporte e instalación); según lo solicitado en el Memorando 20241520041873; en relación con el objeto del contrato “desarrollar e implementar soluciones individuales solares fotovoltaicas - SISFV para la ampliación de cobertura y mejorar las centrales de generación en las comunidades rurales y dispersas de la ZNI en los diferentes Municipios del Departamento de Vichada”., Proyecto de Generación Solar Híbrida en el Municipio de Cumaribo, Vichada, Contrato Interadministrativo 144 de 2021. | 31154030010006TRANSFORMADOR SECO111159077,123823
3116 | 4030010006 | TRANSFORMADOR SECO | CUMARIBO | 111159077.1238 | 1 | Transformador Seco clase H, 1000 kVA trifásico 800/440V. Incluye contenedor ventilado (Incluye Suministro, transporte e instalación); según lo solicitado en el Memorando 20241520041873; en relación con el objeto del contrato “desarrollar e implementar soluciones individuales solares fotovoltaicas - SISFV para la ampliación de cobertura y mejorar las centrales de generación en las comunidades rurales y dispersas de la ZNI en los diferentes Municipios del Departamento de Vichada”., Proyecto de Generación Solar Híbrida en el Municipio de Cumaribo, Vichada, Contrato Interadministrativo 144 de 2021. | 31164030010006TRANSFORMADOR SECO111159077,123823
3117 | 4030010006 | TRANSFORMADOR SECO | CUMARIBO | 111159077.1238 | 1 | Transformador Seco clase H, 1000 kVA trifásico 800/440V. Incluye contenedor ventilado (Incluye Suministro, transporte e instalación); según lo solicitado en el Memorando 20241520041873; en relación con el objeto del contrato “desarrollar e implementar soluciones individuales solares fotovoltaicas - SISFV para la ampliación de cobertura y mejorar las centrales de generación en las comunidades rurales y dispersas de la ZNI en los diferentes Municipios del Departamento de Vichada”., Proyecto de Generación Solar Híbrida en el Municipio de Cumaribo, Vichada, Contrato Interadministrativo 144 de 2021. | 31174030010006TRANSFORMADOR SECO111159077,123823
3118 | 4030010006 | TRANSFORMADOR SECO | CUMARIBO | 111159077.1238 | 1 | Transformador Seco clase H, 1000 kVA trifásico 800/440V. Incluye contenedor ventilado (Incluye Suministro, transporte e instalación); según lo solicitado en el Memorando 20241520041873; en relación con el objeto del contrato “desarrollar e implementar soluciones individuales solares fotovoltaicas - SISFV para la ampliación de cobertura y mejorar las centrales de generación en las comunidades rurales y dispersas de la ZNI en los diferentes Municipios del Departamento de Vichada”., Proyecto de Generación Solar Híbrida en el Municipio de Cumaribo, Vichada, Contrato Interadministrativo 144 de 2021. | 31184030010006TRANSFORMADOR SECO111159077,123823
3119 | 4030010006 | TRANSFORMADOR SECO | CUMARIBO | 111159077.1238 | 1 | Transformador Seco clase H, 1000 kVA trifásico 800/440V. Incluye contenedor ventilado (Incluye Suministro, transporte e instalación); según lo solicitado en el Memorando 20241520041873; en relación con el objeto del contrato “desarrollar e implementar soluciones individuales solares fotovoltaicas - SISFV para la ampliación de cobertura y mejorar las centrales de generación en las comunidades rurales y dispersas de la ZNI en los diferentes Municipios del Departamento de Vichada”., Proyecto de Generación Solar Híbrida en el Municipio de Cumaribo, Vichada, Contrato Interadministrativo 144 de 2021. | 31194030010006TRANSFORMADOR SECO111159077,123823
3120 | 4020030031 | Sistema de comunicaciones, control y monitoreo del sistema híbrido solar fotovoltaico - diésel centr | CUMARIBO | 2384066716.2795 | 1 | Sistema de comunicaciones, control y monitoreo del sistema híbrido solar fotovoltaico - diésel centralizado Main Control (Incluye Suministro, transporte e instalación); según lo solicitado en el Memorando 20241520041873; en relación con el objeto del contrato “desarrollar e implementar soluciones individuales solares fotovoltaicas - SISFV para la ampliación de cobertura y mejorar las centrales de generación en las comunidades rurales y dispersas de la ZNI en los diferentes Municipios del Departamento de Vichada”., Proyecto de Generación Solar Híbrida en el Municipio de Cumaribo, Vichada, Contrato Interadministrativo 144 de 2021. | 31204020030031Sistema de comunicaciones, control y monitoreo del sistema híbrido solar fotovoltaico - diésel centr2384066716,27947
3121 | 4010011152 | CABLE MT. SUBTERRÁNEO | CUMARIBO | 102045640.2595 | 1 | Refuerzo acometida existente principal trafo 13,2 KV (IVA incluido en conductores). (Incluye Suministro, transporte e instalación)(cable desalida de la la planta al transformador); según lo solicitado en el Memorando 20241520041873; en relación con el objeto del contrato “desarrollar e implementar soluciones individuales solares fotovoltaicas - SISFV para la ampliación de cobertura y mejorar las centrales de generación en las comunidades rurales y dispersas de la ZNI en los diferentes Municipios del Departamento de Vichada”., Proyecto de Generación Solar Híbrida en el Municipio de Cumaribo, Vichada, Contrato Interadministrativo 144 de 2021. | 31214010011152CABLE MT. SUBTERRÁNEO102045640,259464
3122 | 4010011153 | CABLE DE EXTENCIÓN MT | CUMARIBO | 540978316.6838 | 1 | Líneas de extensión en 13,2 kv, 4,2km (Incluye Suministro, transporte e instalación) (Incluye Suministro, transporte e instalación); según lo solicitado en el Memorando 20241520041873; en relación con el objeto del contrato “desarrollar e implementar soluciones individuales solares fotovoltaicas - SISFV para la ampliación de cobertura y mejorar las centrales de generación en las comunidades rurales y dispersas de la ZNI en los diferentes Municipios del Departamento de Vichada”., Proyecto de Generación Solar Híbrida en el Municipio de Cumaribo, Vichada, Contrato Interadministrativo 144 de 2021. | 31224010011153CABLE DE EXTENCIÓN MT540978316,683798
3123 | 4010011153 | CABLE DE EXTENCIÓN MT | CUMARIBO | 540978316.6838 | 1 | Líneas de extensión en 13,2 kv, 4,2km (Incluye Suministro, transporte e instalación) (Incluye Suministro, transporte e instalación); según lo solicitado en el Memorando 20241520041873; en relación con el objeto del contrato “desarrollar e implementar soluciones individuales solares fotovoltaicas - SISFV para la ampliación de cobertura y mejorar las centrales de generación en las comunidades rurales y dispersas de la ZNI en los diferentes Municipios del Departamento de Vichada”., Proyecto de Generación Solar Híbrida en el Municipio de Cumaribo, Vichada, Contrato Interadministrativo 144 de 2021. | 31234010011153CABLE DE EXTENCIÓN MT540978316,683798
3124 | 4010011154 | CABLE DE GUARDA MT | CUMARIBO | 95856897.9008 | 1 | Cable de guarda y accesorios de montaje para líneas de extensión en 13.2 kV, 4,2km (Incluye Suministro, transporte e instalación); según lo solicitado en el Memorando 20241520041873; en relación con el objeto del contrato “desarrollar e implementar soluciones individuales solares fotovoltaicas - SISFV para la ampliación de cobertura y mejorar las centrales de generación en las comunidades rurales y dispersas de la ZNI en los diferentes Municipios del Departamento de Vichada”., Proyecto de Generación Solar Híbrida en el Municipio de Cumaribo, Vichada, Contrato Interadministrativo 144 de 2021. | 31244010011154CABLE DE GUARDA MT95856897,9008334
3125 | 4010011152 | CABLE MT. SUBTERRÁNEO | CUMARIBO | 102045640.2595 | 1 | Refuerzo acometida existente principal trafo 13,2 KV (IVA incluido en conductores). (Incluye Suministro, transporte e instalación)(cable desalida de la la planta al transformador); según lo solicitado en el Memorando 20241520041873; en relación con el objeto del contrato “desarrollar e implementar soluciones individuales solares fotovoltaicas - SISFV para la ampliación de cobertura y mejorar las centrales de generación en las comunidades rurales y dispersas de la ZNI en los diferentes Municipios del Departamento de Vichada”., Proyecto de Generación Solar Híbrida en el Municipio de Cumaribo, Vichada, Contrato Interadministrativo 144 de 2021. | 31254010011152CABLE MT. SUBTERRÁNEO102045640,259464
3126 | 4020030070 | MEDIDOR BIDIRECCIONAL | CUMARIBO | 10655085.8479 | 1 | Sistema de medición bidireccional de energía eléctrica, calibrado, Acometidas por MPPT, para transformadores y plantas generadoras (Incluye Suministro, transporte e instalación); según lo solicitado en el Memorando 20241520041873; en relación con el objeto del contrato “desarrollar e implementar soluciones individuales solares fotovoltaicas - SISFV para la ampliación de cobertura y mejorar las centrales de generación en las comunidades rurales y dispersas de la ZNI en los diferentes Municipios del Departamento de Vichada”., Proyecto de Generación Solar Híbrida en el Municipio de Cumaribo, Vichada, Contrato Interadministrativo 144 de 2021. | 31264020030070MEDIDOR BIDIRECCIONAL10655085,8478783
3127 | 4020030070 | MEDIDOR BIDIRECCIONAL | CUMARIBO | 10655085.8479 | 1 | Sistema de medición bidireccional de energía eléctrica, calibrado, Acometidas por MPPT, para transformadores y plantas generadoras (Incluye Suministro, transporte e instalación); según lo solicitado en el Memorando 20241520041873; en relación con el objeto del contrato “desarrollar e implementar soluciones individuales solares fotovoltaicas - SISFV para la ampliación de cobertura y mejorar las centrales de generación en las comunidades rurales y dispersas de la ZNI en los diferentes Municipios del Departamento de Vichada”., Proyecto de Generación Solar Híbrida en el Municipio de Cumaribo, Vichada, Contrato Interadministrativo 144 de 2021. | 31274020030070MEDIDOR BIDIRECCIONAL10655085,8478783
3128 | 4020030070 | MEDIDOR BIDIRECCIONAL | CUMARIBO | 10655085.8479 | 1 | Sistema de medición bidireccional de energía eléctrica, calibrado, Acometidas por MPPT, para transformadores y plantas generadoras (Incluye Suministro, transporte e instalación); según lo solicitado en el Memorando 20241520041873; en relación con el objeto del contrato “desarrollar e implementar soluciones individuales solares fotovoltaicas - SISFV para la ampliación de cobertura y mejorar las centrales de generación en las comunidades rurales y dispersas de la ZNI en los diferentes Municipios del Departamento de Vichada”., Proyecto de Generación Solar Híbrida en el Municipio de Cumaribo, Vichada, Contrato Interadministrativo 144 de 2021. | 31284020030070MEDIDOR BIDIRECCIONAL10655085,8478783
3129 | 4020030070 | MEDIDOR BIDIRECCIONAL | CUMARIBO | 10655085.8479 | 1 | Sistema de medición bidireccional de energía eléctrica, calibrado, Acometidas por MPPT, para transformadores y plantas generadoras (Incluye Suministro, transporte e instalación); según lo solicitado en el Memorando 20241520041873; en relación con el objeto del contrato “desarrollar e implementar soluciones individuales solares fotovoltaicas - SISFV para la ampliación de cobertura y mejorar las centrales de generación en las comunidades rurales y dispersas de la ZNI en los diferentes Municipios del Departamento de Vichada”., Proyecto de Generación Solar Híbrida en el Municipio de Cumaribo, Vichada, Contrato Interadministrativo 144 de 2021. | 31294020030070MEDIDOR BIDIRECCIONAL10655085,8478783
3130 | 4020030070 | MEDIDOR BIDIRECCIONAL | CUMARIBO | 10655085.8479 | 1 | Sistema de medición bidireccional de energía eléctrica, calibrado, Acometidas por MPPT, para transformadores y plantas generadoras (Incluye Suministro, transporte e instalación); según lo solicitado en el Memorando 20241520041873; en relación con el objeto del contrato “desarrollar e implementar soluciones individuales solares fotovoltaicas - SISFV para la ampliación de cobertura y mejorar las centrales de generación en las comunidades rurales y dispersas de la ZNI en los diferentes Municipios del Departamento de Vichada”., Proyecto de Generación Solar Híbrida en el Municipio de Cumaribo, Vichada, Contrato Interadministrativo 144 de 2021. | 31304020030070MEDIDOR BIDIRECCIONAL10655085,8478783
3131 | 4020030070 | MEDIDOR BIDIRECCIONAL | CUMARIBO | 10655085.8479 | 1 | Sistema de medición bidireccional de energía eléctrica, calibrado, Acometidas por MPPT, para transformadores y plantas generadoras (Incluye Suministro, transporte e instalación); según lo solicitado en el Memorando 20241520041873; en relación con el objeto del contrato “desarrollar e implementar soluciones individuales solares fotovoltaicas - SISFV para la ampliación de cobertura y mejorar las centrales de generación en las comunidades rurales y dispersas de la ZNI en los diferentes Municipios del Departamento de Vichada”., Proyecto de Generación Solar Híbrida en el Municipio de Cumaribo, Vichada, Contrato Interadministrativo 144 de 2021. | 31314020030070MEDIDOR BIDIRECCIONAL10655085,8478783
3132 | 4020030070 | MEDIDOR BIDIRECCIONAL | CUMARIBO | 10655085.8479 | 1 | Sistema de medición bidireccional de energía eléctrica, calibrado, Acometidas por MPPT, para transformadores y plantas generadoras (Incluye Suministro, transporte e instalación); según lo solicitado en el Memorando 20241520041873; en relación con el objeto del contrato “desarrollar e implementar soluciones individuales solares fotovoltaicas - SISFV para la ampliación de cobertura y mejorar las centrales de generación en las comunidades rurales y dispersas de la ZNI en los diferentes Municipios del Departamento de Vichada”., Proyecto de Generación Solar Híbrida en el Municipio de Cumaribo, Vichada, Contrato Interadministrativo 144 de 2021. | 31324020030070MEDIDOR BIDIRECCIONAL10655085,8478783
3133 | 4020030070 | MEDIDOR BIDIRECCIONAL | CUMARIBO | 10655085.8479 | 1 | Sistema de medición bidireccional de energía eléctrica, calibrado, Acometidas por MPPT, para transformadores y plantas generadoras (Incluye Suministro, transporte e instalación); según lo solicitado en el Memorando 20241520041873; en relación con el objeto del contrato “desarrollar e implementar soluciones individuales solares fotovoltaicas - SISFV para la ampliación de cobertura y mejorar las centrales de generación en las comunidades rurales y dispersas de la ZNI en los diferentes Municipios del Departamento de Vichada”., Proyecto de Generación Solar Híbrida en el Municipio de Cumaribo, Vichada, Contrato Interadministrativo 144 de 2021. | 31334020030070MEDIDOR BIDIRECCIONAL10655085,8478783
3134 | 4020030070 | MEDIDOR BIDIRECCIONAL | CUMARIBO | 10655085.8479 | 1 | Sistema de medición bidireccional de energía eléctrica, calibrado, Acometidas por MPPT, para transformadores y plantas generadoras (Incluye Suministro, transporte e instalación); según lo solicitado en el Memorando 20241520041873; en relación con el objeto del contrato “desarrollar e implementar soluciones individuales solares fotovoltaicas - SISFV para la ampliación de cobertura y mejorar las centrales de generación en las comunidades rurales y dispersas de la ZNI en los diferentes Municipios del Departamento de Vichada”., Proyecto de Generación Solar Híbrida en el Municipio de Cumaribo, Vichada, Contrato Interadministrativo 144 de 2021. | 31344020030070MEDIDOR BIDIRECCIONAL10655085,8478783
3135 | 4020030070 | MEDIDOR BIDIRECCIONAL | CUMARIBO | 10655085.8479 | 1 | Sistema de medición bidireccional de energía eléctrica, calibrado, Acometidas por MPPT, para transformadores y plantas generadoras (Incluye Suministro, transporte e instalación); según lo solicitado en el Memorando 20241520041873; en relación con el objeto del contrato “desarrollar e implementar soluciones individuales solares fotovoltaicas - SISFV para la ampliación de cobertura y mejorar las centrales de generación en las comunidades rurales y dispersas de la ZNI en los diferentes Municipios del Departamento de Vichada”., Proyecto de Generación Solar Híbrida en el Municipio de Cumaribo, Vichada, Contrato Interadministrativo 144 de 2021. | 31354020030070MEDIDOR BIDIRECCIONAL10655085,8478783
3136 | 4020030070 | MEDIDOR BIDIRECCIONAL | CUMARIBO | 10655085.8479 | 1 | Sistema de medición bidireccional de energía eléctrica, calibrado, Acometidas por MPPT, para transformadores y plantas generadoras (Incluye Suministro, transporte e instalación); según lo solicitado en el Memorando 20241520041873; en relación con el objeto del contrato “desarrollar e implementar soluciones individuales solares fotovoltaicas - SISFV para la ampliación de cobertura y mejorar las centrales de generación en las comunidades rurales y dispersas de la ZNI en los diferentes Municipios del Departamento de Vichada”., Proyecto de Generación Solar Híbrida en el Municipio de Cumaribo, Vichada, Contrato Interadministrativo 144 de 2021. | 31364020030070MEDIDOR BIDIRECCIONAL10655085,8478783
3137 | 4020030070 | MEDIDOR BIDIRECCIONAL | CUMARIBO | 10655085.8479 | 1 | Sistema de medición bidireccional de energía eléctrica, calibrado, Acometidas por MPPT, para transformadores y plantas generadoras (Incluye Suministro, transporte e instalación); según lo solicitado en el Memorando 20241520041873; en relación con el objeto del contrato “desarrollar e implementar soluciones individuales solares fotovoltaicas - SISFV para la ampliación de cobertura y mejorar las centrales de generación en las comunidades rurales y dispersas de la ZNI en los diferentes Municipios del Departamento de Vichada”., Proyecto de Generación Solar Híbrida en el Municipio de Cumaribo, Vichada, Contrato Interadministrativo 144 de 2021. | 31374020030070MEDIDOR BIDIRECCIONAL10655085,8478783
3138 | 4020030070 | MEDIDOR BIDIRECCIONAL | CUMARIBO | 10655085.8479 | 1 | Sistema de medición bidireccional de energía eléctrica, calibrado, Acometidas por MPPT, para transformadores y plantas generadoras (Incluye Suministro, transporte e instalación); según lo solicitado en el Memorando 20241520041873; en relación con el objeto del contrato “desarrollar e implementar soluciones individuales solares fotovoltaicas - SISFV para la ampliación de cobertura y mejorar las centrales de generación en las comunidades rurales y dispersas de la ZNI en los diferentes Municipios del Departamento de Vichada”., Proyecto de Generación Solar Híbrida en el Municipio de Cumaribo, Vichada, Contrato Interadministrativo 144 de 2021. | 31384020030070MEDIDOR BIDIRECCIONAL10655085,8478783
3139 | 4020030070 | MEDIDOR BIDIRECCIONAL | CUMARIBO | 10655085.8479 | 1 | Sistema de medición bidireccional de energía eléctrica, calibrado, Acometidas por MPPT, para transformadores y plantas generadoras (Incluye Suministro, transporte e instalación); según lo solicitado en el Memorando 20241520041873; en relación con el objeto del contrato “desarrollar e implementar soluciones individuales solares fotovoltaicas - SISFV para la ampliación de cobertura y mejorar las centrales de generación en las comunidades rurales y dispersas de la ZNI en los diferentes Municipios del Departamento de Vichada”., Proyecto de Generación Solar Híbrida en el Municipio de Cumaribo, Vichada, Contrato Interadministrativo 144 de 2021. | 31394020030070MEDIDOR BIDIRECCIONAL10655085,8478783
3140 | 4020030070 | MEDIDOR BIDIRECCIONAL | CUMARIBO | 10655085.8479 | 1 | Sistema de medición bidireccional de energía eléctrica, calibrado, Acometidas por MPPT, para transformadores y plantas generadoras (Incluye Suministro, transporte e instalación); según lo solicitado en el Memorando 20241520041873; en relación con el objeto del contrato “desarrollar e implementar soluciones individuales solares fotovoltaicas - SISFV para la ampliación de cobertura y mejorar las centrales de generación en las comunidades rurales y dispersas de la ZNI en los diferentes Municipios del Departamento de Vichada”., Proyecto de Generación Solar Híbrida en el Municipio de Cumaribo, Vichada, Contrato Interadministrativo 144 de 2021. | 31404020030070MEDIDOR BIDIRECCIONAL10655085,8478783
3141 | 4020030070 | MEDIDOR BIDIRECCIONAL | CUMARIBO | 10655085.8479 | 1 | Sistema de medición bidireccional de energía eléctrica, calibrado, Acometidas por MPPT, para transformadores y plantas generadoras (Incluye Suministro, transporte e instalación); según lo solicitado en el Memorando 20241520041873; en relación con el objeto del contrato “desarrollar e implementar soluciones individuales solares fotovoltaicas - SISFV para la ampliación de cobertura y mejorar las centrales de generación en las comunidades rurales y dispersas de la ZNI en los diferentes Municipios del Departamento de Vichada”., Proyecto de Generación Solar Híbrida en el Municipio de Cumaribo, Vichada, Contrato Interadministrativo 144 de 2021. | 31414020030070MEDIDOR BIDIRECCIONAL10655085,8478783
3142 | 4020030070 | MEDIDOR BIDIRECCIONAL | CUMARIBO | 10655085.8479 | 1 | Sistema de medición bidireccional de energía eléctrica, calibrado, Acometidas por MPPT, para transformadores y plantas generadoras (Incluye Suministro, transporte e instalación); según lo solicitado en el Memorando 20241520041873; en relación con el objeto del contrato “desarrollar e implementar soluciones individuales solares fotovoltaicas - SISFV para la ampliación de cobertura y mejorar las centrales de generación en las comunidades rurales y dispersas de la ZNI en los diferentes Municipios del Departamento de Vichada”., Proyecto de Generación Solar Híbrida en el Municipio de Cumaribo, Vichada, Contrato Interadministrativo 144 de 2021. | 31424020030070MEDIDOR BIDIRECCIONAL10655085,8478783
3143 | 4020030070 | MEDIDOR BIDIRECCIONAL | CUMARIBO | 10655085.8479 | 1 | Sistema de medición bidireccional de energía eléctrica, calibrado, Acometidas por MPPT, para transformadores y plantas generadoras (Incluye Suministro, transporte e instalación); según lo solicitado en el Memorando 20241520041873; en relación con el objeto del contrato “desarrollar e implementar soluciones individuales solares fotovoltaicas - SISFV para la ampliación de cobertura y mejorar las centrales de generación en las comunidades rurales y dispersas de la ZNI en los diferentes Municipios del Departamento de Vichada”., Proyecto de Generación Solar Híbrida en el Municipio de Cumaribo, Vichada, Contrato Interadministrativo 144 de 2021. | 31434020030070MEDIDOR BIDIRECCIONAL10655085,8478783
3144 | 4020030070 | MEDIDOR BIDIRECCIONAL | CUMARIBO | 10655085.8479 | 1 | Sistema de medición bidireccional de energía eléctrica, calibrado, Acometidas por MPPT, para transformadores y plantas generadoras (Incluye Suministro, transporte e instalación); según lo solicitado en el Memorando 20241520041873; en relación con el objeto del contrato “desarrollar e implementar soluciones individuales solares fotovoltaicas - SISFV para la ampliación de cobertura y mejorar las centrales de generación en las comunidades rurales y dispersas de la ZNI en los diferentes Municipios del Departamento de Vichada”., Proyecto de Generación Solar Híbrida en el Municipio de Cumaribo, Vichada, Contrato Interadministrativo 144 de 2021. | 31444020030070MEDIDOR BIDIRECCIONAL10655085,8478783
3145 | 4020030070 | MEDIDOR BIDIRECCIONAL | CUMARIBO | 10655085.8479 | 1 | Sistema de medición bidireccional de energía eléctrica, calibrado, Acometidas por MPPT, para transformadores y plantas generadoras (Incluye Suministro, transporte e instalación); según lo solicitado en el Memorando 20241520041873; en relación con el objeto del contrato “desarrollar e implementar soluciones individuales solares fotovoltaicas - SISFV para la ampliación de cobertura y mejorar las centrales de generación en las comunidades rurales y dispersas de la ZNI en los diferentes Municipios del Departamento de Vichada”., Proyecto de Generación Solar Híbrida en el Municipio de Cumaribo, Vichada, Contrato Interadministrativo 144 de 2021. | 31454020030070MEDIDOR BIDIRECCIONAL10655085,8478783
3146 | 4020030070 | MEDIDOR BIDIRECCIONAL | CUMARIBO | 10655085.8479 | 1 | Sistema de medición bidireccional de energía eléctrica, calibrado, Acometidas por MPPT, para transformadores y plantas generadoras (Incluye Suministro, transporte e instalación); según lo solicitado en el Memorando 20241520041873; en relación con el objeto del contrato “desarrollar e implementar soluciones individuales solares fotovoltaicas - SISFV para la ampliación de cobertura y mejorar las centrales de generación en las comunidades rurales y dispersas de la ZNI en los diferentes Municipios del Departamento de Vichada”., Proyecto de Generación Solar Híbrida en el Municipio de Cumaribo, Vichada, Contrato Interadministrativo 144 de 2021. | 31464020030070MEDIDOR BIDIRECCIONAL10655085,8478783
3147 | 4020030070 | MEDIDOR BIDIRECCIONAL | CUMARIBO | 10655085.8479 | 1 | Sistema de medición bidireccional de energía eléctrica, calibrado, Acometidas por MPPT, para transformadores y plantas generadoras (Incluye Suministro, transporte e instalación); según lo solicitado en el Memorando 20241520041873; en relación con el objeto del contrato “desarrollar e implementar soluciones individuales solares fotovoltaicas - SISFV para la ampliación de cobertura y mejorar las centrales de generación en las comunidades rurales y dispersas de la ZNI en los diferentes Municipios del Departamento de Vichada”., Proyecto de Generación Solar Híbrida en el Municipio de Cumaribo, Vichada, Contrato Interadministrativo 144 de 2021. | 31474020030070MEDIDOR BIDIRECCIONAL10655085,8478783
3148 | 4020030070 | MEDIDOR BIDIRECCIONAL | CUMARIBO | 10655085.8479 | 1 | Sistema de medición bidireccional de energía eléctrica, calibrado, Acometidas por MPPT, para transformadores y plantas generadoras (Incluye Suministro, transporte e instalación); según lo solicitado en el Memorando 20241520041873; en relación con el objeto del contrato “desarrollar e implementar soluciones individuales solares fotovoltaicas - SISFV para la ampliación de cobertura y mejorar las centrales de generación en las comunidades rurales y dispersas de la ZNI en los diferentes Municipios del Departamento de Vichada”., Proyecto de Generación Solar Híbrida en el Municipio de Cumaribo, Vichada, Contrato Interadministrativo 144 de 2021. | 31484020030070MEDIDOR BIDIRECCIONAL10655085,8478783
3149 | 4020030070 | MEDIDOR BIDIRECCIONAL | CUMARIBO | 10655085.8479 | 1 | Sistema de medición bidireccional de energía eléctrica, calibrado, Acometidas por MPPT, para transformadores y plantas generadoras (Incluye Suministro, transporte e instalación); según lo solicitado en el Memorando 20241520041873; en relación con el objeto del contrato “desarrollar e implementar soluciones individuales solares fotovoltaicas - SISFV para la ampliación de cobertura y mejorar las centrales de generación en las comunidades rurales y dispersas de la ZNI en los diferentes Municipios del Departamento de Vichada”., Proyecto de Generación Solar Híbrida en el Municipio de Cumaribo, Vichada, Contrato Interadministrativo 144 de 2021. | 31494020030070MEDIDOR BIDIRECCIONAL10655085,8478783
3150 | 4020030070 | MEDIDOR BIDIRECCIONAL | CUMARIBO | 10655085.8479 | 1 | Sistema de medición bidireccional de energía eléctrica, calibrado, Acometidas por MPPT, para transformadores y plantas generadoras (Incluye Suministro, transporte e instalación); según lo solicitado en el Memorando 20241520041873; en relación con el objeto del contrato “desarrollar e implementar soluciones individuales solares fotovoltaicas - SISFV para la ampliación de cobertura y mejorar las centrales de generación en las comunidades rurales y dispersas de la ZNI en los diferentes Municipios del Departamento de Vichada”., Proyecto de Generación Solar Híbrida en el Municipio de Cumaribo, Vichada, Contrato Interadministrativo 144 de 2021. | 31504020030070MEDIDOR BIDIRECCIONAL10655085,8478783
3151 | 4020030070 | MEDIDOR BIDIRECCIONAL | CUMARIBO | 10655085.8479 | 1 | Sistema de medición bidireccional de energía eléctrica, calibrado, Acometidas por MPPT, para transformadores y plantas generadoras (Incluye Suministro, transporte e instalación); según lo solicitado en el Memorando 20241520041873; en relación con el objeto del contrato “desarrollar e implementar soluciones individuales solares fotovoltaicas - SISFV para la ampliación de cobertura y mejorar las centrales de generación en las comunidades rurales y dispersas de la ZNI en los diferentes Municipios del Departamento de Vichada”., Proyecto de Generación Solar Híbrida en el Municipio de Cumaribo, Vichada, Contrato Interadministrativo 144 de 2021. | 31514020030070MEDIDOR BIDIRECCIONAL10655085,8478783
3152 | 4020030070 | MEDIDOR BIDIRECCIONAL | CUMARIBO | 10655085.8479 | 1 | Sistema de medición bidireccional de energía eléctrica, calibrado, Acometidas por MPPT, para transformadores y plantas generadoras (Incluye Suministro, transporte e instalación); según lo solicitado en el Memorando 20241520041873; en relación con el objeto del contrato “desarrollar e implementar soluciones individuales solares fotovoltaicas - SISFV para la ampliación de cobertura y mejorar las centrales de generación en las comunidades rurales y dispersas de la ZNI en los diferentes Municipios del Departamento de Vichada”., Proyecto de Generación Solar Híbrida en el Municipio de Cumaribo, Vichada, Contrato Interadministrativo 144 de 2021. | 31524020030070MEDIDOR BIDIRECCIONAL10655085,8478783
3153 | 4020030070 | MEDIDOR BIDIRECCIONAL | CUMARIBO | 10655085.8479 | 1 | Sistema de medición bidireccional de energía eléctrica, calibrado, Acometidas por MPPT, para transformadores y plantas generadoras (Incluye Suministro, transporte e instalación); según lo solicitado en el Memorando 20241520041873; en relación con el objeto del contrato “desarrollar e implementar soluciones individuales solares fotovoltaicas - SISFV para la ampliación de cobertura y mejorar las centrales de generación en las comunidades rurales y dispersas de la ZNI en los diferentes Municipios del Departamento de Vichada”., Proyecto de Generación Solar Híbrida en el Municipio de Cumaribo, Vichada, Contrato Interadministrativo 144 de 2021. | 31534020030070MEDIDOR BIDIRECCIONAL10655085,8478783
3154 | 4020030070 | MEDIDOR BIDIRECCIONAL | CUMARIBO | 10655085.8479 | 1 | Sistema de medición bidireccional de energía eléctrica, calibrado, Acometidas por MPPT, para transformadores y plantas generadoras (Incluye Suministro, transporte e instalación); según lo solicitado en el Memorando 20241520041873; en relación con el objeto del contrato “desarrollar e implementar soluciones individuales solares fotovoltaicas - SISFV para la ampliación de cobertura y mejorar las centrales de generación en las comunidades rurales y dispersas de la ZNI en los diferentes Municipios del Departamento de Vichada”., Proyecto de Generación Solar Híbrida en el Municipio de Cumaribo, Vichada, Contrato Interadministrativo 144 de 2021. | 31544020030070MEDIDOR BIDIRECCIONAL10655085,8478783
3155 | 4020030070 | MEDIDOR BIDIRECCIONAL | CUMARIBO | 10655085.8479 | 1 | Sistema de medición bidireccional de energía eléctrica, calibrado, Acometidas por MPPT, para transformadores y plantas generadoras (Incluye Suministro, transporte e instalación); según lo solicitado en el Memorando 20241520041873; en relación con el objeto del contrato “desarrollar e implementar soluciones individuales solares fotovoltaicas - SISFV para la ampliación de cobertura y mejorar las centrales de generación en las comunidades rurales y dispersas de la ZNI en los diferentes Municipios del Departamento de Vichada”., Proyecto de Generación Solar Híbrida en el Municipio de Cumaribo, Vichada, Contrato Interadministrativo 144 de 2021. | 31554020030070MEDIDOR BIDIRECCIONAL10655085,8478783
3156 | 4020030070 | MEDIDOR BIDIRECCIONAL | CUMARIBO | 10655085.8479 | 1 | Sistema de medición bidireccional de energía eléctrica, calibrado, Acometidas por MPPT, para transformadores y plantas generadoras (Incluye Suministro, transporte e instalación); según lo solicitado en el Memorando 20241520041873; en relación con el objeto del contrato “desarrollar e implementar soluciones individuales solares fotovoltaicas - SISFV para la ampliación de cobertura y mejorar las centrales de generación en las comunidades rurales y dispersas de la ZNI en los diferentes Municipios del Departamento de Vichada”., Proyecto de Generación Solar Híbrida en el Municipio de Cumaribo, Vichada, Contrato Interadministrativo 144 de 2021. | 31564020030070MEDIDOR BIDIRECCIONAL10655085,8478783
3157 | 4020030070 | MEDIDOR BIDIRECCIONAL | CUMARIBO | 10655085.8479 | 1 | Sistema de medición bidireccional de energía eléctrica, calibrado, Acometidas por MPPT, para transformadores y plantas generadoras (Incluye Suministro, transporte e instalación); según lo solicitado en el Memorando 20241520041873; en relación con el objeto del contrato “desarrollar e implementar soluciones individuales solares fotovoltaicas - SISFV para la ampliación de cobertura y mejorar las centrales de generación en las comunidades rurales y dispersas de la ZNI en los diferentes Municipios del Departamento de Vichada”., Proyecto de Generación Solar Híbrida en el Municipio de Cumaribo, Vichada, Contrato Interadministrativo 144 de 2021. | 31574020030070MEDIDOR BIDIRECCIONAL10655085,8478783
3158 | 4020030070 | MEDIDOR BIDIRECCIONAL | CUMARIBO | 10655085.8479 | 1 | Sistema de medición bidireccional de energía eléctrica, calibrado, Acometidas por MPPT, para transformadores y plantas generadoras (Incluye Suministro, transporte e instalación); según lo solicitado en el Memorando 20241520041873; en relación con el objeto del contrato “desarrollar e implementar soluciones individuales solares fotovoltaicas - SISFV para la ampliación de cobertura y mejorar las centrales de generación en las comunidades rurales y dispersas de la ZNI en los diferentes Municipios del Departamento de Vichada”., Proyecto de Generación Solar Híbrida en el Municipio de Cumaribo, Vichada, Contrato Interadministrativo 144 de 2021. | 31584020030070MEDIDOR BIDIRECCIONAL10655085,8478783
3159 | 4020030070 | MEDIDOR BIDIRECCIONAL | CUMARIBO | 10655085.8479 | 1 | Sistema de medición bidireccional de energía eléctrica, calibrado, Acometidas por MPPT, para transformadores y plantas generadoras (Incluye Suministro, transporte e instalación); según lo solicitado en el Memorando 20241520041873; en relación con el objeto del contrato “desarrollar e implementar soluciones individuales solares fotovoltaicas - SISFV para la ampliación de cobertura y mejorar las centrales de generación en las comunidades rurales y dispersas de la ZNI en los diferentes Municipios del Departamento de Vichada”., Proyecto de Generación Solar Híbrida en el Municipio de Cumaribo, Vichada, Contrato Interadministrativo 144 de 2021. | 31594020030070MEDIDOR BIDIRECCIONAL10655085,8478783
3160 | 4020030070 | MEDIDOR BIDIRECCIONAL | CUMARIBO | 10655085.8479 | 1 | Sistema de medición bidireccional de energía eléctrica, calibrado, Acometidas por MPPT, para transformadores y plantas generadoras (Incluye Suministro, transporte e instalación); según lo solicitado en el Memorando 20241520041873; en relación con el objeto del contrato “desarrollar e implementar soluciones individuales solares fotovoltaicas - SISFV para la ampliación de cobertura y mejorar las centrales de generación en las comunidades rurales y dispersas de la ZNI en los diferentes Municipios del Departamento de Vichada”., Proyecto de Generación Solar Híbrida en el Municipio de Cumaribo, Vichada, Contrato Interadministrativo 144 de 2021. | 31604020030070MEDIDOR BIDIRECCIONAL10655085,8478783
3161 | 4020030070 | MEDIDOR BIDIRECCIONAL | CUMARIBO | 10655085.8479 | 1 | Sistema de medición bidireccional de energía eléctrica, calibrado, Acometidas por MPPT, para transformadores y plantas generadoras (Incluye Suministro, transporte e instalación); según lo solicitado en el Memorando 20241520041873; en relación con el objeto del contrato “desarrollar e implementar soluciones individuales solares fotovoltaicas - SISFV para la ampliación de cobertura y mejorar las centrales de generación en las comunidades rurales y dispersas de la ZNI en los diferentes Municipios del Departamento de Vichada”., Proyecto de Generación Solar Híbrida en el Municipio de Cumaribo, Vichada, Contrato Interadministrativo 144 de 2021. | 31614020030070MEDIDOR BIDIRECCIONAL10655085,8478783
3162 | 4020030070 | MEDIDOR BIDIRECCIONAL | CUMARIBO | 10655085.8479 | 1 | Sistema de medición bidireccional de energía eléctrica, calibrado, Acometidas por MPPT, para transformadores y plantas generadoras (Incluye Suministro, transporte e instalación); según lo solicitado en el Memorando 20241520041873; en relación con el objeto del contrato “desarrollar e implementar soluciones individuales solares fotovoltaicas - SISFV para la ampliación de cobertura y mejorar las centrales de generación en las comunidades rurales y dispersas de la ZNI en los diferentes Municipios del Departamento de Vichada”., Proyecto de Generación Solar Híbrida en el Municipio de Cumaribo, Vichada, Contrato Interadministrativo 144 de 2021. | 31624020030070MEDIDOR BIDIRECCIONAL10655085,8478783
3163 | 4020030070 | MEDIDOR BIDIRECCIONAL | CUMARIBO | 10655085.8479 | 1 | Sistema de medición bidireccional de energía eléctrica, calibrado, Acometidas por MPPT, para transformadores y plantas generadoras (Incluye Suministro, transporte e instalación); según lo solicitado en el Memorando 20241520041873; en relación con el objeto del contrato “desarrollar e implementar soluciones individuales solares fotovoltaicas - SISFV para la ampliación de cobertura y mejorar las centrales de generación en las comunidades rurales y dispersas de la ZNI en los diferentes Municipios del Departamento de Vichada”., Proyecto de Generación Solar Híbrida en el Municipio de Cumaribo, Vichada, Contrato Interadministrativo 144 de 2021. | 31634020030070MEDIDOR BIDIRECCIONAL10655085,8478783
3164 | 4020030070 | MEDIDOR BIDIRECCIONAL | CUMARIBO | 10655085.8479 | 1 | Sistema de medición bidireccional de energía eléctrica, calibrado, Acometidas por MPPT, para transformadores y plantas generadoras (Incluye Suministro, transporte e instalación); según lo solicitado en el Memorando 20241520041873; en relación con el objeto del contrato “desarrollar e implementar soluciones individuales solares fotovoltaicas - SISFV para la ampliación de cobertura y mejorar las centrales de generación en las comunidades rurales y dispersas de la ZNI en los diferentes Municipios del Departamento de Vichada”., Proyecto de Generación Solar Híbrida en el Municipio de Cumaribo, Vichada, Contrato Interadministrativo 144 de 2021. | 31644020030070MEDIDOR BIDIRECCIONAL10655085,8478783
3165 | 4020030070 | MEDIDOR BIDIRECCIONAL | CUMARIBO | 10655085.8479 | 1 | Sistema de medición bidireccional de energía eléctrica, calibrado, Acometidas por MPPT, para transformadores y plantas generadoras (Incluye Suministro, transporte e instalación); según lo solicitado en el Memorando 20241520041873; en relación con el objeto del contrato “desarrollar e implementar soluciones individuales solares fotovoltaicas - SISFV para la ampliación de cobertura y mejorar las centrales de generación en las comunidades rurales y dispersas de la ZNI en los diferentes Municipios del Departamento de Vichada”., Proyecto de Generación Solar Híbrida en el Municipio de Cumaribo, Vichada, Contrato Interadministrativo 144 de 2021. | 31654020030070MEDIDOR BIDIRECCIONAL10655085,8478783
3166 | 4020030070 | MEDIDOR BIDIRECCIONAL | CUMARIBO | 10655085.8479 | 1 | Sistema de medición bidireccional de energía eléctrica, calibrado, Acometidas por MPPT, para transformadores y plantas generadoras (Incluye Suministro, transporte e instalación); según lo solicitado en el Memorando 20241520041873; en relación con el objeto del contrato “desarrollar e implementar soluciones individuales solares fotovoltaicas - SISFV para la ampliación de cobertura y mejorar las centrales de generación en las comunidades rurales y dispersas de la ZNI en los diferentes Municipios del Departamento de Vichada”., Proyecto de Generación Solar Híbrida en el Municipio de Cumaribo, Vichada, Contrato Interadministrativo 144 de 2021. | 31664020030070MEDIDOR BIDIRECCIONAL10655085,8478783
3167 | 4020030070 | MEDIDOR BIDIRECCIONAL | CUMARIBO | 10655085.8479 | 1 | Sistema de medición bidireccional de energía eléctrica, calibrado, Acometidas por MPPT, para transformadores y plantas generadoras (Incluye Suministro, transporte e instalación); según lo solicitado en el Memorando 20241520041873; en relación con el objeto del contrato “desarrollar e implementar soluciones individuales solares fotovoltaicas - SISFV para la ampliación de cobertura y mejorar las centrales de generación en las comunidades rurales y dispersas de la ZNI en los diferentes Municipios del Departamento de Vichada”., Proyecto de Generación Solar Híbrida en el Municipio de Cumaribo, Vichada, Contrato Interadministrativo 144 de 2021. | 31674020030070MEDIDOR BIDIRECCIONAL10655085,8478783
3168 | 4020030070 | MEDIDOR BIDIRECCIONAL | CUMARIBO | 10655085.8479 | 1 | Sistema de medición bidireccional de energía eléctrica, calibrado, Acometidas por MPPT, para transformadores y plantas generadoras (Incluye Suministro, transporte e instalación); según lo solicitado en el Memorando 20241520041873; en relación con el objeto del contrato “desarrollar e implementar soluciones individuales solares fotovoltaicas - SISFV para la ampliación de cobertura y mejorar las centrales de generación en las comunidades rurales y dispersas de la ZNI en los diferentes Municipios del Departamento de Vichada”., Proyecto de Generación Solar Híbrida en el Municipio de Cumaribo, Vichada, Contrato Interadministrativo 144 de 2021. | 31684020030070MEDIDOR BIDIRECCIONAL10655085,8478783
3169 | 4020030070 | MEDIDOR BIDIRECCIONAL | CUMARIBO | 10655085.8479 | 1 | Sistema de medición bidireccional de energía eléctrica, calibrado, Acometidas por MPPT, para transformadores y plantas generadoras (Incluye Suministro, transporte e instalación); según lo solicitado en el Memorando 20241520041873; en relación con el objeto del contrato “desarrollar e implementar soluciones individuales solares fotovoltaicas - SISFV para la ampliación de cobertura y mejorar las centrales de generación en las comunidades rurales y dispersas de la ZNI en los diferentes Municipios del Departamento de Vichada”., Proyecto de Generación Solar Híbrida en el Municipio de Cumaribo, Vichada, Contrato Interadministrativo 144 de 2021. | 31694020030070MEDIDOR BIDIRECCIONAL10655085,8478783
3170 | 4020030070 | MEDIDOR BIDIRECCIONAL | CUMARIBO | 10655085.8479 | 1 | Sistema de medición bidireccional de energía eléctrica, calibrado, Acometidas por MPPT, para transformadores y plantas generadoras (Incluye Suministro, transporte e instalación); según lo solicitado en el Memorando 20241520041873; en relación con el objeto del contrato “desarrollar e implementar soluciones individuales solares fotovoltaicas - SISFV para la ampliación de cobertura y mejorar las centrales de generación en las comunidades rurales y dispersas de la ZNI en los diferentes Municipios del Departamento de Vichada”., Proyecto de Generación Solar Híbrida en el Municipio de Cumaribo, Vichada, Contrato Interadministrativo 144 de 2021. | 31704020030070MEDIDOR BIDIRECCIONAL10655085,8478783
3171 | 4020030070 | MEDIDOR BIDIRECCIONAL | CUMARIBO | 10655085.8479 | 1 | Sistema de medición bidireccional de energía eléctrica, calibrado, Acometidas por MPPT, para transformadores y plantas generadoras (Incluye Suministro, transporte e instalación); según lo solicitado en el Memorando 20241520041873; en relación con el objeto del contrato “desarrollar e implementar soluciones individuales solares fotovoltaicas - SISFV para la ampliación de cobertura y mejorar las centrales de generación en las comunidades rurales y dispersas de la ZNI en los diferentes Municipios del Departamento de Vichada”., Proyecto de Generación Solar Híbrida en el Municipio de Cumaribo, Vichada, Contrato Interadministrativo 144 de 2021. | 31714020030070MEDIDOR BIDIRECCIONAL10655085,8478783
3172 | 4020030070 | MEDIDOR BIDIRECCIONAL | CUMARIBO | 10655085.8479 | 1 | Sistema de medición bidireccional de energía eléctrica, calibrado, Acometidas por MPPT, para transformadores y plantas generadoras (Incluye Suministro, transporte e instalación); según lo solicitado en el Memorando 20241520041873; en relación con el objeto del contrato “desarrollar e implementar soluciones individuales solares fotovoltaicas - SISFV para la ampliación de cobertura y mejorar las centrales de generación en las comunidades rurales y dispersas de la ZNI en los diferentes Municipios del Departamento de Vichada”., Proyecto de Generación Solar Híbrida en el Municipio de Cumaribo, Vichada, Contrato Interadministrativo 144 de 2021. | 31724020030070MEDIDOR BIDIRECCIONAL10655085,8478783
3173 | 4020030070 | MEDIDOR BIDIRECCIONAL | CUMARIBO | 10655085.8479 | 1 | Sistema de medición bidireccional de energía eléctrica, calibrado, Acometidas por MPPT, para transformadores y plantas generadoras (Incluye Suministro, transporte e instalación); según lo solicitado en el Memorando 20241520041873; en relación con el objeto del contrato “desarrollar e implementar soluciones individuales solares fotovoltaicas - SISFV para la ampliación de cobertura y mejorar las centrales de generación en las comunidades rurales y dispersas de la ZNI en los diferentes Municipios del Departamento de Vichada”., Proyecto de Generación Solar Híbrida en el Municipio de Cumaribo, Vichada, Contrato Interadministrativo 144 de 2021. | 31734020030070MEDIDOR BIDIRECCIONAL10655085,8478783
3174 | 4020030070 | MEDIDOR BIDIRECCIONAL | CUMARIBO | 10655085.8479 | 1 | Sistema de medición bidireccional de energía eléctrica, calibrado, Acometidas por MPPT, para transformadores y plantas generadoras (Incluye Suministro, transporte e instalación); según lo solicitado en el Memorando 20241520041873; en relación con el objeto del contrato “desarrollar e implementar soluciones individuales solares fotovoltaicas - SISFV para la ampliación de cobertura y mejorar las centrales de generación en las comunidades rurales y dispersas de la ZNI en los diferentes Municipios del Departamento de Vichada”., Proyecto de Generación Solar Híbrida en el Municipio de Cumaribo, Vichada, Contrato Interadministrativo 144 de 2021. | 31744020030070MEDIDOR BIDIRECCIONAL10655085,8478783
3175 | 4020030070 | MEDIDOR BIDIRECCIONAL | CUMARIBO | 10655085.8479 | 1 | Sistema de medición bidireccional de energía eléctrica, calibrado, Acometidas por MPPT, para transformadores y plantas generadoras (Incluye Suministro, transporte e instalación); según lo solicitado en el Memorando 20241520041873; en relación con el objeto del contrato “desarrollar e implementar soluciones individuales solares fotovoltaicas - SISFV para la ampliación de cobertura y mejorar las centrales de generación en las comunidades rurales y dispersas de la ZNI en los diferentes Municipios del Departamento de Vichada”., Proyecto de Generación Solar Híbrida en el Municipio de Cumaribo, Vichada, Contrato Interadministrativo 144 de 2021. | 31754020030070MEDIDOR BIDIRECCIONAL10655085,8478783
3176 | 4020030070 | MEDIDOR BIDIRECCIONAL | CUMARIBO | 10655085.8479 | 1 | Sistema de medición bidireccional de energía eléctrica, calibrado, Acometidas por MPPT, para transformadores y plantas generadoras (Incluye Suministro, transporte e instalación); según lo solicitado en el Memorando 20241520041873; en relación con el objeto del contrato “desarrollar e implementar soluciones individuales solares fotovoltaicas - SISFV para la ampliación de cobertura y mejorar las centrales de generación en las comunidades rurales y dispersas de la ZNI en los diferentes Municipios del Departamento de Vichada”., Proyecto de Generación Solar Híbrida en el Municipio de Cumaribo, Vichada, Contrato Interadministrativo 144 de 2021. | 31764020030070MEDIDOR BIDIRECCIONAL10655085,8478783
3177 | 4020030070 | MEDIDOR BIDIRECCIONAL | CUMARIBO | 10655085.8479 | 1 | Sistema de medición bidireccional de energía eléctrica, calibrado, Acometidas por MPPT, para transformadores y plantas generadoras (Incluye Suministro, transporte e instalación); según lo solicitado en el Memorando 20241520041873; en relación con el objeto del contrato “desarrollar e implementar soluciones individuales solares fotovoltaicas - SISFV para la ampliación de cobertura y mejorar las centrales de generación en las comunidades rurales y dispersas de la ZNI en los diferentes Municipios del Departamento de Vichada”., Proyecto de Generación Solar Híbrida en el Municipio de Cumaribo, Vichada, Contrato Interadministrativo 144 de 2021. | 31774020030070MEDIDOR BIDIRECCIONAL10655085,8478783
3178 | 4020030070 | MEDIDOR BIDIRECCIONAL | CUMARIBO | 10655085.8479 | 1 | Sistema de medición bidireccional de energía eléctrica, calibrado, Acometidas por MPPT, para transformadores y plantas generadoras (Incluye Suministro, transporte e instalación); según lo solicitado en el Memorando 20241520041873; en relación con el objeto del contrato “desarrollar e implementar soluciones individuales solares fotovoltaicas - SISFV para la ampliación de cobertura y mejorar las centrales de generación en las comunidades rurales y dispersas de la ZNI en los diferentes Municipios del Departamento de Vichada”., Proyecto de Generación Solar Híbrida en el Municipio de Cumaribo, Vichada, Contrato Interadministrativo 144 de 2021. | 31784020030070MEDIDOR BIDIRECCIONAL10655085,8478783
3179 | 4020030070 | MEDIDOR BIDIRECCIONAL | CUMARIBO | 10655085.8479 | 1 | Sistema de medición bidireccional de energía eléctrica, calibrado, Acometidas por MPPT, para transformadores y plantas generadoras (Incluye Suministro, transporte e instalación); según lo solicitado en el Memorando 20241520041873; en relación con el objeto del contrato “desarrollar e implementar soluciones individuales solares fotovoltaicas - SISFV para la ampliación de cobertura y mejorar las centrales de generación en las comunidades rurales y dispersas de la ZNI en los diferentes Municipios del Departamento de Vichada”., Proyecto de Generación Solar Híbrida en el Municipio de Cumaribo, Vichada, Contrato Interadministrativo 144 de 2021. | 31794020030070MEDIDOR BIDIRECCIONAL10655085,8478783
3180 | 4020030070 | MEDIDOR BIDIRECCIONAL | CUMARIBO | 10655085.8479 | 1 | Sistema de medición bidireccional de energía eléctrica, calibrado, Acometidas por MPPT, para transformadores y plantas generadoras (Incluye Suministro, transporte e instalación); según lo solicitado en el Memorando 20241520041873; en relación con el objeto del contrato “desarrollar e implementar soluciones individuales solares fotovoltaicas - SISFV para la ampliación de cobertura y mejorar las centrales de generación en las comunidades rurales y dispersas de la ZNI en los diferentes Municipios del Departamento de Vichada”., Proyecto de Generación Solar Híbrida en el Municipio de Cumaribo, Vichada, Contrato Interadministrativo 144 de 2021. | 31804020030070MEDIDOR BIDIRECCIONAL10655085,8478783
3181 | 4020030070 | MEDIDOR BIDIRECCIONAL | CUMARIBO | 10655085.8479 | 1 | Sistema de medición bidireccional de energía eléctrica, calibrado, Acometidas por MPPT, para transformadores y plantas generadoras (Incluye Suministro, transporte e instalación); según lo solicitado en el Memorando 20241520041873; en relación con el objeto del contrato “desarrollar e implementar soluciones individuales solares fotovoltaicas - SISFV para la ampliación de cobertura y mejorar las centrales de generación en las comunidades rurales y dispersas de la ZNI en los diferentes Municipios del Departamento de Vichada”., Proyecto de Generación Solar Híbrida en el Municipio de Cumaribo, Vichada, Contrato Interadministrativo 144 de 2021. | 31814020030070MEDIDOR BIDIRECCIONAL10655085,8478783
3182 | 4020030070 | MEDIDOR BIDIRECCIONAL | CUMARIBO | 10655085.8479 | 1 | Sistema de medición bidireccional de energía eléctrica, calibrado, Acometidas por MPPT, para transformadores y plantas generadoras (Incluye Suministro, transporte e instalación); según lo solicitado en el Memorando 20241520041873; en relación con el objeto del contrato “desarrollar e implementar soluciones individuales solares fotovoltaicas - SISFV para la ampliación de cobertura y mejorar las centrales de generación en las comunidades rurales y dispersas de la ZNI en los diferentes Municipios del Departamento de Vichada”., Proyecto de Generación Solar Híbrida en el Municipio de Cumaribo, Vichada, Contrato Interadministrativo 144 de 2021. | 31824020030070MEDIDOR BIDIRECCIONAL10655085,8478783
3183 | 4020030070 | MEDIDOR BIDIRECCIONAL | CUMARIBO | 10655085.8479 | 1 | Sistema de medición bidireccional de energía eléctrica, calibrado, Acometidas por MPPT, para transformadores y plantas generadoras (Incluye Suministro, transporte e instalación); según lo solicitado en el Memorando 20241520041873; en relación con el objeto del contrato “desarrollar e implementar soluciones individuales solares fotovoltaicas - SISFV para la ampliación de cobertura y mejorar las centrales de generación en las comunidades rurales y dispersas de la ZNI en los diferentes Municipios del Departamento de Vichada”., Proyecto de Generación Solar Híbrida en el Municipio de Cumaribo, Vichada, Contrato Interadministrativo 144 de 2021. | 31834020030070MEDIDOR BIDIRECCIONAL10655085,8478783
3184 | 4020030070 | MEDIDOR BIDIRECCIONAL | CUMARIBO | 10655085.8479 | 1 | Sistema de medición bidireccional de energía eléctrica, calibrado, Acometidas por MPPT, para transformadores y plantas generadoras (Incluye Suministro, transporte e instalación); según lo solicitado en el Memorando 20241520041873; en relación con el objeto del contrato “desarrollar e implementar soluciones individuales solares fotovoltaicas - SISFV para la ampliación de cobertura y mejorar las centrales de generación en las comunidades rurales y dispersas de la ZNI en los diferentes Municipios del Departamento de Vichada”., Proyecto de Generación Solar Híbrida en el Municipio de Cumaribo, Vichada, Contrato Interadministrativo 144 de 2021. | 31844020030070MEDIDOR BIDIRECCIONAL10655085,8478783
3185 | 4020030070 | MEDIDOR BIDIRECCIONAL | CUMARIBO | 10655085.8479 | 1 | Sistema de medición bidireccional de energía eléctrica, calibrado, Acometidas por MPPT, para transformadores y plantas generadoras (Incluye Suministro, transporte e instalación); según lo solicitado en el Memorando 20241520041873; en relación con el objeto del contrato “desarrollar e implementar soluciones individuales solares fotovoltaicas - SISFV para la ampliación de cobertura y mejorar las centrales de generación en las comunidades rurales y dispersas de la ZNI en los diferentes Municipios del Departamento de Vichada”., Proyecto de Generación Solar Híbrida en el Municipio de Cumaribo, Vichada, Contrato Interadministrativo 144 de 2021. | 31854020030070MEDIDOR BIDIRECCIONAL10655085,8478783
3186 | 4020030070 | MEDIDOR BIDIRECCIONAL | CUMARIBO | 10655085.8479 | 1 | Sistema de medición bidireccional de energía eléctrica, calibrado, Acometidas por MPPT, para transformadores y plantas generadoras (Incluye Suministro, transporte e instalación); según lo solicitado en el Memorando 20241520041873; en relación con el objeto del contrato “desarrollar e implementar soluciones individuales solares fotovoltaicas - SISFV para la ampliación de cobertura y mejorar las centrales de generación en las comunidades rurales y dispersas de la ZNI en los diferentes Municipios del Departamento de Vichada”., Proyecto de Generación Solar Híbrida en el Municipio de Cumaribo, Vichada, Contrato Interadministrativo 144 de 2021. | 31864020030070MEDIDOR BIDIRECCIONAL10655085,8478783
3187 | 4020030070 | MEDIDOR BIDIRECCIONAL | CUMARIBO | 10655085.8479 | 1 | Sistema de medición bidireccional de energía eléctrica, calibrado, Acometidas por MPPT, para transformadores y plantas generadoras (Incluye Suministro, transporte e instalación); según lo solicitado en el Memorando 20241520041873; en relación con el objeto del contrato “desarrollar e implementar soluciones individuales solares fotovoltaicas - SISFV para la ampliación de cobertura y mejorar las centrales de generación en las comunidades rurales y dispersas de la ZNI en los diferentes Municipios del Departamento de Vichada”., Proyecto de Generación Solar Híbrida en el Municipio de Cumaribo, Vichada, Contrato Interadministrativo 144 de 2021. | 31874020030070MEDIDOR BIDIRECCIONAL10655085,8478783
3188 | 4020030070 | MEDIDOR BIDIRECCIONAL | CUMARIBO | 10655085.8479 | 1 | Sistema de medición bidireccional de energía eléctrica, calibrado, Acometidas por MPPT, para transformadores y plantas generadoras (Incluye Suministro, transporte e instalación); según lo solicitado en el Memorando 20241520041873; en relación con el objeto del contrato “desarrollar e implementar soluciones individuales solares fotovoltaicas - SISFV para la ampliación de cobertura y mejorar las centrales de generación en las comunidades rurales y dispersas de la ZNI en los diferentes Municipios del Departamento de Vichada”., Proyecto de Generación Solar Híbrida en el Municipio de Cumaribo, Vichada, Contrato Interadministrativo 144 de 2021. | 31884020030070MEDIDOR BIDIRECCIONAL10655085,8478783
3189 | 4020030070 | MEDIDOR BIDIRECCIONAL | CUMARIBO | 10655085.8479 | 1 | Sistema de medición bidireccional de energía eléctrica, calibrado, Acometidas por MPPT, para transformadores y plantas generadoras (Incluye Suministro, transporte e instalación); según lo solicitado en el Memorando 20241520041873; en relación con el objeto del contrato “desarrollar e implementar soluciones individuales solares fotovoltaicas - SISFV para la ampliación de cobertura y mejorar las centrales de generación en las comunidades rurales y dispersas de la ZNI en los diferentes Municipios del Departamento de Vichada”., Proyecto de Generación Solar Híbrida en el Municipio de Cumaribo, Vichada, Contrato Interadministrativo 144 de 2021. | 31894020030070MEDIDOR BIDIRECCIONAL10655085,8478783
3190 | 4020030070 | MEDIDOR BIDIRECCIONAL | CUMARIBO | 10655085.8479 | 1 | Sistema de medición bidireccional de energía eléctrica, calibrado, Acometidas por MPPT, para transformadores y plantas generadoras (Incluye Suministro, transporte e instalación); según lo solicitado en el Memorando 20241520041873; en relación con el objeto del contrato “desarrollar e implementar soluciones individuales solares fotovoltaicas - SISFV para la ampliación de cobertura y mejorar las centrales de generación en las comunidades rurales y dispersas de la ZNI en los diferentes Municipios del Departamento de Vichada”., Proyecto de Generación Solar Híbrida en el Municipio de Cumaribo, Vichada, Contrato Interadministrativo 144 de 2021. | 31904020030070MEDIDOR BIDIRECCIONAL10655085,8478783
3191 | 4020030070 | MEDIDOR BIDIRECCIONAL | CUMARIBO | 10655085.8479 | 1 | Sistema de medición bidireccional de energía eléctrica, calibrado, Acometidas por MPPT, para transformadores y plantas generadoras (Incluye Suministro, transporte e instalación); según lo solicitado en el Memorando 20241520041873; en relación con el objeto del contrato “desarrollar e implementar soluciones individuales solares fotovoltaicas - SISFV para la ampliación de cobertura y mejorar las centrales de generación en las comunidades rurales y dispersas de la ZNI en los diferentes Municipios del Departamento de Vichada”., Proyecto de Generación Solar Híbrida en el Municipio de Cumaribo, Vichada, Contrato Interadministrativo 144 de 2021. | 31914020030070MEDIDOR BIDIRECCIONAL10655085,8478783
3192 | 4020030070 | MEDIDOR BIDIRECCIONAL | CUMARIBO | 10655085.8479 | 1 | Sistema de medición bidireccional de energía eléctrica, calibrado, Acometidas por MPPT, para transformadores y plantas generadoras (Incluye Suministro, transporte e instalación); según lo solicitado en el Memorando 20241520041873; en relación con el objeto del contrato “desarrollar e implementar soluciones individuales solares fotovoltaicas - SISFV para la ampliación de cobertura y mejorar las centrales de generación en las comunidades rurales y dispersas de la ZNI en los diferentes Municipios del Departamento de Vichada”., Proyecto de Generación Solar Híbrida en el Municipio de Cumaribo, Vichada, Contrato Interadministrativo 144 de 2021. | 31924020030070MEDIDOR BIDIRECCIONAL10655085,8478783
3193 | 4020030070 | MEDIDOR BIDIRECCIONAL | CUMARIBO | 10655085.8479 | 1 | Sistema de medición bidireccional de energía eléctrica, calibrado, Acometidas por MPPT, para transformadores y plantas generadoras (Incluye Suministro, transporte e instalación); según lo solicitado en el Memorando 20241520041873; en relación con el objeto del contrato “desarrollar e implementar soluciones individuales solares fotovoltaicas - SISFV para la ampliación de cobertura y mejorar las centrales de generación en las comunidades rurales y dispersas de la ZNI en los diferentes Municipios del Departamento de Vichada”., Proyecto de Generación Solar Híbrida en el Municipio de Cumaribo, Vichada, Contrato Interadministrativo 144 de 2021. | 31934020030070MEDIDOR BIDIRECCIONAL10655085,8478783
3194 | 4020030070 | MEDIDOR BIDIRECCIONAL | CUMARIBO | 10655085.8479 | 1 | Sistema de medición bidireccional de energía eléctrica, calibrado, Acometidas por MPPT, para transformadores y plantas generadoras (Incluye Suministro, transporte e instalación); según lo solicitado en el Memorando 20241520041873; en relación con el objeto del contrato “desarrollar e implementar soluciones individuales solares fotovoltaicas - SISFV para la ampliación de cobertura y mejorar las centrales de generación en las comunidades rurales y dispersas de la ZNI en los diferentes Municipios del Departamento de Vichada”., Proyecto de Generación Solar Híbrida en el Municipio de Cumaribo, Vichada, Contrato Interadministrativo 144 de 2021. | 31944020030070MEDIDOR BIDIRECCIONAL10655085,8478783
3195 | 4020030070 | MEDIDOR BIDIRECCIONAL | CUMARIBO | 10655085.8479 | 1 | Sistema de medición bidireccional de energía eléctrica, calibrado, Acometidas por MPPT, para transformadores y plantas generadoras (Incluye Suministro, transporte e instalación); según lo solicitado en el Memorando 20241520041873; en relación con el objeto del contrato “desarrollar e implementar soluciones individuales solares fotovoltaicas - SISFV para la ampliación de cobertura y mejorar las centrales de generación en las comunidades rurales y dispersas de la ZNI en los diferentes Municipios del Departamento de Vichada”., Proyecto de Generación Solar Híbrida en el Municipio de Cumaribo, Vichada, Contrato Interadministrativo 144 de 2021. | 31954020030070MEDIDOR BIDIRECCIONAL10655085,8478783
3196 | 4020030070 | MEDIDOR BIDIRECCIONAL | CUMARIBO | 10655085.8479 | 1 | Sistema de medición bidireccional de energía eléctrica, calibrado, Acometidas por MPPT, para transformadores y plantas generadoras (Incluye Suministro, transporte e instalación); según lo solicitado en el Memorando 20241520041873; en relación con el objeto del contrato “desarrollar e implementar soluciones individuales solares fotovoltaicas - SISFV para la ampliación de cobertura y mejorar las centrales de generación en las comunidades rurales y dispersas de la ZNI en los diferentes Municipios del Departamento de Vichada”., Proyecto de Generación Solar Híbrida en el Municipio de Cumaribo, Vichada, Contrato Interadministrativo 144 de 2021. | 31964020030070MEDIDOR BIDIRECCIONAL10655085,8478783
3197 | 4020030070 | MEDIDOR BIDIRECCIONAL | CUMARIBO | 10655085.8479 | 1 | Sistema de medición bidireccional de energía eléctrica, calibrado, Acometidas por MPPT, para transformadores y plantas generadoras (Incluye Suministro, transporte e instalación); según lo solicitado en el Memorando 20241520041873; en relación con el objeto del contrato “desarrollar e implementar soluciones individuales solares fotovoltaicas - SISFV para la ampliación de cobertura y mejorar las centrales de generación en las comunidades rurales y dispersas de la ZNI en los diferentes Municipios del Departamento de Vichada”., Proyecto de Generación Solar Híbrida en el Municipio de Cumaribo, Vichada, Contrato Interadministrativo 144 de 2021. | 31974020030070MEDIDOR BIDIRECCIONAL10655085,8478783
3198 | 4020030070 | MEDIDOR BIDIRECCIONAL | CUMARIBO | 10655085.8479 | 1 | Sistema de medición bidireccional de energía eléctrica, calibrado, Acometidas por MPPT, para transformadores y plantas generadoras (Incluye Suministro, transporte e instalación); según lo solicitado en el Memorando 20241520041873; en relación con el objeto del contrato “desarrollar e implementar soluciones individuales solares fotovoltaicas - SISFV para la ampliación de cobertura y mejorar las centrales de generación en las comunidades rurales y dispersas de la ZNI en los diferentes Municipios del Departamento de Vichada”., Proyecto de Generación Solar Híbrida en el Municipio de Cumaribo, Vichada, Contrato Interadministrativo 144 de 2021. | 31984020030070MEDIDOR BIDIRECCIONAL10655085,8478783
3199 | 4020030070 | MEDIDOR BIDIRECCIONAL | CUMARIBO | 10655085.8479 | 1 | Sistema de medición bidireccional de energía eléctrica, calibrado, Acometidas por MPPT, para transformadores y plantas generadoras (Incluye Suministro, transporte e instalación); según lo solicitado en el Memorando 20241520041873; en relación con el objeto del contrato “desarrollar e implementar soluciones individuales solares fotovoltaicas - SISFV para la ampliación de cobertura y mejorar las centrales de generación en las comunidades rurales y dispersas de la ZNI en los diferentes Municipios del Departamento de Vichada”., Proyecto de Generación Solar Híbrida en el Municipio de Cumaribo, Vichada, Contrato Interadministrativo 144 de 2021. | 31994020030070MEDIDOR BIDIRECCIONAL10655085,8478783
3200 | 4020030070 | MEDIDOR BIDIRECCIONAL | CUMARIBO | 10655085.8479 | 1 | Sistema de medición bidireccional de energía eléctrica, calibrado, Acometidas por MPPT, para transformadores y plantas generadoras (Incluye Suministro, transporte e instalación); según lo solicitado en el Memorando 20241520041873; en relación con el objeto del contrato “desarrollar e implementar soluciones individuales solares fotovoltaicas - SISFV para la ampliación de cobertura y mejorar las centrales de generación en las comunidades rurales y dispersas de la ZNI en los diferentes Municipios del Departamento de Vichada”., Proyecto de Generación Solar Híbrida en el Municipio de Cumaribo, Vichada, Contrato Interadministrativo 144 de 2021. | 32004020030070MEDIDOR BIDIRECCIONAL10655085,8478783
3201 | 4020030070 | MEDIDOR BIDIRECCIONAL | CUMARIBO | 10655085.8479 | 1 | Sistema de medición bidireccional de energía eléctrica, calibrado, Acometidas por MPPT, para transformadores y plantas generadoras (Incluye Suministro, transporte e instalación); según lo solicitado en el Memorando 20241520041873; en relación con el objeto del contrato “desarrollar e implementar soluciones individuales solares fotovoltaicas - SISFV para la ampliación de cobertura y mejorar las centrales de generación en las comunidades rurales y dispersas de la ZNI en los diferentes Municipios del Departamento de Vichada”., Proyecto de Generación Solar Híbrida en el Municipio de Cumaribo, Vichada, Contrato Interadministrativo 144 de 2021. | 32014020030070MEDIDOR BIDIRECCIONAL10655085,8478783
3202 | 4020030070 | MEDIDOR BIDIRECCIONAL | CUMARIBO | 10655085.8479 | 1 | Sistema de medición bidireccional de energía eléctrica, calibrado, Acometidas por MPPT, para transformadores y plantas generadoras (Incluye Suministro, transporte e instalación); según lo solicitado en el Memorando 20241520041873; en relación con el objeto del contrato “desarrollar e implementar soluciones individuales solares fotovoltaicas - SISFV para la ampliación de cobertura y mejorar las centrales de generación en las comunidades rurales y dispersas de la ZNI en los diferentes Municipios del Departamento de Vichada”., Proyecto de Generación Solar Híbrida en el Municipio de Cumaribo, Vichada, Contrato Interadministrativo 144 de 2021. | 32024020030070MEDIDOR BIDIRECCIONAL10655085,8478783
3203 | 4020030070 | MEDIDOR BIDIRECCIONAL | CUMARIBO | 10655085.8479 | 1 | Sistema de medición bidireccional de energía eléctrica, calibrado, Acometidas por MPPT, para transformadores y plantas generadoras (Incluye Suministro, transporte e instalación); según lo solicitado en el Memorando 20241520041873; en relación con el objeto del contrato “desarrollar e implementar soluciones individuales solares fotovoltaicas - SISFV para la ampliación de cobertura y mejorar las centrales de generación en las comunidades rurales y dispersas de la ZNI en los diferentes Municipios del Departamento de Vichada”., Proyecto de Generación Solar Híbrida en el Municipio de Cumaribo, Vichada, Contrato Interadministrativo 144 de 2021. | 32034020030070MEDIDOR BIDIRECCIONAL10655085,8478783
3204 | 4020030070 | MEDIDOR BIDIRECCIONAL | CUMARIBO | 10655085.8479 | 1 | Sistema de medición bidireccional de energía eléctrica, calibrado, Acometidas por MPPT, para transformadores y plantas generadoras (Incluye Suministro, transporte e instalación); según lo solicitado en el Memorando 20241520041873; en relación con el objeto del contrato “desarrollar e implementar soluciones individuales solares fotovoltaicas - SISFV para la ampliación de cobertura y mejorar las centrales de generación en las comunidades rurales y dispersas de la ZNI en los diferentes Municipios del Departamento de Vichada”., Proyecto de Generación Solar Híbrida en el Municipio de Cumaribo, Vichada, Contrato Interadministrativo 144 de 2021. | 32044020030070MEDIDOR BIDIRECCIONAL10655085,8478783
3205 | 4020030070 | MEDIDOR BIDIRECCIONAL | CUMARIBO | 10655085.8479 | 1 | Sistema de medición bidireccional de energía eléctrica, calibrado, Acometidas por MPPT, para transformadores y plantas generadoras (Incluye Suministro, transporte e instalación); según lo solicitado en el Memorando 20241520041873; en relación con el objeto del contrato “desarrollar e implementar soluciones individuales solares fotovoltaicas - SISFV para la ampliación de cobertura y mejorar las centrales de generación en las comunidades rurales y dispersas de la ZNI en los diferentes Municipios del Departamento de Vichada”., Proyecto de Generación Solar Híbrida en el Municipio de Cumaribo, Vichada, Contrato Interadministrativo 144 de 2021. | 32054020030070MEDIDOR BIDIRECCIONAL10655085,8478783
3206 | 4020030070 | MEDIDOR BIDIRECCIONAL | CUMARIBO | 10655085.8479 | 1 | Sistema de medición bidireccional de energía eléctrica, calibrado, Acometidas por MPPT, para transformadores y plantas generadoras (Incluye Suministro, transporte e instalación); según lo solicitado en el Memorando 20241520041873; en relación con el objeto del contrato “desarrollar e implementar soluciones individuales solares fotovoltaicas - SISFV para la ampliación de cobertura y mejorar las centrales de generación en las comunidades rurales y dispersas de la ZNI en los diferentes Municipios del Departamento de Vichada”., Proyecto de Generación Solar Híbrida en el Municipio de Cumaribo, Vichada, Contrato Interadministrativo 144 de 2021. | 32064020030070MEDIDOR BIDIRECCIONAL10655085,8478783
3207 | 4020030070 | MEDIDOR BIDIRECCIONAL | CUMARIBO | 10655085.8479 | 1 | Sistema de medición bidireccional de energía eléctrica, calibrado, Acometidas por MPPT, para transformadores y plantas generadoras (Incluye Suministro, transporte e instalación); según lo solicitado en el Memorando 20241520041873; en relación con el objeto del contrato “desarrollar e implementar soluciones individuales solares fotovoltaicas - SISFV para la ampliación de cobertura y mejorar las centrales de generación en las comunidades rurales y dispersas de la ZNI en los diferentes Municipios del Departamento de Vichada”., Proyecto de Generación Solar Híbrida en el Municipio de Cumaribo, Vichada, Contrato Interadministrativo 144 de 2021. | 32074020030070MEDIDOR BIDIRECCIONAL10655085,8478783
3208 | 4020030070 | MEDIDOR BIDIRECCIONAL | CUMARIBO | 10655085.8479 | 1 | Sistema de medición bidireccional de energía eléctrica, calibrado, Acometidas por MPPT, para transformadores y plantas generadoras (Incluye Suministro, transporte e instalación); según lo solicitado en el Memorando 20241520041873; en relación con el objeto del contrato “desarrollar e implementar soluciones individuales solares fotovoltaicas - SISFV para la ampliación de cobertura y mejorar las centrales de generación en las comunidades rurales y dispersas de la ZNI en los diferentes Municipios del Departamento de Vichada”., Proyecto de Generación Solar Híbrida en el Municipio de Cumaribo, Vichada, Contrato Interadministrativo 144 de 2021. | 32084020030070MEDIDOR BIDIRECCIONAL10655085,8478783
3209 | 4020030070 | MEDIDOR BIDIRECCIONAL | CUMARIBO | 10655085.8479 | 1 | Sistema de medición bidireccional de energía eléctrica, calibrado, Acometidas por MPPT, para transformadores y plantas generadoras (Incluye Suministro, transporte e instalación); según lo solicitado en el Memorando 20241520041873; en relación con el objeto del contrato “desarrollar e implementar soluciones individuales solares fotovoltaicas - SISFV para la ampliación de cobertura y mejorar las centrales de generación en las comunidades rurales y dispersas de la ZNI en los diferentes Municipios del Departamento de Vichada”., Proyecto de Generación Solar Híbrida en el Municipio de Cumaribo, Vichada, Contrato Interadministrativo 144 de 2021. | 32094020030070MEDIDOR BIDIRECCIONAL10655085,8478783
3210 | 4020030070 | MEDIDOR BIDIRECCIONAL | CUMARIBO | 10655085.8479 | 1 | Sistema de medición bidireccional de energía eléctrica, calibrado, Acometidas por MPPT, para transformadores y plantas generadoras (Incluye Suministro, transporte e instalación); según lo solicitado en el Memorando 20241520041873; en relación con el objeto del contrato “desarrollar e implementar soluciones individuales solares fotovoltaicas - SISFV para la ampliación de cobertura y mejorar las centrales de generación en las comunidades rurales y dispersas de la ZNI en los diferentes Municipios del Departamento de Vichada”., Proyecto de Generación Solar Híbrida en el Municipio de Cumaribo, Vichada, Contrato Interadministrativo 144 de 2021. | 32104020030070MEDIDOR BIDIRECCIONAL10655085,8478783
3211 | 4020030070 | MEDIDOR BIDIRECCIONAL | CUMARIBO | 10655085.8479 | 1 | Sistema de medición bidireccional de energía eléctrica, calibrado, Acometidas por MPPT, para transformadores y plantas generadoras (Incluye Suministro, transporte e instalación); según lo solicitado en el Memorando 20241520041873; en relación con el objeto del contrato “desarrollar e implementar soluciones individuales solares fotovoltaicas - SISFV para la ampliación de cobertura y mejorar las centrales de generación en las comunidades rurales y dispersas de la ZNI en los diferentes Municipios del Departamento de Vichada”., Proyecto de Generación Solar Híbrida en el Municipio de Cumaribo, Vichada, Contrato Interadministrativo 144 de 2021. | 32114020030070MEDIDOR BIDIRECCIONAL10655085,8478783
3212 | 4020030070 | MEDIDOR BIDIRECCIONAL | CUMARIBO | 10655085.8479 | 1 | Sistema de medición bidireccional de energía eléctrica, calibrado, Acometidas por MPPT, para transformadores y plantas generadoras (Incluye Suministro, transporte e instalación); según lo solicitado en el Memorando 20241520041873; en relación con el objeto del contrato “desarrollar e implementar soluciones individuales solares fotovoltaicas - SISFV para la ampliación de cobertura y mejorar las centrales de generación en las comunidades rurales y dispersas de la ZNI en los diferentes Municipios del Departamento de Vichada”., Proyecto de Generación Solar Híbrida en el Municipio de Cumaribo, Vichada, Contrato Interadministrativo 144 de 2021. | 32124020030070MEDIDOR BIDIRECCIONAL10655085,8478783
3213 | 4020030070 | MEDIDOR BIDIRECCIONAL | CUMARIBO | 10655085.8479 | 1 | Sistema de medición bidireccional de energía eléctrica, calibrado, Acometidas por MPPT, para transformadores y plantas generadoras (Incluye Suministro, transporte e instalación); según lo solicitado en el Memorando 20241520041873; en relación con el objeto del contrato “desarrollar e implementar soluciones individuales solares fotovoltaicas - SISFV para la ampliación de cobertura y mejorar las centrales de generación en las comunidades rurales y dispersas de la ZNI en los diferentes Municipios del Departamento de Vichada”., Proyecto de Generación Solar Híbrida en el Municipio de Cumaribo, Vichada, Contrato Interadministrativo 144 de 2021. | 32134020030070MEDIDOR BIDIRECCIONAL10655085,8478783
3214 | 4020030070 | MEDIDOR BIDIRECCIONAL | CUMARIBO | 10655085.8479 | 1 | Sistema de medición bidireccional de energía eléctrica, calibrado, Acometidas por MPPT, para transformadores y plantas generadoras (Incluye Suministro, transporte e instalación); según lo solicitado en el Memorando 20241520041873; en relación con el objeto del contrato “desarrollar e implementar soluciones individuales solares fotovoltaicas - SISFV para la ampliación de cobertura y mejorar las centrales de generación en las comunidades rurales y dispersas de la ZNI en los diferentes Municipios del Departamento de Vichada”., Proyecto de Generación Solar Híbrida en el Municipio de Cumaribo, Vichada, Contrato Interadministrativo 144 de 2021. | 32144020030070MEDIDOR BIDIRECCIONAL10655085,8478783
3215 | 4020030070 | MEDIDOR BIDIRECCIONAL | CUMARIBO | 10655085.8479 | 1 | Sistema de medición bidireccional de energía eléctrica, calibrado, Acometidas por MPPT, para transformadores y plantas generadoras (Incluye Suministro, transporte e instalación); según lo solicitado en el Memorando 20241520041873; en relación con el objeto del contrato “desarrollar e implementar soluciones individuales solares fotovoltaicas - SISFV para la ampliación de cobertura y mejorar las centrales de generación en las comunidades rurales y dispersas de la ZNI en los diferentes Municipios del Departamento de Vichada”., Proyecto de Generación Solar Híbrida en el Municipio de Cumaribo, Vichada, Contrato Interadministrativo 144 de 2021. | 32154020030070MEDIDOR BIDIRECCIONAL10655085,8478783
3216 | 4020030070 | MEDIDOR BIDIRECCIONAL | CUMARIBO | 10655085.8479 | 1 | Sistema de medición bidireccional de energía eléctrica, calibrado, Acometidas por MPPT, para transformadores y plantas generadoras (Incluye Suministro, transporte e instalación); según lo solicitado en el Memorando 20241520041873; en relación con el objeto del contrato “desarrollar e implementar soluciones individuales solares fotovoltaicas - SISFV para la ampliación de cobertura y mejorar las centrales de generación en las comunidades rurales y dispersas de la ZNI en los diferentes Municipios del Departamento de Vichada”., Proyecto de Generación Solar Híbrida en el Municipio de Cumaribo, Vichada, Contrato Interadministrativo 144 de 2021. | 32164020030070MEDIDOR BIDIRECCIONAL10655085,8478783
3217 | 4020030070 | MEDIDOR BIDIRECCIONAL | CUMARIBO | 10655085.8479 | 1 | Sistema de medición bidireccional de energía eléctrica, calibrado, Acometidas por MPPT, para transformadores y plantas generadoras (Incluye Suministro, transporte e instalación); según lo solicitado en el Memorando 20241520041873; en relación con el objeto del contrato “desarrollar e implementar soluciones individuales solares fotovoltaicas - SISFV para la ampliación de cobertura y mejorar las centrales de generación en las comunidades rurales y dispersas de la ZNI en los diferentes Municipios del Departamento de Vichada”., Proyecto de Generación Solar Híbrida en el Municipio de Cumaribo, Vichada, Contrato Interadministrativo 144 de 2021. | 32174020030070MEDIDOR BIDIRECCIONAL10655085,8478783
3218 | 4020030070 | MEDIDOR BIDIRECCIONAL | CUMARIBO | 10655085.8479 | 1 | Sistema de medición bidireccional de energía eléctrica, calibrado, Acometidas por MPPT, para transformadores y plantas generadoras (Incluye Suministro, transporte e instalación); según lo solicitado en el Memorando 20241520041873; en relación con el objeto del contrato “desarrollar e implementar soluciones individuales solares fotovoltaicas - SISFV para la ampliación de cobertura y mejorar las centrales de generación en las comunidades rurales y dispersas de la ZNI en los diferentes Municipios del Departamento de Vichada”., Proyecto de Generación Solar Híbrida en el Municipio de Cumaribo, Vichada, Contrato Interadministrativo 144 de 2021. | 32184020030070MEDIDOR BIDIRECCIONAL10655085,8478783
3219 | 4020030070 | MEDIDOR BIDIRECCIONAL | CUMARIBO | 10655085.8479 | 1 | Sistema de medición bidireccional de energía eléctrica, calibrado, Acometidas por MPPT, para transformadores y plantas generadoras (Incluye Suministro, transporte e instalación); según lo solicitado en el Memorando 20241520041873; en relación con el objeto del contrato “desarrollar e implementar soluciones individuales solares fotovoltaicas - SISFV para la ampliación de cobertura y mejorar las centrales de generación en las comunidades rurales y dispersas de la ZNI en los diferentes Municipios del Departamento de Vichada”., Proyecto de Generación Solar Híbrida en el Municipio de Cumaribo, Vichada, Contrato Interadministrativo 144 de 2021. | 32194020030070MEDIDOR BIDIRECCIONAL10655085,8478783
3220 | 4020030070 | MEDIDOR BIDIRECCIONAL | CUMARIBO | 10655085.8479 | 1 | Sistema de medición bidireccional de energía eléctrica, calibrado, Acometidas por MPPT, para transformadores y plantas generadoras (Incluye Suministro, transporte e instalación); según lo solicitado en el Memorando 20241520041873; en relación con el objeto del contrato “desarrollar e implementar soluciones individuales solares fotovoltaicas - SISFV para la ampliación de cobertura y mejorar las centrales de generación en las comunidades rurales y dispersas de la ZNI en los diferentes Municipios del Departamento de Vichada”., Proyecto de Generación Solar Híbrida en el Municipio de Cumaribo, Vichada, Contrato Interadministrativo 144 de 2021. | 32204020030070MEDIDOR BIDIRECCIONAL10655085,8478783
3221 | 4020030070 | MEDIDOR BIDIRECCIONAL | CUMARIBO | 10655085.8479 | 1 | Sistema de medición bidireccional de energía eléctrica, calibrado, Acometidas por MPPT, para transformadores y plantas generadoras (Incluye Suministro, transporte e instalación); según lo solicitado en el Memorando 20241520041873; en relación con el objeto del contrato “desarrollar e implementar soluciones individuales solares fotovoltaicas - SISFV para la ampliación de cobertura y mejorar las centrales de generación en las comunidades rurales y dispersas de la ZNI en los diferentes Municipios del Departamento de Vichada”., Proyecto de Generación Solar Híbrida en el Municipio de Cumaribo, Vichada, Contrato Interadministrativo 144 de 2021. | 32214020030070MEDIDOR BIDIRECCIONAL10655085,8478783
3222 | 4020030070 | MEDIDOR BIDIRECCIONAL | CUMARIBO | 10655085.8479 | 1 | Sistema de medición bidireccional de energía eléctrica, calibrado, Acometidas por MPPT, para transformadores y plantas generadoras (Incluye Suministro, transporte e instalación); según lo solicitado en el Memorando 20241520041873; en relación con el objeto del contrato “desarrollar e implementar soluciones individuales solares fotovoltaicas - SISFV para la ampliación de cobertura y mejorar las centrales de generación en las comunidades rurales y dispersas de la ZNI en los diferentes Municipios del Departamento de Vichada”., Proyecto de Generación Solar Híbrida en el Municipio de Cumaribo, Vichada, Contrato Interadministrativo 144 de 2021. | 32224020030070MEDIDOR BIDIRECCIONAL10655085,8478783
3223 | 4020030070 | MEDIDOR BIDIRECCIONAL | CUMARIBO | 10655085.8479 | 1 | Sistema de medición bidireccional de energía eléctrica, calibrado, Acometidas por MPPT, para transformadores y plantas generadoras (Incluye Suministro, transporte e instalación); según lo solicitado en el Memorando 20241520041873; en relación con el objeto del contrato “desarrollar e implementar soluciones individuales solares fotovoltaicas - SISFV para la ampliación de cobertura y mejorar las centrales de generación en las comunidades rurales y dispersas de la ZNI en los diferentes Municipios del Departamento de Vichada”., Proyecto de Generación Solar Híbrida en el Municipio de Cumaribo, Vichada, Contrato Interadministrativo 144 de 2021. | 32234020030070MEDIDOR BIDIRECCIONAL10655085,8478783
3224 | 4020010016 | GRUPO ELECTRÓGENO CON COMPONENTE | CUMARIBO | 1395074616.3921 | 1 | Planta generadora stand by 750 KW/440 V, incluidos accesos se batería arranque, válvulas de corte combustible, soportes anti vibratorios, cabina antruidos. (Incluye Suministro, transporte e instalación); según lo solicitado en el Memorando 20241520041873; en relación con el objeto del contrato “desarrollar e implementar soluciones individuales solares fotovoltaicas - SISFV para la ampliación de cobertura y mejorar las centrales de generación en las comunidades rurales y dispersas de la ZNI en los diferentes Municipios del Departamento de Vichada”., Proyecto de Generación Solar Híbrida en el Municipio de Cumaribo, Vichada, Contrato Interadministrativo 144 de 2021. | 32244020010016GRUPO ELECTRÓGENO CON COMPONENTE1395074616,39211
3225 | 4020010016 | GRUPO ELECTRÓGENO CON COMPONENTE | CUMARIBO | 1395074616.3921 | 1 | Planta generadora stand by 750 KW/440 V, incluidos accesos se batería arranque, válvulas de corte combustible, soportes anti vibratorios, cabina antruidos. (Incluye Suministro, transporte e instalación); según lo solicitado en el Memorando 20241520041873; en relación con el objeto del contrato “desarrollar e implementar soluciones individuales solares fotovoltaicas - SISFV para la ampliación de cobertura y mejorar las centrales de generación en las comunidades rurales y dispersas de la ZNI en los diferentes Municipios del Departamento de Vichada”., Proyecto de Generación Solar Híbrida en el Municipio de Cumaribo, Vichada, Contrato Interadministrativo 144 de 2021. | 32254020010016GRUPO ELECTRÓGENO CON COMPONENTE1395074616,39211
3226 | 4020010016 | GRUPO ELECTRÓGENO CON COMPONENTE | CUMARIBO | 1395074616.3921 | 1 | Planta generadora stand by 750 KW/440 V, incluidos accesos se batería arranque, válvulas de corte combustible, soportes anti vibratorios, cabina antruidos. (Incluye Suministro, transporte e instalación); según lo solicitado en el Memorando 20241520041873; en relación con el objeto del contrato “desarrollar e implementar soluciones individuales solares fotovoltaicas - SISFV para la ampliación de cobertura y mejorar las centrales de generación en las comunidades rurales y dispersas de la ZNI en los diferentes Municipios del Departamento de Vichada”., Proyecto de Generación Solar Híbrida en el Municipio de Cumaribo, Vichada, Contrato Interadministrativo 144 de 2021. | 32264020010016GRUPO ELECTRÓGENO CON COMPONENTE1395074616,39211
3227 | 3020010006 | Caseta en estructura para albergar equipos | CUMARIBO | 629483310.0023 | 1 | Caseta en estructura para albergar equipos del sistema híbrido solar fotovoltaico - diésel centralizado, Cerramiento perimetral, sistema y tablero de servicios auxiliares (Sistema RCI, Aire acondicionado, UPS, Iluminación) (Incluye Suministro, transporte e instalación); según lo solicitado en el Memorando 20241520041873; en relación con el objeto del contrato “desarrollar e implementar soluciones individuales solares fotovoltaicas - SISFV para la ampliación de cobertura y mejorar las centrales de generación en las comunidades rurales y dispersas de la ZNI en los diferentes Municipios del Departamento de Vichada”., Proyecto de Generación Solar Híbrida en el Municipio de Cumaribo, Vichada, Contrato Interadministrativo 144 de 2021. | 32273020010006Caseta en estructura para albergar equipos629483310,002283
3228 | 4020010017 | TANQUE DE COMBUSTIBLE GRUPO ELECTRÓGENOS | CUMARIBO | 151214879.9384 | 1 | Sistema de suministro y abastecimiento de combustible, Sistema de filtración Nanotec y mantenimiento de tanques principales (Incluye Suministro, transporte e instalación); según lo solicitado en el Memorando 20241520041873; en relación con el objeto del contrato “desarrollar e implementar soluciones individuales solares fotovoltaicas - SISFV para la ampliación de cobertura y mejorar las centrales de generación en las comunidades rurales y dispersas de la ZNI en los diferentes Municipios del Departamento de Vichada”., Proyecto de Generación Solar Híbrida en el Municipio de Cumaribo, Vichada, Contrato Interadministrativo 144 de 2021. | 32284020010017TANQUE DE COMBUSTIBLE GRUPO ELECTRÓGENOS151214879,938382