## EQUIPOS
DEPARTAMENTO | MUNICIPIO | LOCALIDAD | VEREDA | S_E | CIRCUITO | URBANORURAL APLICA PARA REDES DE DISTRIBUCION | PLACAIPSE | DESCRIPCION | DESCRIPCION CONCATENADA | MARCA | CANTIDAD | TIPO | CLASE | SERIE | UNIDAD DE CAPACIDAD | VARIABLE kVA/kW/kWp | FUNCIONAMIENTO EQUIPO | ESTADO EQUIPO | LATITUD_COORD | LOGITUD_COORD | OBSERVACIONES | ATRIBUTOS CREG TRANSFORMADORES | CODIGO_CREG (TRANSFORMADORES) | COD_LOCALIZACION_DANE | NO_CONTRATO | ID IPSE | EDAD_TIPO_VIDA UTIL | EDAD_AGOTADA | VIDA UTIL_REM | FORMA DE ADQUISICION Y ORIGEN DE LOS RECURSOS | TITULARIDAD & PARTICIPACION DE PROPIEDAD DEL IPSE | INGRESO A ALMACEN E INCLUSION EN INVENTARIO | FECHA ADQUISICION | TIPO DE AISLAMIENTO | TIPO DE INSTALACION | EXISTE SISTEMA DE PUESTA A TIERRA | CONTRATISTA | EXISTENTE/INEXISTENTE | PARA DAR DE BAJA | CUENTA CON OPERADOR | CONTRATO AOM XXXX/EP XXXX/ACTA DE ENTREGA | FECHA SUSCRIPCION CONTRATO AOM | OPERADOR VERIFICADO
VICHADA | SANTA ROSALIA | GUACACIAS | GUACACIAS | NA | CIRCUITO SANTA BARBARA - GUACACIAS | RURAL | 1002418 | TRANSFORMADOR DISTRIBUCION | TRANSFORMADOR DISTRIBUCION MARCA NO VISIBLE CANTIDAD 1 TIPO 3ø CLASE ELECTRICO SERIE NO VISIBLE CAPACIDAD(KVA)/(KW) 45KVA | ND | 1 | 3ø | ELECTRICO | NO VISIBLE | 45 | kVA | SI | R | 5.13 | -70.8507 | TRANSFORMADOR QUE ALIMENTA UN CIRCUITO Y SIN PLACA DE CARACTERISTICAS, EN FUNCIONAMIENTO Y REGULAR ESTADO | TRANSFORMADOR DISTRIBUCION¦RURAL¦3ø¦45 | N1T49 | 99001 | 7084-1998 | 334 | 25 | 23 | 2 | RECURSOS PROPIOS | 100% | 2005-12-01 | 23/01/1998 | ACEITE | EN POSTE | SI | 085 | EXISTENTE | NO | SI | NA | SE DESCONOCE | ELECTROVICHADA S.A. E.S.P.
VICHADA | SANTA ROSALIA | SANTA ROSALIA | SANTA ROSALIA | NA | CIRCUITO SANTA ROSALIA | RURAL | 1002417 | TRANSFORMADOR DISTRIBUCION | TRANSFORMADOR DISTRIBUCION MARCA SE DESCONOCE CANTIDAD 1 TIPO 3ø CLASE ELECTRICO SERIE SE DESCONOCE CAPACIDAD(KVA)/(KW) 45KVA | ND | 1 | 3ø | ELECTRICO | NA | 30 | kVA | SI | R | 5.133 | -70.8597 | TRANSFORMADOR QUE LIMENTADA TRES CIRCUITOS - EL ACTA DE ENTREGA MENCIONA EL TRASLADO DE ESTE TRANSFORMADOR, NO SE LOGRO DETERMINAR QUE CONTRATO SUMINISTRO ESTE TRANSFORMADOR NI SU VALOR DE ADQUISISICION, SE DEJA SOLO EL VALOR DEL TRASLADO | TRANSFORMADOR DISTRIBUCION¦RURAL¦3ø¦30 | N1T48 | 99624 | 7094-1997 | 337 | 25 | 23 | 2 | RECURSOS PROPIOS | 100% | 2006-07-01 | 23/01/1998 | ACEITE | EN POSTE | NO | 085 | EXISTENTE | NO | SI | NA | SE DESCONOCE | ELECTROVICHADA S.A. E.S.P.
Note on AR2: CRISTIAN CAMILO STERLING LASSO: Manifestación en el correo del 04042023
Note on AR3: CRISTIAN CAMILO STERLING LASSO: Manifestación en el correo del 04042023

## REDES
TIPO | NIVEL DE TENSION | CONSECUTIVO | DEPARTAMENTO | MUNICIPIO | LOCALIDAD | VEREDA | S_E | TENSION ELECTRICA (v) | CIRCUITO | URBANO-RURAL APLICA PARA REDES DE DISTRIBUCION | CONDUCTOR_TRENZADO/DESNUDO | NODO ANTERIOR | NODOACTUAL | LONGITUD CALCULADA (m) | ALTURA (m) APOYO | DESCRIPCION CONCATENADA | DISPOSICION DEL APOYO | TIPO MATERIAL APOYO | RESISTENCIA MECANICA APOYO | FTO APOYO OPERATIVO / IMPRODUCTIVO | ESTADO APOYO | TIPO ESTRUCTURA: SUSPENSION/RETENCION | FTO ESTRUCTURA OPERATIVO / IMPRODUCTIVO | ESTADO ESTRUCTURA B / M | No DE FASES | CALIBRE CONDUCTOR (FASES) | TIPO MATERIAL CONDUCTOR | CANTIDAD DE CIRCUITOS | FTO CONDUCTOR OPERATIVO / IMPRODUCTIVO | ESTADO CONDUCTOR BUENO / MALO | LATITUD_COORD | LONGITUD_COORD | CABLE GUARDA (m) | PUESTA TIERRA | TEMPLETES | OBSERVACIONES | CANTIDAD CONDUCTOR (m) | CODIGO CREG APOYO | CODIGO CREG CONDUCTOR (FASES) | CODIGO CREG CONDUCTOR (NEUTRO) | CODIGO CREG (ALUMBRADO PUBLICO) | CODIGO CREG CABLE GUARDA | CODIGO CREG PUESTA TIERRA | COD_LOCALIZACION_DANE | No_Contrato | No_ACTIVO IPSE | EDAD_TIPO_VIDA UTIL | EDAD_AGOTADA | VIDA UTIL_REM | FUENTE | FORMA DE ADQUISICION Y ORIGEN DE LOS RECURSOS | TITULARIDAD & PARTICIPACION DE PROPIEDAD DEL IPSE | INGRESO A ALMACEN E INCLUSION EN INVENTARIO | FECHA ADQUISICION | UC APOYO | CONTRATISTA | ATRIBUTOS CONDUCTOR_TRENZADO/DESNUDO | LONGITUD TRAMO (m) | # FASES | NUMERO DE HILOS (FASES) | NUMERO DE HILOS (NEUTRO) | NUMERO DE HILOS (ALUMBRADO PUBLICO) | CALIBRE DE HILO (FASES) | CALIBRE DE HILO (NEUTRO) | CALIBRE DE HILO (ALUMBRADO PUBLICO) | LONGITUD FASES (m) | LONGITUD NEUTRO (m) | LONGITUD ALUMBRADO PUBLICO (m) | CRITERIOS CREG FASES | CRITERIOS NEUTRO | CRITERIOS ALUMBRADO PUBLICO | UC (FASES) | UNIDAD CONSTRUCTIVA (NEUTRO) | UNIDAD CONSTRUCTIVA (ALUMBRADO PUBLICO) | PUESTA TIERRA | UC CABLE GUARDA | UC PUESTA TIERRA | E1 | D | TIPO DE ACTIVO-APOYO | FECHA COMPRA | VIDA UTIL AÑOS | EDAD | VUR | Q | MANTO | OBOSE | R | E2 | D | TIPO DE ACTIVO | FECHA COMPRA | VIDA UTIL AÑOS | EDAD | VUR | Q | MANTO | OBOSE | R | DAR DE BAJA | CAUSA PDB | CUENTA CON OPERADOR | CONTRATO AOM XXXX/EP XXXX/ACTA DE ENTREGA | FECHA SUSCRIPCION CONTRATO AOM | OPERADOR VERIFICADO
MT | 2 | 19 | VICHADA | SANTA ROSALIA | CASCO URBANO | CASCO URBANO | 1002469 | 13200 | MT CIRCUITO SANTA ROSALIA | RURAL | DESNUDO | 119 | 121 | 60.68 | 12 | NIVEL DE TENSION 2 CIRCUITO MT CIRCUITO SANTA ROSALIA URBANO-RURAL APLICA PARA REDES DE DISTRIBUCION RURAL CONDUCTOR_TRENZADO/DESNUDO DESNUDO ALTURA (m) APOYO 12 DISPOSICION DEL APOYO I TIPO MATERIAL APOYO CONCRETO RESISTENCIA MECANICA APOYO 510 ESTADO APOYO R | I | CONCRETO | 510 | OP | R | SUSPENSION | OP | R | 3 | 2 | ACSR | 1 | OP | B | 5.134 | -70.8631 | 0 | 1 | 0 | ESTRUCTURA DE PASO CON PUESTA TIERRA | 182.04 | N2L70 | N2L81 | NA | NA | N2L136 | N2L137 | 99624 | 7277-1998 | 628 | 45 | 22 | 23 | RESOLUCION 015 2018 | RECURSOS PROPIOS | 100% | 2005-12-01 | 19/04/1999 | N2L70 | 085 | DESNUDO | 60.68 | 3 | 3 | 1 | 1 | 2 | 2 | 2 | 182.04 | 0 | 0 | 2¦ACSR¦2 | NA | NA | N2L81 | NA | NA | 1 | N2L136 | N2L137 | R | R | MT | 19/04/1999 | 45 | 22 | 23 | 1 | 0.7 | 0.44127 | 0.7 | B | F | 2¦ACSR¦2 | 19/04/1999 | 45 | 22 | 23 | 1 | 0.9 | 0.56543 | 0.9 | NO | NA | SI | NA | SE DESCONOCE | ELECTROVICHADA S.A. E.S.P.
BT | 1 | NA | VICHADA | SANTA ROSALIA | GUACACIAS | GUACACIAS | SE DESCONOCE | 115/220 | BT CIRCUITO SANTA BARBARA GUACACIAS | RURAL | TRENZADO | NA | 2016 | 0 | 8 | NIVEL DE TENSION 1 CIRCUITO BT CIRCUITO SANTA BARBARA GUACACIAS URBANO-RURAL APLICA PARA REDES DE DISTRIBUCION RURAL CONDUCTOR_TRENZADO/DESNUDO TRENZADO ALTURA (m) APOYO 8 DISPOSICION DEL APOYO I TIPO MATERIAL APOYO CONCRETO RESISTENCIA MECANICA APOYO 510 ESTADO APOYO R | I | CONCRETO | 510 | OP | R | SUSPENSION | IMP | M | 3 | 2 | ALUMINIO | 2 | IMP | M | 4.8466 | -71.0445 | 0 | 0 | 0 | ESTRUCTURA DE PASO DE BT | 22.95 | N1P61 | N1L121 | N1L121 | N1L121 | NA | 0 | 99524 | 7084-1998 | 636 | 35 | 23 | 0 | RESOLUCION 015 2018 | RECURSOS PROPIOS | 100% | 2005-12-01 | 23/01/1998 | N1P61 | 085 | TRENZADO | 0 | 3 | 3 | 1 | 1 | 2 | 2 | 2 | 0 | 0 | 22.95 | 1¦RURAL¦TRENZADO¦ALUMINIO¦2 | 1¦RURAL¦TRENZADO¦ALUMINIO¦2 | 1¦RURAL¦TRENZADO¦ALUMINIO¦2 | N1L121 | N1L121 | N1L121 | 0 | NA | 0 | R | R | BT | 23/01/1998 | 35 | 23 | 0 | 1 | 0.7 | 0.24898 | 0.7 | M | O | 1¦RURAL¦TRENZADO¦ALUMINIO¦2 | 23/01/1998 | 35 | 23 | 0 | 1 | 0.4 | 0.2 | 0.4 | NO | NA | SI | NA | SE DESCONOCE | ELECTROVICHADA S.A. E.S.P.
BT | 1 | NA | VICHADA | SANTA ROSALIA | GUACACIAS | GUACACIAS | SE DESCONOCE | 115/220 | BT CIRCUITO SANTA BARBARA GUACACIAS | RURAL | TRENZADO | NA | 2018 | 0 | 8 | NIVEL DE TENSION 1 CIRCUITO BT CIRCUITO SANTA BARBARA GUACACIAS URBANO-RURAL APLICA PARA REDES DE DISTRIBUCION RURAL CONDUCTOR_TRENZADO/DESNUDO TRENZADO ALTURA (m) APOYO 8 DISPOSICION DEL APOYO I TIPO MATERIAL APOYO CONCRETO RESISTENCIA MECANICA APOYO 510 ESTADO APOYO R | I | CONCRETO | 510 | OP | R | SUSPENSION | IMP | M | 3 | 2 | ALUMINIO | 2 | IMP | M | 4.8466 | -71.0445 | 0 | 0 | 0 | ESTRUCTURA DE PASO DE BT | 41.51 | N1P61 | N1L121 | N1L121 | N1L121 | NA | 0 | 99524 | 7084-1998 | 636 | 35 | 23 | 0 | RESOLUCION 015 2018 | RECURSOS PROPIOS | 100% | 2005-12-01 | 23/01/1998 | N1P61 | 085 | TRENZADO | 0 | 3 | 3 | 1 | 1 | 2 | 2 | 2 | 0 | 0 | 41.51 | 1¦RURAL¦TRENZADO¦ALUMINIO¦2 | 1¦RURAL¦TRENZADO¦ALUMINIO¦2 | 1¦RURAL¦TRENZADO¦ALUMINIO¦2 | N1L121 | N1L121 | N1L121 | 0 | NA | 0 | R | R | BT | 23/01/1998 | 35 | 23 | 0 | 1 | 0.7 | 0.24898 | 0.7 | M | O | 1¦RURAL¦TRENZADO¦ALUMINIO¦2 | 23/01/1998 | 35 | 23 | 0 | 1 | 0.4 | 0.2 | 0.4 | NO | NA | SI | NA | SE DESCONOCE | ELECTROVICHADA S.A. E.S.P.
BT | 1 | NA | VICHADA | SANTA ROSALIA | GUACACIAS | GUACACIAS | SE DESCONOCE | 115/220 | BT CIRCUITO SANTA BARBARA GUACACIAS | RURAL | TRENZADO | NA | 2020 | 0 | 8 | NIVEL DE TENSION 1 CIRCUITO BT CIRCUITO SANTA BARBARA GUACACIAS URBANO-RURAL APLICA PARA REDES DE DISTRIBUCION RURAL CONDUCTOR_TRENZADO/DESNUDO TRENZADO ALTURA (m) APOYO 8 DISPOSICION DEL APOYO I TIPO MATERIAL APOYO CONCRETO RESISTENCIA MECANICA APOYO 510 ESTADO APOYO R | I | CONCRETO | 510 | OP | R | SUSPENSION | IMP | M | 3 | 2 | ALUMINIO | 2 | IMP | M | 4.8466 | -71.0445 | 0 | 0 | 0 | ESTRUCTURA DE PASO DE BT, UN USUARIO | 37.89 | N1P61 | N1L121 | N1L121 | N1L121 | NA | 0 | 99524 | 7084-1998 | 636 | 35 | 23 | 0 | RESOLUCION 015 2018 | RECURSOS PROPIOS | 100% | 2005-12-01 | 23/01/1998 | N1P61 | 085 | TRENZADO | 0 | 3 | 3 | 1 | 1 | 2 | 2 | 2 | 0 | 0 | 37.89 | 1¦RURAL¦TRENZADO¦ALUMINIO¦2 | 1¦RURAL¦TRENZADO¦ALUMINIO¦2 | 1¦RURAL¦TRENZADO¦ALUMINIO¦2 | N1L121 | N1L121 | N1L121 | 0 | NA | 0 | R | R | BT | 23/01/1998 | 35 | 23 | 0 | 1 | 0.7 | 0.24898 | 0.7 | M | O | 1¦RURAL¦TRENZADO¦ALUMINIO¦2 | 23/01/1998 | 35 | 23 | 0 | 1 | 0.4 | 0.2 | 0.4 | NO | NA | SI | NA | SE DESCONOCE | ELECTROVICHADA S.A. E.S.P.
BT | 1 | NA | VICHADA | SANTA ROSALIA | GUACACIAS | GUACACIAS | SE DESCONOCE | 115/220 | BT CIRCUITO SANTA BARBARA GUACACIAS | RURAL | TRENZADO | NA | 2022 | 0 | 8 | NIVEL DE TENSION 1 CIRCUITO BT CIRCUITO SANTA BARBARA GUACACIAS URBANO-RURAL APLICA PARA REDES DE DISTRIBUCION RURAL CONDUCTOR_TRENZADO/DESNUDO TRENZADO ALTURA (m) APOYO 8 DISPOSICION DEL APOYO I TIPO MATERIAL APOYO CONCRETO RESISTENCIA MECANICA APOYO 510 ESTADO APOYO R | I | CONCRETO | 510 | OP | R | SUSPENSION | IMP | M | 3 | 2 | ALUMINIO | 2 | IMP | M | 4.8466 | -71.0445 | 0 | 0 | 0 | ESTRUCTURA DE PASO DE BT. | 32.42 | N1P61 | N1L121 | N1L121 | N1L121 | NA | 0 | 99524 | 7084-1998 | 636 | 35 | 23 | 0 | RESOLUCION 015 2018 | RECURSOS PROPIOS | 100% | 2005-12-01 | 23/01/1998 | N1P61 | 085 | TRENZADO | 0 | 3 | 3 | 1 | 1 | 2 | 2 | 2 | 0 | 0 | 32.42 | 1¦RURAL¦TRENZADO¦ALUMINIO¦2 | 1¦RURAL¦TRENZADO¦ALUMINIO¦2 | 1¦RURAL¦TRENZADO¦ALUMINIO¦2 | N1L121 | N1L121 | N1L121 | 0 | NA | 0 | R | R | BT | 23/01/1998 | 35 | 23 | 0 | 1 | 0.7 | 0.24898 | 0.7 | M | O | 1¦RURAL¦TRENZADO¦ALUMINIO¦2 | 23/01/1998 | 35 | 23 | 0 | 1 | 0.4 | 0.2 | 0.4 | NO | NA | SI | NA | SE DESCONOCE | ELECTROVICHADA S.A. E.S.P.
BT | 1 | NA | VICHADA | SANTA ROSALIA | GUACACIAS | GUACACIAS | SE DESCONOCE | 115/220 | BT CIRCUITO SANTA BARBARA GUACACIAS | RURAL | TRENZADO | NA | 2024 | 0 | 8 | NIVEL DE TENSION 1 CIRCUITO BT CIRCUITO SANTA BARBARA GUACACIAS URBANO-RURAL APLICA PARA REDES DE DISTRIBUCION RURAL CONDUCTOR_TRENZADO/DESNUDO TRENZADO ALTURA (m) APOYO 8 DISPOSICION DEL APOYO I TIPO MATERIAL APOYO CONCRETO RESISTENCIA MECANICA APOYO 510 ESTADO APOYO R | I | CONCRETO | 510 | OP | R | SUSPENSION | IMP | M | 3 | 2 | ALUMINIO | 2 | IMP | M | 4.8466 | -71.0445 | 0 | 0 | 0 | ESTRUCTURA DE PASO DE BT | 31.48 | N1P61 | N1L121 | N1L121 | N1L121 | NA | 0 | 99524 | 7084-1998 | 636 | 35 | 23 | 0 | RESOLUCION 015 2018 | RECURSOS PROPIOS | 100% | 2005-12-01 | 23/01/1998 | N1P61 | 085 | TRENZADO | 0 | 3 | 3 | 1 | 1 | 2 | 2 | 2 | 0 | 0 | 31.48 | 1¦RURAL¦TRENZADO¦ALUMINIO¦2 | 1¦RURAL¦TRENZADO¦ALUMINIO¦2 | 1¦RURAL¦TRENZADO¦ALUMINIO¦2 | N1L121 | N1L121 | N1L121 | 0 | NA | 0 | R | R | BT | 23/01/1998 | 35 | 23 | 0 | 1 | 0.7 | 0.24898 | 0.7 | M | O | 1¦RURAL¦TRENZADO¦ALUMINIO¦2 | 23/01/1998 | 35 | 23 | 0 | 1 | 0.4 | 0.2 | 0.4 | NO | NA | SI | NA | SE DESCONOCE | ELECTROVICHADA S.A. E.S.P.
BT | 1 | NA | VICHADA | SANTA ROSALIA | GUACACIAS | GUACACIAS | SE DESCONOCE | 115/220 | BT CIRCUITO SANTA BARBARA GUACACIAS | RURAL | TRENZADO | NA | 2025 | 0 | 8 | NIVEL DE TENSION 1 CIRCUITO BT CIRCUITO SANTA BARBARA GUACACIAS URBANO-RURAL APLICA PARA REDES DE DISTRIBUCION RURAL CONDUCTOR_TRENZADO/DESNUDO TRENZADO ALTURA (m) APOYO 8 DISPOSICION DEL APOYO I TIPO MATERIAL APOYO CONCRETO RESISTENCIA MECANICA APOYO 510 ESTADO APOYO R | I | CONCRETO | 510 | OP | R | SUSPENSION | IMP | M | 3 | 2 | ALUMINIO | 2 | IMP | M | 4.8466 | -71.0445 | 0 | 0 | 0 | ESTRUCTURA DE PASO DE BT | 20 | N1P61 | N1L121 | N1L121 | N1L121 | NA | 0 | 99524 | 7084-1998 | 636 | 35 | 23 | 0 | RESOLUCION 015 2018 | RECURSOS PROPIOS | 100% | 2005-12-01 | 23/01/1998 | N1P61 | 085 | TRENZADO | 0 | 3 | 3 | 1 | 1 | 2 | 2 | 2 | 0 | 0 | 20 | 1¦RURAL¦TRENZADO¦ALUMINIO¦2 | 1¦RURAL¦TRENZADO¦ALUMINIO¦2 | 1¦RURAL¦TRENZADO¦ALUMINIO¦2 | N1L121 | N1L121 | N1L121 | 0 | NA | 0 | R | R | BT | 23/01/1998 | 35 | 23 | 0 | 1 | 0.7 | 0.24898 | 0.7 | M | O | 1¦RURAL¦TRENZADO¦ALUMINIO¦2 | 23/01/1998 | 35 | 23 | 0 | 1 | 0.4 | 0.2 | 0.4 | NO | NA | SI | NA | SE DESCONOCE | ELECTROVICHADA S.A. E.S.P.
BT | 1 | NA | VICHADA | SANTA ROSALIA | GUACACIAS | GUACACIAS | SE DESCONOCE | 115/220 | BT CIRCUITO SANTA BARBARA GUACACIAS | RURAL | TRENZADO | NA | 2026 | 0 | 8 | NIVEL DE TENSION 1 CIRCUITO BT CIRCUITO SANTA BARBARA GUACACIAS URBANO-RURAL APLICA PARA REDES DE DISTRIBUCION RURAL CONDUCTOR_TRENZADO/DESNUDO TRENZADO ALTURA (m) APOYO 8 DISPOSICION DEL APOYO I TIPO MATERIAL APOYO CONCRETO RESISTENCIA MECANICA APOYO 510 ESTADO APOYO R | I | CONCRETO | 510 | OP | R | SUSPENSION | IMP | M | 3 | 2 | ALUMINIO | 2 | IMP | M | 4.8466 | -71.0445 | 0 | 0 | 0 | ESTRUCTURA DE PASO DE BT | 26.62 | N1P61 | N1L121 | N1L121 | N1L121 | NA | 0 | 99524 | 7084-1998 | 636 | 35 | 23 | 0 | RESOLUCION 015 2018 | RECURSOS PROPIOS | 100% | 2005-12-01 | 23/01/1998 | N1P61 | 085 | TRENZADO | 0 | 3 | 3 | 1 | 1 | 2 | 2 | 2 | 0 | 0 | 26.62 | 1¦RURAL¦TRENZADO¦ALUMINIO¦2 | 1¦RURAL¦TRENZADO¦ALUMINIO¦2 | 1¦RURAL¦TRENZADO¦ALUMINIO¦2 | N1L121 | N1L121 | N1L121 | 0 | NA | 0 | R | R | BT | 23/01/1998 | 35 | 23 | 0 | 1 | 0.7 | 0.24898 | 0.7 | M | O | 1¦RURAL¦TRENZADO¦ALUMINIO¦2 | 23/01/1998 | 35 | 23 | 0 | 1 | 0.4 | 0.2 | 0.4 | NO | NA | SI | NA | SE DESCONOCE | ELECTROVICHADA S.A. E.S.P.
BT | 1 | NA | VICHADA | SANTA ROSALIA | GUACACIAS | GUACACIAS | SE DESCONOCE | 115/220 | BT CIRCUITO SANTA BARBARA GUACACIAS | RURAL | TRENZADO | NA | 2027 | 0 | 8 | NIVEL DE TENSION 1 CIRCUITO BT CIRCUITO SANTA BARBARA GUACACIAS URBANO-RURAL APLICA PARA REDES DE DISTRIBUCION RURAL CONDUCTOR_TRENZADO/DESNUDO TRENZADO ALTURA (m) APOYO 8 DISPOSICION DEL APOYO I TIPO MATERIAL APOYO CONCRETO RESISTENCIA MECANICA APOYO 510 ESTADO APOYO R | I | CONCRETO | 510 | OP | R | SUSPENSION | IMP | M | 3 | 2 | ALUMINIO | 2 | IMP | M | 4.8466 | -71.0445 | 0 | 0 | 0 | ESTRUCTURA TERMINAL DE BT, UNA RETENIDA DE BT, UN USUARIO | 31.18 | N1P61 | N1L121 | N1L121 | N1L121 | NA | 0 | 99524 | 7084-1998 | 636 | 35 | 23 | 0 | RESOLUCION 015 2018 | RECURSOS PROPIOS | 100% | 2005-12-01 | 23/01/1998 | N1P61 | 085 | TRENZADO | 0 | 3 | 3 | 1 | 1 | 2 | 2 | 2 | 0 | 0 | 31.18 | 1¦RURAL¦TRENZADO¦ALUMINIO¦2 | 1¦RURAL¦TRENZADO¦ALUMINIO¦2 | 1¦RURAL¦TRENZADO¦ALUMINIO¦2 | N1L121 | N1L121 | N1L121 | 0 | NA | 0 | R | R | BT | 23/01/1998 | 35 | 23 | 0 | 1 | 0.7 | 0.24898 | 0.7 | M | O | 1¦RURAL¦TRENZADO¦ALUMINIO¦2 | 23/01/1998 | 35 | 23 | 0 | 1 | 0.4 | 0.2 | 0.4 | NO | NA | SI | NA | SE DESCONOCE | ELECTROVICHADA S.A. E.S.P.
BT | 1 | NA | VICHADA | SANTA ROSALIA | GUACACIAS | GUACACIAS | SE DESCONOCE | 115/220 | BT CIRCUITO SANTA BARBARA GUACACIAS | RURAL | TRENZADO | NA | 2028 | 0 | 8 | NIVEL DE TENSION 1 CIRCUITO BT CIRCUITO SANTA BARBARA GUACACIAS URBANO-RURAL APLICA PARA REDES DE DISTRIBUCION RURAL CONDUCTOR_TRENZADO/DESNUDO TRENZADO ALTURA (m) APOYO 8 DISPOSICION DEL APOYO I TIPO MATERIAL APOYO CONCRETO RESISTENCIA MECANICA APOYO 510 ESTADO APOYO R | I | CONCRETO | 510 | OP | R | SUSPENSION | IMP | M | 3 | 2 | ALUMINIO | 2 | IMP | M | 4.8466 | -71.0445 | 0 | 0 | 0 | ESTRUCTURA DE PASO DE BT | 31.3 | N1P61 | N1L121 | N1L121 | N1L121 | NA | 0 | 99524 | 7084-1998 | 636 | 35 | 23 | 0 | RESOLUCION 015 2018 | RECURSOS PROPIOS | 100% | 2005-12-01 | 23/01/1998 | N1P61 | 085 | TRENZADO | 0 | 3 | 3 | 1 | 1 | 2 | 2 | 2 | 0 | 0 | 31.3 | 1¦RURAL¦TRENZADO¦ALUMINIO¦2 | 1¦RURAL¦TRENZADO¦ALUMINIO¦2 | 1¦RURAL¦TRENZADO¦ALUMINIO¦2 | N1L121 | N1L121 | N1L121 | 0 | NA | 0 | R | R | BT | 23/01/1998 | 35 | 23 | 0 | 1 | 0.7 | 0.24898 | 0.7 | M | O | 1¦RURAL¦TRENZADO¦ALUMINIO¦2 | 23/01/1998 | 35 | 23 | 0 | 1 | 0.4 | 0.2 | 0.4 | NO | NA | SI | NA | SE DESCONOCE | ELECTROVICHADA S.A. E.S.P.
BT | 1 | NA | VICHADA | SANTA ROSALIA | GUACACIAS | GUACACIAS | SE DESCONOCE | 115/220 | BT CIRCUITO SANTA BARBARA GUACACIAS | RURAL | TRENZADO | NA | 2030 | 0 | 8 | NIVEL DE TENSION 1 CIRCUITO BT CIRCUITO SANTA BARBARA GUACACIAS URBANO-RURAL APLICA PARA REDES DE DISTRIBUCION RURAL CONDUCTOR_TRENZADO/DESNUDO TRENZADO ALTURA (m) APOYO 8 DISPOSICION DEL APOYO I TIPO MATERIAL APOYO CONCRETO RESISTENCIA MECANICA APOYO 510 ESTADO APOYO R | I | CONCRETO | 510 | OP | R | SUSPENSION | IMP | M | 3 | 2 | ALUMINIO | 2 | IMP | M | 4.8466 | -71.0445 | 0 | 0 | 0 | ESTRUCTURA DE PASO DE BT, RED TRENZADA, 1 USUARIO | 27.29 | N1P61 | N1L121 | N1L121 | N1L121 | NA | 0 | 99524 | 7084-1998 | 636 | 35 | 23 | 0 | RESOLUCION 015 2018 | RECURSOS PROPIOS | 100% | 2005-12-01 | 23/01/1998 | N1P61 | 085 | TRENZADO | 0 | 3 | 3 | 1 | 1 | 2 | 2 | 2 | 0 | 0 | 27.29 | 1¦RURAL¦TRENZADO¦ALUMINIO¦2 | 1¦RURAL¦TRENZADO¦ALUMINIO¦2 | 1¦RURAL¦TRENZADO¦ALUMINIO¦2 | N1L121 | N1L121 | N1L121 | 0 | NA | 0 | R | R | BT | 23/01/1998 | 35 | 23 | 0 | 1 | 0.7 | 0.24898 | 0.7 | M | O | 1¦RURAL¦TRENZADO¦ALUMINIO¦2 | 23/01/1998 | 35 | 23 | 0 | 1 | 0.4 | 0.2 | 0.4 | NO | NA | SI | NA | SE DESCONOCE | ELECTROVICHADA S.A. E.S.P.
BT | 1 | NA | VICHADA | SANTA ROSALIA | GUACACIAS | GUACACIAS | SE DESCONOCE | 115/220 | BT CIRCUITO SANTA BARBARA GUACACIAS | RURAL | TRENZADO | NA | 2031 | 0 | 8 | NIVEL DE TENSION 1 CIRCUITO BT CIRCUITO SANTA BARBARA GUACACIAS URBANO-RURAL APLICA PARA REDES DE DISTRIBUCION RURAL CONDUCTOR_TRENZADO/DESNUDO TRENZADO ALTURA (m) APOYO 8 DISPOSICION DEL APOYO I TIPO MATERIAL APOYO CONCRETO RESISTENCIA MECANICA APOYO 510 ESTADO APOYO R | I | CONCRETO | 510 | OP | R | SUSPENSION | IMP | M | 3 | 2 | ALUMINIO | 2 | IMP | M | 4.8466 | -71.0445 | 0 | 0 | 0 | ESTRUCTURA DE PASO DE BT, AP | 25.74 | N1P61 | N1L121 | N1L121 | N1L121 | NA | 0 | 99524 | 7084-1998 | 636 | 35 | 23 | 0 | RESOLUCION 015 2018 | RECURSOS PROPIOS | 100% | 2005-12-01 | 23/01/1998 | N1P61 | 085 | TRENZADO | 0 | 3 | 3 | 1 | 1 | 2 | 2 | 2 | 0 | 0 | 25.74 | 1¦RURAL¦TRENZADO¦ALUMINIO¦2 | 1¦RURAL¦TRENZADO¦ALUMINIO¦2 | 1¦RURAL¦TRENZADO¦ALUMINIO¦2 | N1L121 | N1L121 | N1L121 | 0 | NA | 0 | R | R | BT | 23/01/1998 | 35 | 23 | 0 | 1 | 0.7 | 0.24898 | 0.7 | M | O | 1¦RURAL¦TRENZADO¦ALUMINIO¦2 | 23/01/1998 | 35 | 23 | 0 | 1 | 0.4 | 0.2 | 0.4 | NO | NA | SI | NA | SE DESCONOCE | ELECTROVICHADA S.A. E.S.P.
BT | 1 | NA | VICHADA | SANTA ROSALIA | GUACACIAS | GUACACIAS | SE DESCONOCE | 115/220 | BT CIRCUITO SANTA BARBARA GUACACIAS | RURAL | TRENZADO | NA | 2032 | 0 | 8 | NIVEL DE TENSION 1 CIRCUITO BT CIRCUITO SANTA BARBARA GUACACIAS URBANO-RURAL APLICA PARA REDES DE DISTRIBUCION RURAL CONDUCTOR_TRENZADO/DESNUDO TRENZADO ALTURA (m) APOYO 8 DISPOSICION DEL APOYO I TIPO MATERIAL APOYO CONCRETO RESISTENCIA MECANICA APOYO 510 ESTADO APOYO R | I | CONCRETO | 510 | OP | R | SUSPENSION | IMP | M | 3 | 2 | ALUMINIO | 2 | IMP | M | 4.8466 | -71.0445 | 0 | 0 | 0 | ESTRUCTURA DE PASO DE BT | 27.97 | N1P61 | N1L121 | N1L121 | N1L121 | NA | 0 | 99524 | 7084-1998 | 636 | 35 | 23 | 0 | RESOLUCION 015 2018 | RECURSOS PROPIOS | 100% | 2005-12-01 | 23/01/1998 | N1P61 | 085 | TRENZADO | 0 | 3 | 3 | 1 | 1 | 2 | 2 | 2 | 0 | 0 | 27.97 | 1¦RURAL¦TRENZADO¦ALUMINIO¦2 | 1¦RURAL¦TRENZADO¦ALUMINIO¦2 | 1¦RURAL¦TRENZADO¦ALUMINIO¦2 | N1L121 | N1L121 | N1L121 | 0 | NA | 0 | R | R | BT | 23/01/1998 | 35 | 23 | 0 | 1 | 0.7 | 0.24898 | 0.7 | M | O | 1¦RURAL¦TRENZADO¦ALUMINIO¦2 | 23/01/1998 | 35 | 23 | 0 | 1 | 0.4 | 0.2 | 0.4 | NO | NA | SI | NA | SE DESCONOCE | ELECTROVICHADA S.A. E.S.P.
BT | 1 | NA | VICHADA | SANTA ROSALIA | GUACACIAS | GUACACIAS | SE DESCONOCE | 115/220 | BT CIRCUITO SANTA BARBARA GUACACIAS | RURAL | TRENZADO | NA | 2033 | 0 | 8 | NIVEL DE TENSION 1 CIRCUITO BT CIRCUITO SANTA BARBARA GUACACIAS URBANO-RURAL APLICA PARA REDES DE DISTRIBUCION RURAL CONDUCTOR_TRENZADO/DESNUDO TRENZADO ALTURA (m) APOYO 8 DISPOSICION DEL APOYO I TIPO MATERIAL APOYO CONCRETO RESISTENCIA MECANICA APOYO 510 ESTADO APOYO R | I | CONCRETO | 510 | OP | R | SUSPENSION | IMP | M | 3 | 2 | ALUMINIO | 2 | IMP | M | 4.8466 | -71.0445 | 0 | 0 | 0 | ESTRUCTURA DE PASO DE BT | 27.52 | N1P61 | N1L121 | N1L121 | N1L121 | NA | 0 | 99524 | 7084-1998 | 636 | 35 | 23 | 0 | RESOLUCION 015 2018 | RECURSOS PROPIOS | 100% | 2005-12-01 | 23/01/1998 | N1P61 | 085 | TRENZADO | 0 | 3 | 3 | 1 | 1 | 2 | 2 | 2 | 0 | 0 | 27.52 | 1¦RURAL¦TRENZADO¦ALUMINIO¦2 | 1¦RURAL¦TRENZADO¦ALUMINIO¦2 | 1¦RURAL¦TRENZADO¦ALUMINIO¦2 | N1L121 | N1L121 | N1L121 | 0 | NA | 0 | R | R | BT | 23/01/1998 | 35 | 23 | 0 | 1 | 0.7 | 0.24898 | 0.7 | M | O | 1¦RURAL¦TRENZADO¦ALUMINIO¦2 | 23/01/1998 | 35 | 23 | 0 | 1 | 0.4 | 0.2 | 0.4 | NO | NA | SI | NA | SE DESCONOCE | ELECTROVICHADA S.A. E.S.P.
BT | 1 | NA | VICHADA | SANTA ROSALIA | GUACACIAS | GUACACIAS | SE DESCONOCE | 115/220 | BT CIRCUITO SANTA BARBARA GUACACIAS | RURAL | TRENZADO | NA | 2034 | 0 | 8 | NIVEL DE TENSION 1 CIRCUITO BT CIRCUITO SANTA BARBARA GUACACIAS URBANO-RURAL APLICA PARA REDES DE DISTRIBUCION RURAL CONDUCTOR_TRENZADO/DESNUDO TRENZADO ALTURA (m) APOYO 8 DISPOSICION DEL APOYO I TIPO MATERIAL APOYO CONCRETO RESISTENCIA MECANICA APOYO 510 ESTADO APOYO R | I | CONCRETO | 510 | OP | R | SUSPENSION | IMP | M | 3 | 2 | ALUMINIO | 2 | IMP | M | 4.8466 | -71.0445 | 0 | 0 | 0 | ESTRUCTURA DE PASO DE BT | 30.33 | N1P61 | N1L121 | N1L121 | N1L121 | NA | 0 | 99524 | 7084-1998 | 636 | 35 | 23 | 0 | RESOLUCION 015 2018 | RECURSOS PROPIOS | 100% | 2005-12-01 | 23/01/1998 | N1P61 | 085 | TRENZADO | 0 | 3 | 3 | 1 | 1 | 2 | 2 | 2 | 0 | 0 | 30.33 | 1¦RURAL¦TRENZADO¦ALUMINIO¦2 | 1¦RURAL¦TRENZADO¦ALUMINIO¦2 | 1¦RURAL¦TRENZADO¦ALUMINIO¦2 | N1L121 | N1L121 | N1L121 | 0 | NA | 0 | R | R | BT | 23/01/1998 | 35 | 23 | 0 | 1 | 0.7 | 0.24898 | 0.7 | M | O | 1¦RURAL¦TRENZADO¦ALUMINIO¦2 | 23/01/1998 | 35 | 23 | 0 | 1 | 0.4 | 0.2 | 0.4 | NO | NA | SI | NA | SE DESCONOCE | ELECTROVICHADA S.A. E.S.P.
BT | 1 | NA | VICHADA | SANTA ROSALIA | GUACACIAS | GUACACIAS | SE DESCONOCE | 115/220 | BT CIRCUITO SANTA BARBARA GUACACIAS | RURAL | TRENZADO | NA | 2035 | 0 | 8 | NIVEL DE TENSION 1 CIRCUITO BT CIRCUITO SANTA BARBARA GUACACIAS URBANO-RURAL APLICA PARA REDES DE DISTRIBUCION RURAL CONDUCTOR_TRENZADO/DESNUDO TRENZADO ALTURA (m) APOYO 8 DISPOSICION DEL APOYO I TIPO MATERIAL APOYO CONCRETO RESISTENCIA MECANICA APOYO 510 ESTADO APOYO R | I | CONCRETO | 510 | OP | R | SUSPENSION | IMP | M | 3 | 2 | ALUMINIO | 2 | IMP | M | 4.8466 | -71.0445 | 0 | 0 | 0 | ESTRUCTURA DE PASO DE BT, UN USUARIO | 39.24 | N1P61 | N1L121 | N1L121 | N1L121 | NA | 0 | 99524 | 7084-1998 | 636 | 35 | 23 | 0 | RESOLUCION 015 2018 | RECURSOS PROPIOS | 100% | 2005-12-01 | 23/01/1998 | N1P61 | 085 | TRENZADO | 0 | 3 | 3 | 1 | 1 | 2 | 2 | 2 | 0 | 0 | 39.24 | 1¦RURAL¦TRENZADO¦ALUMINIO¦2 | 1¦RURAL¦TRENZADO¦ALUMINIO¦2 | 1¦RURAL¦TRENZADO¦ALUMINIO¦2 | N1L121 | N1L121 | N1L121 | 0 | NA | 0 | R | R | BT | 23/01/1998 | 35 | 23 | 0 | 1 | 0.7 | 0.24898 | 0.7 | M | O | 1¦RURAL¦TRENZADO¦ALUMINIO¦2 | 23/01/1998 | 35 | 23 | 0 | 1 | 0.4 | 0.2 | 0.4 | NO | NA | SI | NA | SE DESCONOCE | ELECTROVICHADA S.A. E.S.P.
BT | 1 | NA | VICHADA | SANTA ROSALIA | GUACACIAS | GUACACIAS | SE DESCONOCE | 115/220 | BT CIRCUITO SANTA BARBARA GUACACIAS | RURAL | TRENZADO | NA | 2036 | 0 | 8 | NIVEL DE TENSION 1 CIRCUITO BT CIRCUITO SANTA BARBARA GUACACIAS URBANO-RURAL APLICA PARA REDES DE DISTRIBUCION RURAL CONDUCTOR_TRENZADO/DESNUDO TRENZADO ALTURA (m) APOYO 8 DISPOSICION DEL APOYO I TIPO MATERIAL APOYO CONCRETO RESISTENCIA MECANICA APOYO 510 ESTADO APOYO R | I | CONCRETO | 510 | OP | R | RETENCION | IMP | M | 3 | 2 | ALUMINIO | 2 | IMP | M | 4.8566 | -71.0361 | 0 | 0 | 1 | ESTRUCTURA TERMINAL DE BT, UNA RETENIDA DE BT | 28.91 | N1P85 | N1L121 | N1L121 | N1L121 | NA | 0 | 99524 | 7084-1998 | 636 | 35 | 23 | 0 | RESOLUCION 015 2018 | RECURSOS PROPIOS | 100% | 2005-12-01 | 23/01/1998 | N1P85 | 085 | TRENZADO | 0 | 3 | 3 | 1 | 1 | 2 | 2 | 2 | 0 | 0 | 28.91 | 1¦RURAL¦TRENZADO¦ALUMINIO¦2 | 1¦RURAL¦TRENZADO¦ALUMINIO¦2 | 1¦RURAL¦TRENZADO¦ALUMINIO¦2 | N1L121 | N1L121 | N1L121 | 0 | NA | 0 | R | R | BT | 23/01/1998 | 35 | 23 | 0 | 1 | 0.7 | 0.24898 | 0.7 | M | O | 1¦RURAL¦TRENZADO¦ALUMINIO¦2 | 23/01/1998 | 35 | 23 | 0 | 1 | 0.4 | 0.2 | 0.4 | NO | NA | SI | NA | SE DESCONOCE | ELECTROVICHADA S.A. E.S.P.
BT | 1 | NA | VICHADA | SANTA ROSALIA | GUACACIAS | GUACACIAS | 2002 | 115/220 | BT CIRCUITO SANTA BARBARA GUACACIAS | RURAL | TRENZADO | NA | 2037 | 0 | 8 | NIVEL DE TENSION 1 CIRCUITO BT CIRCUITO SANTA BARBARA GUACACIAS URBANO-RURAL APLICA PARA REDES DE DISTRIBUCION RURAL CONDUCTOR_TRENZADO/DESNUDO TRENZADO ALTURA (m) APOYO 8 DISPOSICION DEL APOYO I TIPO MATERIAL APOYO CONCRETO RESISTENCIA MECANICA APOYO 510 ESTADO APOYO R | I | CONCRETO | 510 | OP | R | RETENCION | IMP | M | 3 | 2 | ALUMINIO | 2 | IMP | M | 4.8567 | -71.0362 | 0 | 0 | 1 | ESTRUCTURA TERMINAL DE BT, UNA RETENIDA DE BT | 28.1 | N1P85 | N1L121 | N1L121 | N1L121 | NA | 0 | 99524 | 7084-1998 | 636 | 35 | 23 | 0 | RESOLUCION 015 2018 | RECURSOS PROPIOS | 100% | 2005-12-01 | 23/01/1998 | N1P85 | 085 | TRENZADO | 0 | 3 | 3 | 1 | 1 | 2 | 2 | 2 | 0 | 0 | 28.1 | 1¦RURAL¦TRENZADO¦ALUMINIO¦2 | 1¦RURAL¦TRENZADO¦ALUMINIO¦2 | 1¦RURAL¦TRENZADO¦ALUMINIO¦2 | N1L121 | N1L121 | N1L121 | 0 | NA | 0 | R | R | BT | 23/01/1998 | 35 | 23 | 0 | 1 | 0.7 | 0.24898 | 0.7 | M | O | 1¦RURAL¦TRENZADO¦ALUMINIO¦2 | 23/01/1998 | 35 | 23 | 0 | 1 | 0.4 | 0.2 | 0.4 | NO | NA | SI | NA | SE DESCONOCE | ELECTROVICHADA S.A. E.S.P.
BT | 1 | NA | VICHADA | SANTA ROSALIA | GUACACIAS | GUACACIAS | 2002 | 115/220 | BT CIRCUITO SANTA BARBARA GUACACIAS | RURAL | TRENZADO | NA | 2038 | 0 | 8 | NIVEL DE TENSION 1 CIRCUITO BT CIRCUITO SANTA BARBARA GUACACIAS URBANO-RURAL APLICA PARA REDES DE DISTRIBUCION RURAL CONDUCTOR_TRENZADO/DESNUDO TRENZADO ALTURA (m) APOYO 8 DISPOSICION DEL APOYO I TIPO MATERIAL APOYO CONCRETO RESISTENCIA MECANICA APOYO 510 ESTADO APOYO R | I | CONCRETO | 510 | OP | R | SUSPENSION | IMP | M | 3 | 2 | ALUMINIO | 2 | IMP | M | 4.8565 | -71.0363 | 0 | 0 | 0 | ESTRUCTURA DE PASO DE BT | 26.66 | N1P61 | N1L121 | N1L121 | N1L121 | NA | 0 | 99524 | 7084-1998 | 636 | 35 | 23 | 0 | RESOLUCION 015 2018 | RECURSOS PROPIOS | 100% | 2005-12-01 | 23/01/1998 | N1P61 | 085 | TRENZADO | 0 | 3 | 3 | 1 | 1 | 2 | 2 | 2 | 0 | 0 | 26.66 | 1¦RURAL¦TRENZADO¦ALUMINIO¦2 | 1¦RURAL¦TRENZADO¦ALUMINIO¦2 | 1¦RURAL¦TRENZADO¦ALUMINIO¦2 | N1L121 | N1L121 | N1L121 | 0 | NA | 0 | R | R | BT | 23/01/1998 | 35 | 23 | 0 | 1 | 0.7 | 0.24898 | 0.7 | M | O | 1¦RURAL¦TRENZADO¦ALUMINIO¦2 | 23/01/1998 | 35 | 23 | 0 | 1 | 0.4 | 0.2 | 0.4 | NO | NA | SI | NA | SE DESCONOCE | ELECTROVICHADA S.A. E.S.P.
BT | 1 | NA | VICHADA | SANTA ROSALIA | GUACACIAS | GUACACIAS | 2002 | 115/220 | BT CIRCUITO SANTA BARBARA GUACACIAS | RURAL | TRENZADO | NA | 2039 | 0 | 8 | NIVEL DE TENSION 1 CIRCUITO BT CIRCUITO SANTA BARBARA GUACACIAS URBANO-RURAL APLICA PARA REDES DE DISTRIBUCION RURAL CONDUCTOR_TRENZADO/DESNUDO TRENZADO ALTURA (m) APOYO 8 DISPOSICION DEL APOYO I TIPO MATERIAL APOYO CONCRETO RESISTENCIA MECANICA APOYO 510 ESTADO APOYO R | I | CONCRETO | 510 | OP | R | SUSPENSION | IMP | M | 3 | 2 | ALUMINIO | 2 | IMP | M | 4.8562 | -71.0365 | 0 | 0 | 0 | ESTRUCTURA DE PASO DE BT | 26.27 | N1P61 | N1L121 | N1L121 | N1L121 | NA | 0 | 99524 | 7084-1998 | 636 | 35 | 23 | 0 | RESOLUCION 015 2018 | RECURSOS PROPIOS | 100% | 2005-12-01 | 23/01/1998 | N1P61 | 085 | TRENZADO | 0 | 3 | 3 | 1 | 1 | 2 | 2 | 2 | 0 | 0 | 26.27 | 1¦RURAL¦TRENZADO¦ALUMINIO¦2 | 1¦RURAL¦TRENZADO¦ALUMINIO¦2 | 1¦RURAL¦TRENZADO¦ALUMINIO¦2 | N1L121 | N1L121 | N1L121 | 0 | NA | 0 | R | R | BT | 23/01/1998 | 35 | 23 | 0 | 1 | 0.7 | 0.24898 | 0.7 | M | O | 1¦RURAL¦TRENZADO¦ALUMINIO¦2 | 23/01/1998 | 35 | 23 | 0 | 1 | 0.4 | 0.2 | 0.4 | NO | NA | SI | NA | SE DESCONOCE | ELECTROVICHADA S.A. E.S.P.
BT | 1 | NA | VICHADA | SANTA ROSALIA | GUACACIAS | GUACACIAS | 2002 | 115/220 | BT CIRCUITO SANTA BARBARA GUACACIAS | RURAL | TRENZADO | NA | 2040 | 0 | 8 | NIVEL DE TENSION 1 CIRCUITO BT CIRCUITO SANTA BARBARA GUACACIAS URBANO-RURAL APLICA PARA REDES DE DISTRIBUCION RURAL CONDUCTOR_TRENZADO/DESNUDO TRENZADO ALTURA (m) APOYO 8 DISPOSICION DEL APOYO I TIPO MATERIAL APOYO CONCRETO RESISTENCIA MECANICA APOYO 510 ESTADO APOYO R | I | CONCRETO | 510 | OP | R | SUSPENSION | IMP | M | 3 | 2 | ALUMINIO | 2 | IMP | M | 4.856 | -71.0367 | 0 | 0 | 0 | ESTRUCTURA DE PASO DE BT, 1 USUARIO | 26.32 | N1P61 | N1L121 | N1L121 | N1L121 | NA | 0 | 99524 | 7084-1998 | 636 | 35 | 23 | 0 | RESOLUCION 015 2018 | RECURSOS PROPIOS | 100% | 2005-12-01 | 23/01/1998 | N1P61 | 085 | TRENZADO | 0 | 3 | 3 | 1 | 1 | 2 | 2 | 2 | 0 | 0 | 26.32 | 1¦RURAL¦TRENZADO¦ALUMINIO¦2 | 1¦RURAL¦TRENZADO¦ALUMINIO¦2 | 1¦RURAL¦TRENZADO¦ALUMINIO¦2 | N1L121 | N1L121 | N1L121 | 0 | NA | 0 | R | R | BT | 23/01/1998 | 35 | 23 | 0 | 1 | 0.7 | 0.24898 | 0.7 | M | O | 1¦RURAL¦TRENZADO¦ALUMINIO¦2 | 23/01/1998 | 35 | 23 | 0 | 1 | 0.4 | 0.2 | 0.4 | NO | NA | SI | NA | SE DESCONOCE | ELECTROVICHADA S.A. E.S.P.
BT | 1 | NA | VICHADA | SANTA ROSALIA | GUACACIAS | GUACACIAS | 2002 | 115/220 | BT CIRCUITO SANTA BARBARA GUACACIAS | RURAL | TRENZADO | NA | 2041 | 0 | 8 | NIVEL DE TENSION 1 CIRCUITO BT CIRCUITO SANTA BARBARA GUACACIAS URBANO-RURAL APLICA PARA REDES DE DISTRIBUCION RURAL CONDUCTOR_TRENZADO/DESNUDO TRENZADO ALTURA (m) APOYO 8 DISPOSICION DEL APOYO I TIPO MATERIAL APOYO CONCRETO RESISTENCIA MECANICA APOYO 510 ESTADO APOYO R | I | CONCRETO | 510 | OP | R | SUSPENSION | IMP | M | 3 | 2 | ALUMINIO | 2 | IMP | M | 4.8558 | -71.0368 | 0 | 0 | 0 | ESTRUCTURA DE PASO DE BT, 1 USUARIO | 23.43 | N1P61 | N1L121 | N1L121 | N1L121 | NA | 0 | 99524 | 7084-1998 | 636 | 35 | 23 | 0 | RESOLUCION 015 2018 | RECURSOS PROPIOS | 100% | 2005-12-01 | 23/01/1998 | N1P61 | 085 | TRENZADO | 0 | 3 | 3 | 1 | 1 | 2 | 2 | 2 | 0 | 0 | 23.43 | 1¦RURAL¦TRENZADO¦ALUMINIO¦2 | 1¦RURAL¦TRENZADO¦ALUMINIO¦2 | 1¦RURAL¦TRENZADO¦ALUMINIO¦2 | N1L121 | N1L121 | N1L121 | 0 | NA | 0 | R | R | BT | 23/01/1998 | 35 | 23 | 0 | 1 | 0.7 | 0.24898 | 0.7 | M | O | 1¦RURAL¦TRENZADO¦ALUMINIO¦2 | 23/01/1998 | 35 | 23 | 0 | 1 | 0.4 | 0.2 | 0.4 | NO | NA | SI | NA | SE DESCONOCE | ELECTROVICHADA S.A. E.S.P.
BT | 1 | NA | VICHADA | SANTA ROSALIA | GUACACIAS | GUACACIAS | 2002 | 115/220 | BT CIRCUITO SANTA BARBARA GUACACIAS | RURAL | TRENZADO | NA | 2042 | 0 | 8 | NIVEL DE TENSION 1 CIRCUITO BT CIRCUITO SANTA BARBARA GUACACIAS URBANO-RURAL APLICA PARA REDES DE DISTRIBUCION RURAL CONDUCTOR_TRENZADO/DESNUDO TRENZADO ALTURA (m) APOYO 8 DISPOSICION DEL APOYO I TIPO MATERIAL APOYO CONCRETO RESISTENCIA MECANICA APOYO 510 ESTADO APOYO R | I | CONCRETO | 510 | OP | R | SUSPENSION | IMP | M | 3 | 2 | ALUMINIO | 2 | IMP | M | 4.8555 | -71.0369 | 0 | 0 | 0 | ESTRUCTURA DE PASO DE BT, AP | 29.92 | N1P61 | N1L121 | N1L121 | N1L121 | NA | 0 | 99524 | 7084-1998 | 636 | 35 | 23 | 0 | RESOLUCION 015 2018 | RECURSOS PROPIOS | 100% | 2005-12-01 | 23/01/1998 | N1P61 | 085 | TRENZADO | 0 | 3 | 3 | 1 | 1 | 2 | 2 | 2 | 0 | 0 | 29.92 | 1¦RURAL¦TRENZADO¦ALUMINIO¦2 | 1¦RURAL¦TRENZADO¦ALUMINIO¦2 | 1¦RURAL¦TRENZADO¦ALUMINIO¦2 | N1L121 | N1L121 | N1L121 | 0 | NA | 0 | R | R | BT | 23/01/1998 | 35 | 23 | 0 | 1 | 0.7 | 0.24898 | 0.7 | M | O | 1¦RURAL¦TRENZADO¦ALUMINIO¦2 | 23/01/1998 | 35 | 23 | 0 | 1 | 0.4 | 0.2 | 0.4 | NO | NA | SI | NA | SE DESCONOCE | ELECTROVICHADA S.A. E.S.P.
BT | 1 | NA | VICHADA | SANTA ROSALIA | GUACACIAS | GUACACIAS | 2002 | 115/220 | BT CIRCUITO SANTA BARBARA GUACACIAS | RURAL | TRENZADO | NA | 2043 | 0 | 8 | NIVEL DE TENSION 1 CIRCUITO BT CIRCUITO SANTA BARBARA GUACACIAS URBANO-RURAL APLICA PARA REDES DE DISTRIBUCION RURAL CONDUCTOR_TRENZADO/DESNUDO TRENZADO ALTURA (m) APOYO 8 DISPOSICION DEL APOYO I TIPO MATERIAL APOYO CONCRETO RESISTENCIA MECANICA APOYO 510 ESTADO APOYO R | I | CONCRETO | 510 | OP | R | SUSPENSION | IMP | M | 3 | 2 | ALUMINIO | 2 | IMP | M | 4.8553 | -71.037 | 0 | 0 | 1 | ESTRUCTURA DE PASO DE BT, 1 USUARIO | 33.24 | N1P61 | N1L121 | N1L121 | N1L121 | NA | 0 | 99524 | 7084-1998 | 636 | 35 | 23 | 0 | RESOLUCION 015 2018 | RECURSOS PROPIOS | 100% | 2005-12-01 | 23/01/1998 | N1P61 | 085 | TRENZADO | 0 | 3 | 3 | 1 | 1 | 2 | 2 | 2 | 0 | 0 | 33.24 | 1¦RURAL¦TRENZADO¦ALUMINIO¦2 | 1¦RURAL¦TRENZADO¦ALUMINIO¦2 | 1¦RURAL¦TRENZADO¦ALUMINIO¦2 | N1L121 | N1L121 | N1L121 | 0 | NA | 0 | R | R | BT | 23/01/1998 | 35 | 23 | 0 | 1 | 0.7 | 0.24898 | 0.7 | M | O | 1¦RURAL¦TRENZADO¦ALUMINIO¦2 | 23/01/1998 | 35 | 23 | 0 | 1 | 0.4 | 0.2 | 0.4 | NO | NA | SI | NA | SE DESCONOCE | ELECTROVICHADA S.A. E.S.P.
BT | 1 | NA | VICHADA | SANTA ROSALIA | GUACACIAS | GUACACIAS | 2002 | 115/220 | BT CIRCUITO SANTA BARBARA GUACACIAS | RURAL | TRENZADO | NA | 2044 | 0 | 8 | NIVEL DE TENSION 1 CIRCUITO BT CIRCUITO SANTA BARBARA GUACACIAS URBANO-RURAL APLICA PARA REDES DE DISTRIBUCION RURAL CONDUCTOR_TRENZADO/DESNUDO TRENZADO ALTURA (m) APOYO 8 DISPOSICION DEL APOYO I TIPO MATERIAL APOYO CONCRETO RESISTENCIA MECANICA APOYO 510 ESTADO APOYO R | I | CONCRETO | 510 | OP | R | SUSPENSION | IMP | M | 3 | 2 | ALUMINIO | 2 | IMP | M | 4.855 | -71.0372 | 0 | 0 | 0 | ESTRUCTURA DE PASO DE BT, 1 USUARIO | 28.76 | N1P61 | N1L121 | N1L121 | N1L121 | NA | 0 | 99524 | 7084-1998 | 636 | 35 | 23 | 0 | RESOLUCION 015 2018 | RECURSOS PROPIOS | 100% | 2005-12-01 | 23/01/1998 | N1P61 | 085 | TRENZADO | 0 | 3 | 3 | 1 | 1 | 2 | 2 | 2 | 0 | 0 | 28.76 | 1¦RURAL¦TRENZADO¦ALUMINIO¦2 | 1¦RURAL¦TRENZADO¦ALUMINIO¦2 | 1¦RURAL¦TRENZADO¦ALUMINIO¦2 | N1L121 | N1L121 | N1L121 | 0 | NA | 0 | R | R | BT | 23/01/1998 | 35 | 23 | 0 | 1 | 0.7 | 0.24898 | 0.7 | M | O | 1¦RURAL¦TRENZADO¦ALUMINIO¦2 | 23/01/1998 | 35 | 23 | 0 | 1 | 0.4 | 0.2 | 0.4 | NO | NA | SI | NA | SE DESCONOCE | ELECTROVICHADA S.A. E.S.P.
BT | 1 | NA | VICHADA | SANTA ROSALIA | GUACACIAS | GUACACIAS | 2002 | 115/220 | BT CIRCUITO SANTA BARBARA GUACACIAS | RURAL | TRENZADO | NA | 2045 | 0 | 8 | NIVEL DE TENSION 1 CIRCUITO BT CIRCUITO SANTA BARBARA GUACACIAS URBANO-RURAL APLICA PARA REDES DE DISTRIBUCION RURAL CONDUCTOR_TRENZADO/DESNUDO TRENZADO ALTURA (m) APOYO 8 DISPOSICION DEL APOYO I TIPO MATERIAL APOYO CONCRETO RESISTENCIA MECANICA APOYO 510 ESTADO APOYO R | I | CONCRETO | 510 | OP | R | SUSPENSION | IMP | M | 3 | 2 | ALUMINIO | 2 | IMP | M | 4.8547 | -71.0374 | 0 | 0 | 0 | ESTRUCTURA DE PASO DE BT | 24.76 | N1P61 | N1L121 | N1L121 | N1L121 | NA | 0 | 99524 | 7084-1998 | 636 | 35 | 23 | 0 | RESOLUCION 015 2018 | RECURSOS PROPIOS | 100% | 2005-12-01 | 23/01/1998 | N1P61 | 085 | TRENZADO | 0 | 3 | 3 | 1 | 1 | 2 | 2 | 2 | 0 | 0 | 24.76 | 1¦RURAL¦TRENZADO¦ALUMINIO¦2 | 1¦RURAL¦TRENZADO¦ALUMINIO¦2 | 1¦RURAL¦TRENZADO¦ALUMINIO¦2 | N1L121 | N1L121 | N1L121 | 0 | NA | 0 | R | R | BT | 23/01/1998 | 35 | 23 | 0 | 1 | 0.7 | 0.24898 | 0.7 | M | O | 1¦RURAL¦TRENZADO¦ALUMINIO¦2 | 23/01/1998 | 35 | 23 | 0 | 1 | 0.4 | 0.2 | 0.4 | NO | NA | SI | NA | SE DESCONOCE | ELECTROVICHADA S.A. E.S.P.
BT | 1 | NA | VICHADA | SANTA ROSALIA | GUACACIAS | GUACACIAS | 2002 | 115/220 | BT CIRCUITO SANTA BARBARA GUACACIAS | RURAL | TRENZADO | NA | 2046 | 0 | 8 | NIVEL DE TENSION 1 CIRCUITO BT CIRCUITO SANTA BARBARA GUACACIAS URBANO-RURAL APLICA PARA REDES DE DISTRIBUCION RURAL CONDUCTOR_TRENZADO/DESNUDO TRENZADO ALTURA (m) APOYO 8 DISPOSICION DEL APOYO I TIPO MATERIAL APOYO CONCRETO RESISTENCIA MECANICA APOYO 510 ESTADO APOYO R | I | CONCRETO | 510 | OP | R | SUSPENSION | IMP | M | 3 | 2 | ALUMINIO | 2 | IMP | M | 4.8546 | -71.0376 | 0 | 0 | 0 | ESTRUCTURA DE PASO DE BT, ESTRUCTURA DE DERIVACIÓN | 30.05 | N1P61 | N1L121 | N1L121 | N1L121 | NA | 0 | 99524 | 7084-1998 | 636 | 35 | 23 | 0 | RESOLUCION 015 2018 | RECURSOS PROPIOS | 100% | 2005-12-01 | 23/01/1998 | N1P61 | 085 | TRENZADO | 0 | 3 | 3 | 1 | 1 | 2 | 2 | 2 | 0 | 0 | 30.05 | 1¦RURAL¦TRENZADO¦ALUMINIO¦2 | 1¦RURAL¦TRENZADO¦ALUMINIO¦2 | 1¦RURAL¦TRENZADO¦ALUMINIO¦2 | N1L121 | N1L121 | N1L121 | 0 | NA | 0 | R | R | BT | 23/01/1998 | 35 | 23 | 0 | 1 | 0.7 | 0.24898 | 0.7 | M | O | 1¦RURAL¦TRENZADO¦ALUMINIO¦2 | 23/01/1998 | 35 | 23 | 0 | 1 | 0.4 | 0.2 | 0.4 | NO | NA | SI | NA | SE DESCONOCE | ELECTROVICHADA S.A. E.S.P.
BT | 1 | NA | VICHADA | SANTA ROSALIA | GUACACIAS | GUACACIAS | 2002 | 115/220 | BT CIRCUITO SANTA BARBARA GUACACIAS | RURAL | TRENZADO | NA | 2047 | 0 | 8 | NIVEL DE TENSION 1 CIRCUITO BT CIRCUITO SANTA BARBARA GUACACIAS URBANO-RURAL APLICA PARA REDES DE DISTRIBUCION RURAL CONDUCTOR_TRENZADO/DESNUDO TRENZADO ALTURA (m) APOYO 8 DISPOSICION DEL APOYO I TIPO MATERIAL APOYO CONCRETO RESISTENCIA MECANICA APOYO 510 ESTADO APOYO R | I | CONCRETO | 510 | OP | R | SUSPENSION | IMP | M | 3 | 2 | ALUMINIO | 2 | IMP | M | 4.8544 | -71.0375 | 0 | 0 | 0 | ESTRUCTURA DE PASO DE BT | 33.09 | N1P61 | N1L121 | N1L121 | N1L121 | NA | 0 | 99524 | 7084-1998 | 636 | 35 | 23 | 0 | RESOLUCION 015 2018 | RECURSOS PROPIOS | 100% | 2005-12-01 | 23/01/1998 | N1P61 | 085 | TRENZADO | 0 | 3 | 3 | 1 | 1 | 2 | 2 | 2 | 0 | 0 | 33.09 | 1¦RURAL¦TRENZADO¦ALUMINIO¦2 | 1¦RURAL¦TRENZADO¦ALUMINIO¦2 | 1¦RURAL¦TRENZADO¦ALUMINIO¦2 | N1L121 | N1L121 | N1L121 | 0 | NA | 0 | R | R | BT | 23/01/1998 | 35 | 23 | 0 | 1 | 0.7 | 0.24898 | 0.7 | M | O | 1¦RURAL¦TRENZADO¦ALUMINIO¦2 | 23/01/1998 | 35 | 23 | 0 | 1 | 0.4 | 0.2 | 0.4 | NO | NA | SI | NA | SE DESCONOCE | ELECTROVICHADA S.A. E.S.P.
BT | 1 | NA | VICHADA | SANTA ROSALIA | GUACACIAS | GUACACIAS | 2002 | 115/220 | BT CIRCUITO SANTA BARBARA GUACACIAS | RURAL | TRENZADO | NA | 2048 | 0 | 8 | NIVEL DE TENSION 1 CIRCUITO BT CIRCUITO SANTA BARBARA GUACACIAS URBANO-RURAL APLICA PARA REDES DE DISTRIBUCION RURAL CONDUCTOR_TRENZADO/DESNUDO TRENZADO ALTURA (m) APOYO 8 DISPOSICION DEL APOYO I TIPO MATERIAL APOYO CONCRETO RESISTENCIA MECANICA APOYO 510 ESTADO APOYO R | I | CONCRETO | 510 | OP | R | SUSPENSION | IMP | M | 3 | 2 | ALUMINIO | 2 | IMP | M | 4.8542 | -71.0377 | 0 | 0 | 0 | ESTRUCTURA DE PASO DE BT | 28.91 | N1P61 | N1L121 | N1L121 | N1L121 | NA | 0 | 99524 | 7084-1998 | 636 | 35 | 23 | 0 | RESOLUCION 015 2018 | RECURSOS PROPIOS | 100% | 2005-12-01 | 23/01/1998 | N1P61 | 085 | TRENZADO | 0 | 3 | 3 | 1 | 1 | 2 | 2 | 2 | 0 | 0 | 28.91 | 1¦RURAL¦TRENZADO¦ALUMINIO¦2 | 1¦RURAL¦TRENZADO¦ALUMINIO¦2 | 1¦RURAL¦TRENZADO¦ALUMINIO¦2 | N1L121 | N1L121 | N1L121 | 0 | NA | 0 | R | R | BT | 23/01/1998 | 35 | 23 | 0 | 1 | 0.7 | 0.24898 | 0.7 | M | O | 1¦RURAL¦TRENZADO¦ALUMINIO¦2 | 23/01/1998 | 35 | 23 | 0 | 1 | 0.4 | 0.2 | 0.4 | NO | NA | SI | NA | SE DESCONOCE | ELECTROVICHADA S.A. E.S.P.
BT | 1 | NA | VICHADA | SANTA ROSALIA | GUACACIAS | GUACACIAS | 2002 | 115/220 | BT CIRCUITO SANTA BARBARA GUACACIAS | RURAL | TRENZADO | NA | 2049 | 0 | 8 | NIVEL DE TENSION 1 CIRCUITO BT CIRCUITO SANTA BARBARA GUACACIAS URBANO-RURAL APLICA PARA REDES DE DISTRIBUCION RURAL CONDUCTOR_TRENZADO/DESNUDO TRENZADO ALTURA (m) APOYO 8 DISPOSICION DEL APOYO I TIPO MATERIAL APOYO CONCRETO RESISTENCIA MECANICA APOYO 510 ESTADO APOYO R | I | CONCRETO | 510 | OP | R | SUSPENSION | IMP | M | 3 | 2 | ALUMINIO | 2 | IMP | M | 4.8539 | -71.0379 | 0 | 0 | 0 | ESTRUCTURA DE PASO DE BT, 1 USUARIO | 23.64 | N1P61 | N1L121 | N1L121 | N1L121 | NA | 0 | 99524 | 7084-1998 | 636 | 35 | 23 | 0 | RESOLUCION 015 2018 | RECURSOS PROPIOS | 100% | 2005-12-01 | 23/01/1998 | N1P61 | 085 | TRENZADO | 0 | 3 | 3 | 1 | 1 | 2 | 2 | 2 | 0 | 0 | 23.64 | 1¦RURAL¦TRENZADO¦ALUMINIO¦2 | 1¦RURAL¦TRENZADO¦ALUMINIO¦2 | 1¦RURAL¦TRENZADO¦ALUMINIO¦2 | N1L121 | N1L121 | N1L121 | 0 | NA | 0 | R | R | BT | 23/01/1998 | 35 | 23 | 0 | 1 | 0.7 | 0.24898 | 0.7 | M | O | 1¦RURAL¦TRENZADO¦ALUMINIO¦2 | 23/01/1998 | 35 | 23 | 0 | 1 | 0.4 | 0.2 | 0.4 | NO | NA | SI | NA | SE DESCONOCE | ELECTROVICHADA S.A. E.S.P.
BT | 1 | NA | VICHADA | SANTA ROSALIA | GUACACIAS | GUACACIAS | 2002 | 115/220 | BT CIRCUITO SANTA BARBARA GUACACIAS | RURAL | TRENZADO | NA | 2050 | 0 | 8 | NIVEL DE TENSION 1 CIRCUITO BT CIRCUITO SANTA BARBARA GUACACIAS URBANO-RURAL APLICA PARA REDES DE DISTRIBUCION RURAL CONDUCTOR_TRENZADO/DESNUDO TRENZADO ALTURA (m) APOYO 8 DISPOSICION DEL APOYO I TIPO MATERIAL APOYO CONCRETO RESISTENCIA MECANICA APOYO 510 ESTADO APOYO R | I | CONCRETO | 510 | OP | R | SUSPENSION | IMP | M | 3 | 2 | ALUMINIO | 2 | IMP | M | 4.8538 | -71.0379 | 0 | 0 | 0 | ESTRUCTURA DE PASO DE BT, ESTRUCTURA DE DERIVACIÓN RED TRENZADA | 164.04 | N1P61 | N1L121 | N1L121 | N1L121 | NA | 0 | 99524 | 7084-1998 | 636 | 35 | 23 | 0 | RESOLUCION 015 2018 | RECURSOS PROPIOS | 100% | 2005-12-01 | 23/01/1998 | N1P61 | 085 | TRENZADO | 0 | 3 | 3 | 1 | 1 | 2 | 2 | 2 | 0 | 0 | 164.04 | 1¦RURAL¦TRENZADO¦ALUMINIO¦2 | 1¦RURAL¦TRENZADO¦ALUMINIO¦2 | 1¦RURAL¦TRENZADO¦ALUMINIO¦2 | N1L121 | N1L121 | N1L121 | 0 | NA | 0 | R | R | BT | 23/01/1998 | 35 | 23 | 0 | 1 | 0.7 | 0.24898 | 0.7 | M | O | 1¦RURAL¦TRENZADO¦ALUMINIO¦2 | 23/01/1998 | 35 | 23 | 0 | 1 | 0.4 | 0.2 | 0.4 | NO | NA | SI | NA | SE DESCONOCE | ELECTROVICHADA S.A. E.S.P.
BT | 1 | NA | VICHADA | SANTA ROSALIA | GUACACIAS | GUACACIAS | 2002 | 115/220 | BT CIRCUITO SANTA BARBARA GUACACIAS | RURAL | TRENZADO | NA | 2051 | 0 | 8 | NIVEL DE TENSION 1 CIRCUITO BT CIRCUITO SANTA BARBARA GUACACIAS URBANO-RURAL APLICA PARA REDES DE DISTRIBUCION RURAL CONDUCTOR_TRENZADO/DESNUDO TRENZADO ALTURA (m) APOYO 8 DISPOSICION DEL APOYO I TIPO MATERIAL APOYO CONCRETO RESISTENCIA MECANICA APOYO 510 ESTADO APOYO R | I | CONCRETO | 510 | OP | R | SUSPENSION | IMP | M | 3 | 2 | ALUMINIO | 2 | IMP | M | 4.8537 | -71.038 | 0 | 0 | 2 | ESTRUCTURA RETENIDA DE BT | 26.32 | N1P61 | N1L121 | N1L121 | N1L121 | NA | 0 | 99524 | 7084-1998 | 636 | 35 | 23 | 0 | RESOLUCION 015 2018 | RECURSOS PROPIOS | 100% | 2005-12-01 | 23/01/1998 | N1P61 | 085 | TRENZADO | 0 | 3 | 3 | 1 | 1 | 2 | 2 | 2 | 0 | 0 | 26.32 | 1¦RURAL¦TRENZADO¦ALUMINIO¦2 | 1¦RURAL¦TRENZADO¦ALUMINIO¦2 | 1¦RURAL¦TRENZADO¦ALUMINIO¦2 | N1L121 | N1L121 | N1L121 | 0 | NA | 0 | R | R | BT | 23/01/1998 | 35 | 23 | 0 | 1 | 0.7 | 0.24898 | 0.7 | M | O | 1¦RURAL¦TRENZADO¦ALUMINIO¦2 | 23/01/1998 | 35 | 23 | 0 | 1 | 0.4 | 0.2 | 0.4 | NO | NA | SI | NA | SE DESCONOCE | ELECTROVICHADA S.A. E.S.P.
BT | 1 | NA | VICHADA | SANTA ROSALIA | GUACACIAS | GUACACIAS | 2002 | 115/220 | BT CIRCUITO SANTA BARBARA GUACACIAS | RURAL | TRENZADO | NA | 2052 | 0 | 8 | NIVEL DE TENSION 1 CIRCUITO BT CIRCUITO SANTA BARBARA GUACACIAS URBANO-RURAL APLICA PARA REDES DE DISTRIBUCION RURAL CONDUCTOR_TRENZADO/DESNUDO TRENZADO ALTURA (m) APOYO 8 DISPOSICION DEL APOYO I TIPO MATERIAL APOYO CONCRETO RESISTENCIA MECANICA APOYO 510 ESTADO APOYO R | I | CONCRETO | 510 | OP | R | SUSPENSION | IMP | M | 3 | 2 | ALUMINIO | 2 | IMP | M | 4.8534 | -71.0382 | 0 | 0 | 0 | ESTRUCTURA DE PASO DE BT | 25.32 | N1P61 | N1L121 | N1L121 | N1L121 | NA | 0 | 99524 | 7084-1998 | 636 | 35 | 23 | 0 | RESOLUCION 015 2018 | RECURSOS PROPIOS | 100% | 2005-12-01 | 23/01/1998 | N1P61 | 085 | TRENZADO | 0 | 3 | 3 | 1 | 1 | 2 | 2 | 2 | 0 | 0 | 25.32 | 1¦RURAL¦TRENZADO¦ALUMINIO¦2 | 1¦RURAL¦TRENZADO¦ALUMINIO¦2 | 1¦RURAL¦TRENZADO¦ALUMINIO¦2 | N1L121 | N1L121 | N1L121 | 0 | NA | 0 | R | R | BT | 23/01/1998 | 35 | 23 | 0 | 1 | 0.7 | 0.24898 | 0.7 | M | O | 1¦RURAL¦TRENZADO¦ALUMINIO¦2 | 23/01/1998 | 35 | 23 | 0 | 1 | 0.4 | 0.2 | 0.4 | NO | NA | SI | NA | SE DESCONOCE | ELECTROVICHADA S.A. E.S.P.
BT | 1 | NA | VICHADA | SANTA ROSALIA | GUACACIAS | GUACACIAS | 2002 | 115/220 | BT CIRCUITO SANTA BARBARA GUACACIAS | RURAL | TRENZADO | NA | 2053 | 0 | 8 | NIVEL DE TENSION 1 CIRCUITO BT CIRCUITO SANTA BARBARA GUACACIAS URBANO-RURAL APLICA PARA REDES DE DISTRIBUCION RURAL CONDUCTOR_TRENZADO/DESNUDO TRENZADO ALTURA (m) APOYO 8 DISPOSICION DEL APOYO I TIPO MATERIAL APOYO CONCRETO RESISTENCIA MECANICA APOYO 510 ESTADO APOYO R | I | CONCRETO | 510 | OP | R | SUSPENSION | IMP | M | 3 | 2 | ALUMINIO | 2 | IMP | M | 4.8531 | -71.0384 | 0 | 0 | 0 | ESTRUCTURA DE PASO DE BT | 26.97 | N1P61 | N1L121 | N1L121 | N1L121 | NA | 0 | 99524 | 7084-1998 | 636 | 35 | 23 | 0 | RESOLUCION 015 2018 | RECURSOS PROPIOS | 100% | 2005-12-01 | 23/01/1998 | N1P61 | 085 | TRENZADO | 0 | 3 | 3 | 1 | 1 | 2 | 2 | 2 | 0 | 0 | 26.97 | 1¦RURAL¦TRENZADO¦ALUMINIO¦2 | 1¦RURAL¦TRENZADO¦ALUMINIO¦2 | 1¦RURAL¦TRENZADO¦ALUMINIO¦2 | N1L121 | N1L121 | N1L121 | 0 | NA | 0 | R | R | BT | 23/01/1998 | 35 | 23 | 0 | 1 | 0.7 | 0.24898 | 0.7 | M | O | 1¦RURAL¦TRENZADO¦ALUMINIO¦2 | 23/01/1998 | 35 | 23 | 0 | 1 | 0.4 | 0.2 | 0.4 | NO | NA | SI | NA | SE DESCONOCE | ELECTROVICHADA S.A. E.S.P.
MT | 2 | 3 | VICHADA | CUMARIBO | EL TUPARRO | EL TUPARRO | MT CIRCUITO CUMARIBO, TUPARRO 1002430 | 13200 | MT CIRCUITO CUMARIBO, TUPARRO 1002430 | RURAL | DESNUDO | 2954 | 2955V | 44.16 | 12 | NIVEL DE TENSION 2 CIRCUITO MT CIRCUITO CUMARIBO, TUPARRO 1002430 URBANO-RURAL APLICA PARA REDES DE DISTRIBUCION RURAL CONDUCTOR_TRENZADO/DESNUDO DESNUDO ALTURA (m) APOYO 12 DISPOSICION DEL APOYO I TIPO MATERIAL APOYO CONCRETO RESISTENCIA MECANICA APOYO 510 ESTADO APOYO R | I | CONCRETO | 510 | OP | R | RETENCION | OP | R | 3 | 1/0 | ACSR | 1 | OP | B | 4.8466 | -71.0445 | 0 | 1 | 1 | ESTRUCTURA DOBLE RETENCIÓN DE MT, ESTRUCTURA TERMINAL DE MT, AP NA, ESTRUCTURA DOBLE PASO DE BT, 3F + 1N + AP, ACSR 1/0 | 132.48 | N2L70 | N2L83 | NA | NA | N2L136 | N2L137 | 99773 | 122-2004 | POR ASIGNAR | 45 | 15 | 30 | RESOLUCION 015 2018 | RECURSOS PROPIOS | 100% | 2007-09-11 | 2006-12-31 | N2L70 | 085 | DESNUDO | 44.16 | 3 | 3 | 1 | 1 | 1/0 | 1/0 | 1/0 | 132.48 | 0 | 0 | 2¦ACSR¦1/0 | NA | NA | N2L83 | NA | NA | 1 | N2L136 | N2L137 | R | R | MT | 2006-12-31 | 45 | 15 | 30 | 1 | 0.7 | 0.61905 | 0.7 | B | F | 2¦ACSR¦1/0 | 2006-12-31 | 45 | 15 | 30 | 1 | 0.9 | 0.7037 | 0.9 | NO | NA | SI | NA | SE DESCONOCE | ELECTROVICHADA S.A. E.S.P.
MT | 2 | 4 | VICHADA | CUMARIBO | EL TUPARRO | EL TUPARRO | MT CIRCUITO CUMARIBO, TUPARRO 1002430 | 13200 | MT CIRCUITO CUMARIBO, TUPARRO 1002430 | RURAL | DESNUDO | 2952 | 2954V | 62.36 | 12 | NIVEL DE TENSION 2 CIRCUITO MT CIRCUITO CUMARIBO, TUPARRO 1002430 URBANO-RURAL APLICA PARA REDES DE DISTRIBUCION RURAL CONDUCTOR_TRENZADO/DESNUDO DESNUDO ALTURA (m) APOYO 12 DISPOSICION DEL APOYO I TIPO MATERIAL APOYO CONCRETO RESISTENCIA MECANICA APOYO 510 ESTADO APOYO R | I | CONCRETO | 510 | OP | R | SUSPENSION | OP | R | 3 | 1/0 | ACSR | 1 | OP | B | 4.8466 | -71.0445 | 0 | 0 | 0 | ESTRUCTURA EN REGULAR ESTADO Y DETERIORO | 187.08 | N2L70 | N2L83 | NA | NA | N2L136 | 0 | 99773 | 122-2004 | POR ASIGNAR | 45 | 15 | 30 | RESOLUCION 015 2018 | RECURSOS PROPIOS | 100% | 2007-09-11 | 2006-12-31 | N2L70 | 085 | DESNUDO | 62.36 | 3 | 3 | 1 | 1 | 1/0 | 1/0 | 1/0 | 187.08 | 0 | 0 | 2¦ACSR¦1/0 | NA | NA | N2L83 | NA | NA | 0 | N2L136 | 0 | R | R | MT | 2006-12-31 | 45 | 15 | 30 | 1 | 0.7 | 0.61905 | 0.7 | B | F | 2¦ACSR¦1/0 | 2006-12-31 | 45 | 15 | 30 | 1 | 0.9 | 0.7037 | 0.9 | NO | NA | SI | NA | SE DESCONOCE | ELECTROVICHADA S.A. E.S.P.
MT | 2 | 5 | VICHADA | CUMARIBO | EL TUPARRO | EL TUPARRO | MT CIRCUITO CUMARIBO, TUPARRO 1002430 | 13200 | MT CIRCUITO CUMARIBO, TUPARRO 1002430 | RURAL | DESNUDO | NA | 2952V | 0 | 12 | NIVEL DE TENSION 2 CIRCUITO MT CIRCUITO CUMARIBO, TUPARRO 1002430 URBANO-RURAL APLICA PARA REDES DE DISTRIBUCION RURAL CONDUCTOR_TRENZADO/DESNUDO DESNUDO ALTURA (m) APOYO 12 DISPOSICION DEL APOYO H TIPO MATERIAL APOYO CONCRETO RESISTENCIA MECANICA APOYO 510 ESTADO APOYO R | H | CONCRETO | 510 | OP | R | RETENCION | OP | R | 3 | 1/0 | ACSR | 1 | OP | B | 4.8466 | -71.0445 | 0 | 1 | 0 | ESTRUCTURA EN REGULAR ESTADO Y DETERIORO | 0 | N2L70H | N2L83 | NA | NA | N2L136 | N2L137 | 99773 | 122-2004 | POR ASIGNAR | 45 | 15 | 30 | RESOLUCION 015 2018 | RECURSOS PROPIOS | 100% | 2007-09-11 | 2006-12-31 | N2L70H | 085 | DESNUDO | 0 | 0 | 0 | 0 | 0 | 1/0 | 1/0 | 1/0 | 0 | 0 | 0 | 2¦ACSR¦1/0 | NA | NA | N2L83 | NA | NA | 1 | N2L136 | N2L137 | R | R | MT | 2006-12-31 | 45 | 15 | 30 | 1 | 0.7 | 0.61905 | 0.7 | B | F | 2¦ACSR¦1/0 | 2006-12-31 | 45 | 15 | 30 | 1 | 0.9 | 0.7037 | 0.9 | NO | NA | SI | NA | SE DESCONOCE | ELECTROVICHADA S.A. E.S.P.
MT | 2 | 1 | VICHADA | SANTA ROSALIA | GUACACIAS | GUACACIAS | 1002476 | 13200 | MT CIRCUITO SANTA BARBARA, GUACACIAS 1002476 | RURAL | DESNUDO | 1002476 | 2001 | 0 | 12 | NIVEL DE TENSION 2 CIRCUITO MT CIRCUITO SANTA BARBARA, GUACACIAS 1002476 URBANO-RURAL APLICA PARA REDES DE DISTRIBUCION RURAL CONDUCTOR_TRENZADO/DESNUDO DESNUDO ALTURA (m) APOYO 12 DISPOSICION DEL APOYO H TIPO MATERIAL APOYO CONCRETO RESISTENCIA MECANICA APOYO 510 ESTADO APOYO B | H | CONCRETO | 510 | OP | B | RETENCION | OP | B | 3 | 2 | ACSR | 1 | OP | B | 4.8545 | -71.0392 | 0 | 1 | 1 | ESTRUCTURA DE ARRANQUE CON TRANSFORMADOR ELEVADOR ALIMENTADO POR PLANTA ELÉCTRICA | 0 | N2L70H | N2L81 | NA | NA | N2L136 | N2L137 | 99624 | 7084-1998 | 636 | 45 | 23 | 22 | RESOLUCION 015 2018 | RECURSOS PROPIOS | 100% | 2005-12-01 | 23/01/1998 | N2L70H | 085 | DESNUDO | 0 | 0 | 0 | 0 | 0 | 2 | 2 | 2 | 0 | 0 | 0 | 2¦ACSR¦2 | NA | NA | N2L81 | NA | NA | 1 | N2L136 | N2L137 | B | F | MT | 23/01/1998 | 45 | 23 | 22 | 1 | 0.9 | 0.54568 | 0.9 | B | F | 2¦ACSR¦2 | 23/01/1998 | 45 | 23 | 22 | 1 | 0.9 | 0.54568 | 0.9 | NO | NA | SI | NA | SE DESCONOCE | ELECTROVICHADA S.A. E.S.P.
MT | 2 | 2 | VICHADA | SANTA ROSALIA | GUACACIAS | GUACACIAS | 1002476 | 13200 | MT CIRCUITO SANTA BARBARA, GUACACIAS 1002476 | RURAL | DESNUDO | 2001 | 2003 | 69.68 | 12 | NIVEL DE TENSION 2 CIRCUITO MT CIRCUITO SANTA BARBARA, GUACACIAS 1002476 URBANO-RURAL APLICA PARA REDES DE DISTRIBUCION RURAL CONDUCTOR_TRENZADO/DESNUDO DESNUDO ALTURA (m) APOYO 12 DISPOSICION DEL APOYO I TIPO MATERIAL APOYO CONCRETO RESISTENCIA MECANICA APOYO 510 ESTADO APOYO B | I | CONCRETO | 510 | OP | B | SUSPENSION | OP | B | 3 | 2 | ACSR | 1 | OP | B | 4.8542 | -71.0387 | 0 | 0 | 0 | ALIMENTADA POR LA ESTRUCTURA 2002 Y VA HACIA LA ESTRUCTURA 2004 | 209.04 | N2L70 | N2L81 | NA | NA | N2L136 | 0 | 99624 | 7084-1998 | 636 | 45 | 23 | 22 | RESOLUCION 015 2018 | RECURSOS PROPIOS | 100% | 2005-12-01 | 23/01/1998 | N2L70 | 085 | DESNUDO | 69.68 | 3 | 3 | 1 | 1 | 2 | 2 | 2 | 209.04 | 0 | 0 | 2¦ACSR¦2 | NA | NA | N2L81 | NA | NA | 0 | N2L136 | 0 | B | F | MT | 23/01/1998 | 45 | 23 | 22 | 1 | 0.9 | 0.54568 | 0.9 | B | F | 2¦ACSR¦2 | 23/01/1998 | 45 | 23 | 22 | 1 | 0.9 | 0.54568 | 0.9 | NO | NA | SI | NA | SE DESCONOCE | ELECTROVICHADA S.A. E.S.P.
MT | 2 | 3 | VICHADA | SANTA ROSALIA | GUACACIAS | GUACACIAS | 1002476 | 13200 | MT CIRCUITO SANTA BARBARA, GUACACIAS 1002476 | RURAL | DESNUDO | 2003 | 2004 | 69.68 | 12 | NIVEL DE TENSION 2 CIRCUITO MT CIRCUITO SANTA BARBARA, GUACACIAS 1002476 URBANO-RURAL APLICA PARA REDES DE DISTRIBUCION RURAL CONDUCTOR_TRENZADO/DESNUDO DESNUDO ALTURA (m) APOYO 12 DISPOSICION DEL APOYO I TIPO MATERIAL APOYO CONCRETO RESISTENCIA MECANICA APOYO 510 ESTADO APOYO B | I | CONCRETO | 510 | OP | B | SUSPENSION | OP | B | 3 | 2 | ACSR | 1 | OP | B | 4.8539 | -71.0382 | 0 | 0 | 0 | ALIMENTADA POR LA ESTRUCTURA 2003 Y VA PARA ESTRUCTURA 2005 | 209.04 | N2L70 | N2L81 | NA | NA | N2L136 | 0 | 99624 | 7084-1998 | 636 | 45 | 23 | 22 | RESOLUCION 015 2018 | RECURSOS PROPIOS | 100% | 2005-12-01 | 23/01/1998 | N2L70 | 085 | DESNUDO | 69.68 | 3 | 3 | 1 | 1 | 2 | 2 | 2 | 209.04 | 0 | 0 | 2¦ACSR¦2 | NA | NA | N2L81 | NA | NA | 0 | N2L136 | 0 | B | F | MT | 23/01/1998 | 45 | 23 | 22 | 1 | 0.9 | 0.54568 | 0.9 | B | F | 2¦ACSR¦2 | 23/01/1998 | 45 | 23 | 22 | 1 | 0.9 | 0.54568 | 0.9 | NO | NA | SI | NA | SE DESCONOCE | ELECTROVICHADA S.A. E.S.P.
MT | 2 | 4 | VICHADA | SANTA ROSALIA | GUACACIAS | GUACACIAS | 1002476 | 13200 | MT CIRCUITO SANTA BARBARA, GUACACIAS 1002476 | RURAL | DESNUDO | 2004 | 2005 | 58.24 | 12 | NIVEL DE TENSION 2 CIRCUITO MT CIRCUITO SANTA BARBARA, GUACACIAS 1002476 URBANO-RURAL APLICA PARA REDES DE DISTRIBUCION RURAL CONDUCTOR_TRENZADO/DESNUDO DESNUDO ALTURA (m) APOYO 12 DISPOSICION DEL APOYO I TIPO MATERIAL APOYO CONCRETO RESISTENCIA MECANICA APOYO 510 ESTADO APOYO B | I | CONCRETO | 510 | OP | B | RETENCION | OP | B | 3 | 2 | ACSR | 1 | OP | B | 4.8537 | -71.0377 | 0 | 0 | 1 | FINAL DE CIRCUITO, 1 RETENIDA | 174.72 | N2L70 | N2L81 | NA | NA | N2L136 | 0 | 99624 | 7084-1998 | 636 | 45 | 23 | 22 | RESOLUCION 015 2018 | RECURSOS PROPIOS | 100% | 2005-12-01 | 23/01/1998 | N2L70 | 085 | DESNUDO | 58.24 | 3 | 3 | 1 | 1 | 2 | 2 | 2 | 174.72 | 0 | 0 | 2¦ACSR¦2 | NA | NA | N2L81 | NA | NA | 0 | N2L136 | 0 | B | F | MT | 23/01/1998 | 45 | 23 | 22 | 1 | 0.9 | 0.54568 | 0.9 | B | F | 2¦ACSR¦2 | 23/01/1998 | 45 | 23 | 22 | 1 | 0.9 | 0.54568 | 0.9 | NO | NA | SI | NA | SE DESCONOCE | ELECTROVICHADA S.A. E.S.P.
MT | 2 | 5 | VICHADA | SANTA ROSALIA | GUACACIAS | GUACACIAS | SE DESCONOCE | 13200 | MT CIRCUITO SANTA BARBARA, GUACACIAS 1002476 | RURAL | DESNUDO | 2005 | 2019 | 51.25 | 12 | NIVEL DE TENSION 2 CIRCUITO MT CIRCUITO SANTA BARBARA, GUACACIAS 1002476 URBANO-RURAL APLICA PARA REDES DE DISTRIBUCION RURAL CONDUCTOR_TRENZADO/DESNUDO DESNUDO ALTURA (m) APOYO 12 DISPOSICION DEL APOYO I TIPO MATERIAL APOYO CONCRETO RESISTENCIA MECANICA APOYO 510 ESTADO APOYO R | I | CONCRETO | 510 | OP | R | SUSPENSION | OP | B | 3 | 2 | ACSR | 2 | OP | B | 4.8466 | -71.0445 | 0 | 0 | 0 | ESTRUCTURA DE PASO DE MT, ESTRUCTURA DE PASO DE BT, UN USUARIO | 153.75 | N2L70 | N2L81 | NA | NA | N2L136 | 0 | 99524 | 7084-1998 | 636 | 45 | 23 | 22 | RESOLUCION 015 2018 | RECURSOS PROPIOS | 100% | 2005-12-01 | 23/01/1998 | N2L70 | 085 | DESNUDO | 51.25 | 3 | 3 | 1 | 1 | 2 | 2 | 2 | 153.75 | 0 | 0 | 2¦ACSR¦2 | NA | NA | N2L81 | NA | NA | 0 | N2L136 | 0 | R | R | MT | 23/01/1998 | 45 | 23 | 22 | 1 | 0.7 | 0.41587 | 0.7 | B | F | 2¦ACSR¦2 | 23/01/1998 | 45 | 23 | 22 | 1 | 0.9 | 0.54568 | 0.9 | NO | NA | SI | NA | SE DESCONOCE | ELECTROVICHADA S.A. E.S.P.
MT | 2 | 6 | VICHADA | SANTA ROSALIA | GUACACIAS | GUACACIAS | SE DESCONOCE | 13200 | MT CIRCUITO SANTA BARBARA, GUACACIAS 1002476 | RURAL | DESNUDO | 2019 | 2017 | 72.45 | 12 | NIVEL DE TENSION 2 CIRCUITO MT CIRCUITO SANTA BARBARA, GUACACIAS 1002476 URBANO-RURAL APLICA PARA REDES DE DISTRIBUCION RURAL CONDUCTOR_TRENZADO/DESNUDO DESNUDO ALTURA (m) APOYO 12 DISPOSICION DEL APOYO I TIPO MATERIAL APOYO CONCRETO RESISTENCIA MECANICA APOYO 510 ESTADO APOYO R | I | CONCRETO | 510 | OP | R | RETENCION | OP | R | 3 | 2 | ACSR | 1 | OP | B | 4.8466 | -71.0445 | 0 | 0 | 4 | ESTRUCTURA DE PASO DE MT, ESTRUCTURA DE PASO DE BT, AP, TRANSFORMADOR | 217.35 | N2L70 | N2L81 | NA | NA | N2L136 | 0 | 99624 | 7084-1998 | 636 | 45 | 23 | 22 | RESOLUCION 015 2018 | RECURSOS PROPIOS | 100% | 2005-12-01 | 23/01/1998 | N2L70 | 085 | DESNUDO | 72.45 | 3 | 3 | 1 | 1 | 2 | 2 | 2 | 217.35 | 0 | 0 | 2¦ACSR¦2 | NA | NA | N2L81 | NA | NA | 0 | N2L136 | 0 | R | R | MT | 23/01/1998 | 45 | 23 | 22 | 1 | 0.7 | 0.41587 | 0.7 | B | F | 2¦ACSR¦2 | 23/01/1998 | 45 | 23 | 22 | 1 | 0.9 | 0.54568 | 0.9 | NO | NA | SI | NA | SE DESCONOCE | ELECTROVICHADA S.A. E.S.P.
MT | 2 | 7 | VICHADA | SANTA ROSALIA | GUACACIAS | GUACACIAS | SE DESCONOCE | 13200 | MT CIRCUITO SANTA BARBARA, GUACACIAS 1002476 | RURAL | DESNUDO | 2005 | 2021 | 19.21 | 12 | NIVEL DE TENSION 2 CIRCUITO MT CIRCUITO SANTA BARBARA, GUACACIAS 1002476 URBANO-RURAL APLICA PARA REDES DE DISTRIBUCION RURAL CONDUCTOR_TRENZADO/DESNUDO DESNUDO ALTURA (m) APOYO 12 DISPOSICION DEL APOYO I TIPO MATERIAL APOYO CONCRETO RESISTENCIA MECANICA APOYO 510 ESTADO APOYO R | I | CONCRETO | 510 | OP | R | SUSPENSION | OP | B | 3 | 2 | ACSR | 2 | OP | B | 4.8466 | -71.0445 | 0 | 0 | 0 | ESTRUCTURA DE PASO DE BT, ESTRUCTURA DE PASO DE MT, DOBLE RETENCIÓN RED TRENZADA | 57.63 | N2L70 | N2L81 | NA | NA | N2L136 | 0 | 99524 | 7084-1998 | 636 | 45 | 23 | 22 | RESOLUCION 015 2018 | RECURSOS PROPIOS | 100% | 2005-12-01 | 23/01/1998 | N2L70 | 085 | DESNUDO | 19.21 | 3 | 3 | 1 | 1 | 2 | 2 | 2 | 57.63 | 0 | 0 | 2¦ACSR¦2 | NA | NA | N2L81 | NA | NA | 0 | N2L136 | 0 | R | R | MT | 23/01/1998 | 45 | 23 | 22 | 1 | 0.7 | 0.41587 | 0.7 | B | F | 2¦ACSR¦2 | 23/01/1998 | 45 | 23 | 22 | 1 | 0.9 | 0.54568 | 0.9 | NO | NA | SI | NA | SE DESCONOCE | ELECTROVICHADA S.A. E.S.P.
MT | 2 | 8 | VICHADA | SANTA ROSALIA | GUACACIAS | GUACACIAS | SE DESCONOCE | 13200 | MT CIRCUITO SANTA BARBARA, GUACACIAS 1002476 | RURAL | DESNUDO | 2021 | 2023 | 59.03 | 12 | NIVEL DE TENSION 2 CIRCUITO MT CIRCUITO SANTA BARBARA, GUACACIAS 1002476 URBANO-RURAL APLICA PARA REDES DE DISTRIBUCION RURAL CONDUCTOR_TRENZADO/DESNUDO DESNUDO ALTURA (m) APOYO 12 DISPOSICION DEL APOYO I TIPO MATERIAL APOYO CONCRETO RESISTENCIA MECANICA APOYO 510 ESTADO APOYO R | I | CONCRETO | 510 | OP | R | SUSPENSION | OP | R | 3 | 2 | ACSR | 1 | OP | B | 4.8466 | -71.0445 | 0 | 0 | 0 | ESTRUCTURA DE PASO DE BT | 177.09 | N2L70 | N2L81 | NA | NA | N2L136 | 0 | 99624 | 7084-1998 | 636 | 45 | 23 | 22 | RESOLUCION 015 2018 | RECURSOS PROPIOS | 100% | 2005-12-01 | 23/01/1998 | N2L70 | 085 | DESNUDO | 59.03 | 3 | 3 | 1 | 1 | 2 | 2 | 2 | 177.09 | 0 | 0 | 2¦ACSR¦2 | NA | NA | N2L81 | NA | NA | 0 | N2L136 | 0 | R | R | MT | 23/01/1998 | 45 | 23 | 22 | 1 | 0.7 | 0.41587 | 0.7 | B | F | 2¦ACSR¦2 | 23/01/1998 | 45 | 23 | 22 | 1 | 0.9 | 0.54568 | 0.9 | NO | NA | SI | NA | SE DESCONOCE | ELECTROVICHADA S.A. E.S.P.
MT | 2 | 9 | VICHADA | SANTA ROSALIA | GUACACIAS | GUACACIAS | SE DESCONOCE | 13200 | MT CIRCUITO SANTA BARBARA, GUACACIAS 1002476 | RURAL | DESNUDO | 2023 | 2029 | 90.14 | 12 | NIVEL DE TENSION 2 CIRCUITO MT CIRCUITO SANTA BARBARA, GUACACIAS 1002476 URBANO-RURAL APLICA PARA REDES DE DISTRIBUCION RURAL CONDUCTOR_TRENZADO/DESNUDO DESNUDO ALTURA (m) APOYO 12 DISPOSICION DEL APOYO I TIPO MATERIAL APOYO CONCRETO RESISTENCIA MECANICA APOYO 510 ESTADO APOYO R | I | CONCRETO | 510 | OP | R | RETENCION | OP | B | 3 | 2 | ACSR | 2 | OP | B | 4.8466 | -71.0445 | 0 | 0 | 1 | ESTRUCTURA TERMINAL DE MT, TRANSFORMADOR DE 45KVA, DOS RAMALES DE RED TRENZADA, 1 USUARIO | 270.42 | N2L70 | N2L81 | NA | NA | N2L136 | 0 | 99524 | 7084-1998 | 636 | 45 | 23 | 22 | RESOLUCION 015 2018 | RECURSOS PROPIOS | 100% | 2005-12-01 | 23/01/1998 | N2L70 | 085 | DESNUDO | 90.14 | 3 | 3 | 1 | 1 | 2 | 2 | 2 | 270.42 | 0 | 0 | 2¦ACSR¦2 | NA | NA | N2L81 | NA | NA | 0 | N2L136 | 0 | R | R | MT | 23/01/1998 | 45 | 23 | 22 | 1 | 0.7 | 0.41587 | 0.7 | B | F | 2¦ACSR¦2 | 23/01/1998 | 45 | 23 | 22 | 1 | 0.9 | 0.54568 | 0.9 | NO | NA | SI | NA | SE DESCONOCE | ELECTROVICHADA S.A. E.S.P.
BT | 1 | 2 | VICHADA | SANTA ROSALIA | PUEBLO NUEVO | PUEBLO NUEVO | AINEXTRANSF 6 | 115/220 | BT CIRCUITO #11 SANTA ROSALIA | RURAL | DESNUDO | 1000006 | 133 | 94.65 | 8 | NIVEL DE TENSION 1 CIRCUITO BT CIRCUITO SANTA ROSALIA URBANO-RURAL APLICA PARA REDES DE DISTRIBUCION RURAL CONDUCTOR_TRENZADO/DESNUDO DESNUDO ALTURA (m) APOYO 8 DISPOSICION DEL APOYO I TIPO MATERIAL APOYO CONCRETO RESISTENCIA MECANICA APOYO 510 ESTADO APOYO R | I | CONCRETO | 510 | OP | R | SUSPENSION | OP | R | 2 | 2 | ALUMINIO | 2 | OP | B | 5.1266 | -70.8744 | 0 | 0 | 0 | ESTRUCTURA DE PASO 2 FASES, 1 NEUTRO | 318.15 | N1P13 | N1L100 | N1L100 | N1L100 | NA | 0 | 99624 | 7084-1998 | 637 | 35 | 23 | 12 | RESOLUCION 015 2018 | RECURSOS PROPIOS | 100% | 2005-12-01 | 23/01/1998 | N1P13 | 085 | DESNUDO | 94.65 | 2 | 2 | 1 | 1 | 2 | 2 | 2 | 189.3 | 94.65 | 34.2 | 1¦RURAL¦DESNUDO¦ALUMINIO¦2 | 1¦RURAL¦DESNUDO¦ALUMINIO¦2 | 1¦RURAL¦DESNUDO¦ALUMINIO¦2 | N1L100 | N1L100 | N1L100 | 0 | NA | 0 | R | R | BT | 23/01/1998 | 35 | 23 | 12 | 1 | 0.7 | 0.24898 | 0.7 | B | F | 1¦RURAL¦DESNUDO¦ALUMINIO¦2 | 23/01/1998 | 35 | 23 | 12 | 1 | 0.9 | 0.41587 | 0.9 | NO | NA | SI | NA | SE DESCONOCE | ELECTROVICHADA S.A. E.S.P.
BT | 1 | 3 | VICHADA | SANTA ROSALIA | PUEBLO NUEVO | PUEBLO NUEVO | AINEXTRANSF 6 | 115/220 | BT CIRCUITO SANTA ROSALIA | RURAL | DESNUDO | 133 | 132 | 34.2 | 8 | NIVEL DE TENSION 1 CIRCUITO BT CIRCUITO SANTA ROSALIA URBANO-RURAL APLICA PARA REDES DE DISTRIBUCION RURAL CONDUCTOR_TRENZADO/DESNUDO DESNUDO ALTURA (m) APOYO 8 DISPOSICION DEL APOYO I TIPO MATERIAL APOYO CONCRETO RESISTENCIA MECANICA APOYO 510 ESTADO APOYO R | I | CONCRETO | 510 | OP | R | SUSPENSION | OP | R | 2 | 2 | ALUMINIO | 2 | OP | B | 5.127 | -70.8745 | 0 | 0 | 0 | ESTRUCTURA DE PASO 2 FASES, 1 NEUTRO | 131.62 | N1P13 | N1L100 | N1L100 | N1L100 | NA | 0 | 99624 | 7084-1998 | 637 | 35 | 23 | 12 | RESOLUCION 015 2018 | RECURSOS PROPIOS | 100% | 2005-12-01 | 23/01/1998 | N1P13 | 085 | DESNUDO | 34.2 | 2 | 2 | 1 | 1 | 2 | 2 | 2 | 68.4 | 34.2 | 29.02 | 1¦RURAL¦DESNUDO¦ALUMINIO¦2 | 1¦RURAL¦DESNUDO¦ALUMINIO¦2 | 1¦RURAL¦DESNUDO¦ALUMINIO¦2 | N1L100 | N1L100 | N1L100 | 0 | NA | 0 | R | R | BT | 23/01/1998 | 35 | 23 | 12 | 1 | 0.7 | 0.24898 | 0.7 | B | F | 1¦RURAL¦DESNUDO¦ALUMINIO¦2 | 23/01/1998 | 35 | 23 | 12 | 1 | 0.9 | 0.41587 | 0.9 | NO | NA | SI | NA | SE DESCONOCE | ELECTROVICHADA S.A. E.S.P.
BT | 1 | 4 | VICHADA | SANTA ROSALIA | CASCO URBANO | CASCO URBANO | AINEXTRANSF 6 | 115/220 | BT CIRCUITO SANTA ROSALIA | RURAL | DESNUDO | 132 | 163 | 29.02 | 8 | NIVEL DE TENSION 1 CIRCUITO BT CIRCUITO SANTA ROSALIA URBANO-RURAL APLICA PARA REDES DE DISTRIBUCION RURAL CONDUCTOR_TRENZADO/DESNUDO DESNUDO ALTURA (m) APOYO 8 DISPOSICION DEL APOYO I TIPO MATERIAL APOYO CONCRETO RESISTENCIA MECANICA APOYO 510 ESTADO APOYO R | I | CONCRETO | 510 | OP | R | SUSPENSION | OP | R | 2 | 2 | ALUMINIO | 2 | OP | B | 5.1259 | -70.874 | 0 | 0 | 0 | ESTRUCTURA DE PASO DE BT | 87.06 | N1P13 | N1L100 | N1L100 | N1L100 | NA | 0 | 99624 | 7277-1998 | 628 | 35 | 22 | 13 | RESOLUCION 015 2018 | RECURSOS PROPIOS | 100% | 2005-12-01 | 19/04/1999 | N1P13 | 085 | DESNUDO | 29.02 | 2 | 2 | 1 | 1 | 2 | 2 | 2 | 58.04 | 29.02 | 0 | 1¦RURAL¦DESNUDO¦ALUMINIO¦2 | 1¦RURAL¦DESNUDO¦ALUMINIO¦2 | 1¦RURAL¦DESNUDO¦ALUMINIO¦2 | N1L100 | N1L100 | N1L100 | 0 | NA | 0 | R | R | BT | 19/04/1999 | 35 | 22 | 13 | 1 | 0.7 | 0.28163 | 0.7 | B | F | 1¦RURAL¦DESNUDO¦ALUMINIO¦2 | 19/04/1999 | 35 | 22 | 13 | 1 | 0.9 | 0.44127 | 0.9 | NO | NA | SI | NA | SE DESCONOCE | ELECTROVICHADA S.A. E.S.P.
BT | 1 | 1 | VICHADA | SANTA ROSALIA | SANTA ROSALIA | SANTA ROSALIA | NA | 115/220 | BT CIRCUITO #10 SANTA ROSALIA | RURAL | DESNUDO | NA | 1000184 | 0 | 7 | NIVEL DE TENSION 1 CIRCUITO BT CIRCUITO SANTA ROSALIA URBANO-RURAL APLICA PARA REDES DE DISTRIBUCION RURAL CONDUCTOR_TRENZADO/DESNUDO DESNUDO ALTURA (m) APOYO 7 DISPOSICION DEL APOYO I TIPO MATERIAL APOYO METALICO RESISTENCIA MECANICA APOYO 510 ESTADO APOYO R | I | METALICO | 510 | OP | R | SUSPENSION | OP | R | 2 | 2 | ALUMINIO | 2 | OP | B | 5.1278 | -70.8756 | 0 | 0 | 0 | ESTRUCTURA TERMINAL DE BT, RED ABIERTA DOS FASES Y NEUTRO | 0 | N1P19A7 | N1L100 | N1L100 | N1L99 | NA | 0 | 99524 | 6306-1994 | 872 | 35 | 25 | 10 | RESOLUCION 015 2018 | Recursos Propios | 100% | 2008-11-01 | 1996-08-03 | N1P19A7 | 085 | DESNUDO | 0 | 2 | 2 | 1 | 1 | 2 | 2 | 4 | 0 | 0 | 0 | 1¦RURAL¦DESNUDO¦ALUMINIO¦2 | 1¦RURAL¦DESNUDO¦ALUMINIO¦2 | 1¦RURAL¦DESNUDO¦ALUMINIO¦4 | N1L100 | N1L100 | N1L99 | 0 | NA | 0 | R | R | BT | 1996-08-03 | 35 | 25 | 10 | 1 | 0.7 | 0.2 | 0.7 | B | F | 1¦RURAL¦DESNUDO¦ALUMINIO¦2 | 1996-08-03 | 35 | 25 | 10 | 1 | 0.9 | 0.36508 | 0.9 | NO | NA | SI | NA | SE DESCONOCE | ELECTROVICHADA S.A. E.S.P.
BT | 1 | 5 | VICHADA | SANTA ROSALIA | PUEBLO NUEVO | PUEBLO NUEVO | AINEXTRANSF 6 | 115/220 | BT CIRCUITO #9 SANTA ROSALIA | RURAL | DESNUDO | 128 | 129 | 37.85 | 8 | NIVEL DE TENSION 1 CIRCUITO BT CIRCUITO SANTA ROSALIA URBANO-RURAL APLICA PARA REDES DE DISTRIBUCION RURAL CONDUCTOR_TRENZADO/DESNUDO DESNUDO ALTURA (m) APOYO 8 DISPOSICION DEL APOYO I TIPO MATERIAL APOYO CONCRETO RESISTENCIA MECANICA APOYO 510 ESTADO APOYO R | I | CONCRETO | 510 | OP | R | SUSPENSION | OP | R | 3 | 2 | ALUMINIO | 2 | OP | B | 5.1279 | -70.8745 | 0 | 0 | 0 | ESTRUCTURA DE PASO | 189.25 | N1P13 | N1L100 | N1L100 | N1L100 | NA | 0 | 99624 | 7084-1998 | 637 | 35 | 23 | 12 | RESOLUCION 015 2018 | RECURSOS PROPIOS | 100% | 2005-12-01 | 23/01/1998 | N1P13 | 085 | DESNUDO | 37.85 | 3 | 3 | 1 | 1 | 2 | 2 | 2 | 113.55 | 37.85 | 37.85 | 1¦RURAL¦DESNUDO¦ALUMINIO¦2 | 1¦RURAL¦DESNUDO¦ALUMINIO¦2 | 1¦RURAL¦DESNUDO¦ALUMINIO¦2 | N1L100 | N1L100 | N1L100 | 0 | NA | 0 | R | R | BT | 23/01/1998 | 35 | 23 | 12 | 1 | 0.7 | 0.24898 | 0.7 | B | F | 1¦RURAL¦DESNUDO¦ALUMINIO¦2 | 23/01/1998 | 35 | 23 | 12 | 1 | 0.9 | 0.41587 | 0.9 | NO | NA | SI | NA | SE DESCONOCE | ELECTROVICHADA S.A. E.S.P.
BT | 1 | 4 | VICHADA | SANTA ROSALIA | PUEBLO NUEVO | PUEBLO NUEVO | AINEXTRANSF 6 | 115/220 | BT CIRCUITO #9 SANTA ROSALIA | RURAL | DESNUDO | 127 | 128 | 26.15 | 8 | NIVEL DE TENSION 1 CIRCUITO BT CIRCUITO SANTA ROSALIA URBANO-RURAL APLICA PARA REDES DE DISTRIBUCION RURAL CONDUCTOR_TRENZADO/DESNUDO DESNUDO ALTURA (m) APOYO 8 DISPOSICION DEL APOYO I TIPO MATERIAL APOYO CONCRETO RESISTENCIA MECANICA APOYO 510 ESTADO APOYO R | I | CONCRETO | 510 | OP | R | SUSPENSION | OP | R | 3 | 2 | ALUMINIO | 2 | OP | B | 5.128 | -70.8742 | 0 | 0 | 0 | ESTRUCTURA DE PASO | 130.75 | N1P13 | N1L100 | N1L100 | N1L100 | NA | 0 | 99624 | 7084-1998 | 637 | 35 | 23 | 12 | RESOLUCION 015 2018 | RECURSOS PROPIOS | 100% | 2005-12-01 | 23/01/1998 | N1P13 | 085 | DESNUDO | 26.15 | 3 | 3 | 1 | 1 | 2 | 2 | 2 | 78.45 | 26.15 | 26.15 | 1¦RURAL¦DESNUDO¦ALUMINIO¦2 | 1¦RURAL¦DESNUDO¦ALUMINIO¦2 | 1¦RURAL¦DESNUDO¦ALUMINIO¦2 | N1L100 | N1L100 | N1L100 | 0 | NA | 0 | R | R | BT | 23/01/1998 | 35 | 23 | 12 | 1 | 0.7 | 0.24898 | 0.7 | B | F | 1¦RURAL¦DESNUDO¦ALUMINIO¦2 | 23/01/1998 | 35 | 23 | 12 | 1 | 0.9 | 0.41587 | 0.9 | NO | NA | SI | NA | SE DESCONOCE | ELECTROVICHADA S.A. E.S.P.
BT | 1 | 3 | VICHADA | SANTA ROSALIA | PUEBLO NUEVO | PUEBLO NUEVO | AINEXTRANSF 6 | 115/220 | BT CIRCUITO #9 SANTA ROSALIA | RURAL | DESNUDO | 134 | 127 | 35.12 | 8 | NIVEL DE TENSION 1 CIRCUITO BT CIRCUITO SANTA ROSALIA URBANO-RURAL APLICA PARA REDES DE DISTRIBUCION RURAL CONDUCTOR_TRENZADO/DESNUDO DESNUDO ALTURA (m) APOYO 8 DISPOSICION DEL APOYO I TIPO MATERIAL APOYO CONCRETO RESISTENCIA MECANICA APOYO 510 ESTADO APOYO R | I | CONCRETO | 510 | OP | R | SUSPENSION | OP | R | 3 | 2 | ALUMINIO | 2 | OP | B | 5.128 | -70.8739 | 0 | 0 | 0 | ESTRUCTURA DE PASO | 140.48 | N1P13 | N1L100 | N1L100 | N1L100 | NA | 0 | 99624 | 7084-1998 | 637 | 35 | 23 | 12 | RESOLUCION 015 2018 | RECURSOS PROPIOS | 100% | 2005-12-01 | 23/01/1998 | N1P13 | 085 | DESNUDO | 35.12 | 3 | 3 | 1 | 1 | 2 | 2 | 2 | 105.36 | 35.12 | 0 | 1¦RURAL¦DESNUDO¦ALUMINIO¦2 | 1¦RURAL¦DESNUDO¦ALUMINIO¦2 | 1¦RURAL¦DESNUDO¦ALUMINIO¦2 | N1L100 | N1L100 | N1L100 | 0 | NA | 0 | R | R | BT | 23/01/1998 | 35 | 23 | 12 | 1 | 0.7 | 0.24898 | 0.7 | B | F | 1¦RURAL¦DESNUDO¦ALUMINIO¦2 | 23/01/1998 | 35 | 23 | 12 | 1 | 0.9 | 0.41587 | 0.9 | NO | NA | SI | NA | SE DESCONOCE | ELECTROVICHADA S.A. E.S.P.
BT | 1 | 2 | VICHADA | SANTA ROSALIA | PUEBLO NUEVO | PUEBLO NUEVO | AINEXTRANSF 6 | 115/220 | BT CIRCUITO #9 SANTA ROSALIA | RURAL | DESNUDO | 126 | 134 | 30.38 | 8 | NIVEL DE TENSION 1 CIRCUITO BT CIRCUITO SANTA ROSALIA URBANO-RURAL APLICA PARA REDES DE DISTRIBUCION RURAL CONDUCTOR_TRENZADO/DESNUDO DESNUDO ALTURA (m) APOYO 8 DISPOSICION DEL APOYO I TIPO MATERIAL APOYO CONCRETO RESISTENCIA MECANICA APOYO 510 ESTADO APOYO R | I | CONCRETO | 510 | OP | R | SUSPENSION | OP | R | 2 | 2 | ALUMINIO | 2 | OP | B | 5.127 | -70.8751 | 0 | 0 | 0 | ESTRUCTURA DE PASO 2 FASES, 1 NEUTRO | 126.26 | N1P13 | N1L100 | N1L100 | N1L100 | NA | 0 | 99624 | 7084-1998 | 637 | 35 | 23 | 12 | RESOLUCION 015 2018 | RECURSOS PROPIOS | 100% | 2005-12-01 | 23/01/1998 | N1P13 | 085 | DESNUDO | 30.38 | 2 | 2 | 1 | 1 | 2 | 2 | 2 | 60.76 | 30.38 | 35.12 | 1¦RURAL¦DESNUDO¦ALUMINIO¦2 | 1¦RURAL¦DESNUDO¦ALUMINIO¦2 | 1¦RURAL¦DESNUDO¦ALUMINIO¦2 | N1L100 | N1L100 | N1L100 | 0 | NA | 0 | R | R | BT | 23/01/1998 | 35 | 23 | 12 | 1 | 0.7 | 0.24898 | 0.7 | B | F | 1¦RURAL¦DESNUDO¦ALUMINIO¦2 | 23/01/1998 | 35 | 23 | 12 | 1 | 0.9 | 0.41587 | 0.9 | NO | NA | SI | NA | SE DESCONOCE | ELECTROVICHADA S.A. E.S.P.
BT | 1 | 1 | VICHADA | SANTA ROSALIA | PUEBLO NUEVO | PUEBLO NUEVO | AINEXTRANSF 6 | 115/220 | BT CIRCUITO #9 SANTA ROSALIA | RURAL | DESNUDO | NA | 126 | 0 | 8 | NIVEL DE TENSION 1 CIRCUITO BT CIRCUITO SANTA ROSALIA URBANO-RURAL APLICA PARA REDES DE DISTRIBUCION RURAL CONDUCTOR_TRENZADO/DESNUDO DESNUDO ALTURA (m) APOYO 8 DISPOSICION DEL APOYO I TIPO MATERIAL APOYO CONCRETO RESISTENCIA MECANICA APOYO 510 ESTADO APOYO R | I | CONCRETO | 510 | OP | R | RETENCION | OP | R | 3 | 2 | ALUMINIO | 2 | OP | B | 5.1281 | -70.8736 | 0 | 0 | 2 | ESTRUCTURA DE DOBLE RETENCIÓN | 30.38 | N1P37 | N1L100 | N1L100 | N1L100 | NA | 0 | 99624 | 7084-1998 | 637 | 35 | 23 | 12 | RESOLUCION 015 2018 | RECURSOS PROPIOS | 100% | 2005-12-01 | 23/01/1998 | N1P37 | 085 | DESNUDO | 0 | 3 | 3 | 1 | 1 | 2 | 2 | 2 | 0 | 0 | 30.38 | 1¦RURAL¦DESNUDO¦ALUMINIO¦2 | 1¦RURAL¦DESNUDO¦ALUMINIO¦2 | 1¦RURAL¦DESNUDO¦ALUMINIO¦2 | N1L100 | N1L100 | N1L100 | 0 | NA | 0 | R | R | BT | 23/01/1998 | 35 | 23 | 12 | 1 | 0.7 | 0.24898 | 0.7 | B | F | 1¦RURAL¦DESNUDO¦ALUMINIO¦2 | 23/01/1998 | 35 | 23 | 12 | 1 | 0.9 | 0.41587 | 0.9 | NO | NA | SI | NA | SE DESCONOCE | ELECTROVICHADA S.A. E.S.P.
BT | 1 | 1 | VICHADA | SANTA ROSALIA | CASCO URBANO | CASCO URBANO | AINEXTRANSF 6 | 115/220 | BT CIRCUITO #8 SANTA ROSALIA | RURAL | DESNUDO | NA | 167 | 0 | 8 | NIVEL DE TENSION 1 CIRCUITO BT CIRCUITO SANTA ROSALIA URBANO-RURAL APLICA PARA REDES DE DISTRIBUCION RURAL CONDUCTOR_TRENZADO/DESNUDO DESNUDO ALTURA (m) APOYO 8 DISPOSICION DEL APOYO I TIPO MATERIAL APOYO CONCRETO RESISTENCIA MECANICA APOYO 510 ESTADO APOYO R | I | CONCRETO | 510 | OP | R | RETENCION | OP | R | 2 | 2 | ALUMINIO | 2 | OP | B | 5.1295 | -70.8731 | 0 | 1 | 1 | ESTRUCTURA TERRITORIAL DE BT, 1 USUARIO, UNA RETENIDA | 0 | N1P37 | N1L100 | N1L100 | N1L100 | NA | N1PT | 99624 | 7277-1998 | 628 | 35 | 22 | 13 | RESOLUCION 015 2018 | RECURSOS PROPIOS | 100% | 2005-12-01 | 19/04/1999 | N1P37 | 085 | DESNUDO | 0 | 2 | 2 | 1 | 1 | 2 | 2 | 2 | 0 | 0 | 0 | 1¦RURAL¦DESNUDO¦ALUMINIO¦2 | 1¦RURAL¦DESNUDO¦ALUMINIO¦2 | 1¦RURAL¦DESNUDO¦ALUMINIO¦2 | N1L100 | N1L100 | N1L100 | 1 | NA | N1PT | R | R | BT | 19/04/1999 | 35 | 22 | 13 | 1 | 0.7 | 0.28163 | 0.7 | B | F | 1¦RURAL¦DESNUDO¦ALUMINIO¦2 | 19/04/1999 | 35 | 22 | 13 | 1 | 0.9 | 0.44127 | 0.9 | NO | NA | SI | NA | SE DESCONOCE | ELECTROVICHADA S.A. E.S.P.
BT | 1 | 5 | VICHADA | SANTA ROSALIA | CASCO URBANO | CASCO URBANO | AINEXTRANSF 6 | 115/220 | BT CIRCUITO #7 SANTA ROSALIA | RURAL | DESNUDO | 171 | 170 | 43.59 | 8 | NIVEL DE TENSION 1 CIRCUITO BT CIRCUITO SANTA ROSALIA URBANO-RURAL APLICA PARA REDES DE DISTRIBUCION RURAL CONDUCTOR_TRENZADO/DESNUDO DESNUDO ALTURA (m) APOYO 8 DISPOSICION DEL APOYO I TIPO MATERIAL APOYO CONCRETO RESISTENCIA MECANICA APOYO 510 ESTADO APOYO R | I | CONCRETO | 510 | OP | R | SUSPENSION | OP | R | 3 | 2 | ALUMINIO | 2 | OP | B | 5.1302 | -70.871 | 0 | 0 | 0 | ESTRUCTURA DE PASO DE BT | 174.36 | N1P13 | N1L100 | N1L100 | N1L100 | NA | 0 | 99624 | 7277-1998 | 628 | 35 | 22 | 13 | RESOLUCION 015 2018 | RECURSOS PROPIOS | 100% | 2005-12-01 | 19/04/1999 | N1P13 | 085 | DESNUDO | 43.59 | 3 | 3 | 1 | 1 | 2 | 2 | 2 | 130.77 | 43.59 | 0 | 1¦RURAL¦DESNUDO¦ALUMINIO¦2 | 1¦RURAL¦DESNUDO¦ALUMINIO¦2 | 1¦RURAL¦DESNUDO¦ALUMINIO¦2 | N1L100 | N1L100 | N1L100 | 0 | NA | 0 | R | R | BT | 19/04/1999 | 35 | 22 | 13 | 1 | 0.7 | 0.28163 | 0.7 | B | F | 1¦RURAL¦DESNUDO¦ALUMINIO¦2 | 19/04/1999 | 35 | 22 | 13 | 1 | 0.9 | 0.44127 | 0.9 | NO | NA | SI | NA | SE DESCONOCE | ELECTROVICHADA S.A. E.S.P.
BT | 1 | 4 | VICHADA | SANTA ROSALIA | CASCO URBANO | CASCO URBANO | AINEXTRANSF 6 | 115/220 | BT CIRCUITO #7 SANTA ROSALIA | RURAL | DESNUDO | 172 | 171 | 72.79 | 8 | NIVEL DE TENSION 1 CIRCUITO BT CIRCUITO SANTA ROSALIA URBANO-RURAL APLICA PARA REDES DE DISTRIBUCION RURAL CONDUCTOR_TRENZADO/DESNUDO DESNUDO ALTURA (m) APOYO 8 DISPOSICION DEL APOYO I TIPO MATERIAL APOYO CONCRETO RESISTENCIA MECANICA APOYO 510 ESTADO APOYO R | I | CONCRETO | 510 | OP | R | SUSPENSION | OP | R | 3 | 2 | ALUMINIO | 2 | OP | B | 5.1307 | -70.8707 | 0 | 0 | 0 | ESTRUCTURA DE PASO BT | 291.16 | N1P13 | N1L100 | N1L100 | N1L100 | NA | 0 | 99624 | 7277-1998 | 628 | 35 | 22 | 13 | RESOLUCION 015 2018 | RECURSOS PROPIOS | 100% | 2005-12-01 | 19/04/1999 | N1P13 | 085 | DESNUDO | 72.79 | 3 | 3 | 1 | 1 | 2 | 2 | 2 | 218.37 | 72.79 | 0 | 1¦RURAL¦DESNUDO¦ALUMINIO¦2 | 1¦RURAL¦DESNUDO¦ALUMINIO¦2 | 1¦RURAL¦DESNUDO¦ALUMINIO¦2 | N1L100 | N1L100 | N1L100 | 0 | NA | 0 | R | R | BT | 19/04/1999 | 35 | 22 | 13 | 1 | 0.7 | 0.28163 | 0.7 | B | F | 1¦RURAL¦DESNUDO¦ALUMINIO¦2 | 19/04/1999 | 35 | 22 | 13 | 1 | 0.9 | 0.44127 | 0.9 | NO | NA | SI | NA | SE DESCONOCE | ELECTROVICHADA S.A. E.S.P.
BT | 1 | 3 | VICHADA | SANTA ROSALIA | CASCO URBANO | CASCO URBANO | AINEXTRANSF 6 | 115/220 | BT CIRCUITO #7 SANTA ROSALIA | RURAL | DESNUDO | 174 | 172 | 43.59 | 8 | NIVEL DE TENSION 1 CIRCUITO BT CIRCUITO SANTA ROSALIA URBANO-RURAL APLICA PARA REDES DE DISTRIBUCION RURAL CONDUCTOR_TRENZADO/DESNUDO DESNUDO ALTURA (m) APOYO 8 DISPOSICION DEL APOYO I TIPO MATERIAL APOYO CONCRETO RESISTENCIA MECANICA APOYO 510 ESTADO APOYO R | I | CONCRETO | 510 | OP | R | SUSPENSION | OP | R | 3 | 2 | ALUMINIO | 2 | OP | B | 5.1316 | -70.8701 | 0 | 0 | 0 | ESTRUCTURA DE PASO DE BT | 174.36 | N1P13 | N1L100 | N1L100 | N1L100 | NA | 0 | 99624 | 7277-1998 | 628 | 35 | 22 | 13 | RESOLUCION 015 2018 | RECURSOS PROPIOS | 100% | 2005-12-01 | 19/04/1999 | N1P13 | 085 | DESNUDO | 43.59 | 3 | 3 | 1 | 1 | 2 | 2 | 2 | 130.77 | 43.59 | 0 | 1¦RURAL¦DESNUDO¦ALUMINIO¦2 | 1¦RURAL¦DESNUDO¦ALUMINIO¦2 | 1¦RURAL¦DESNUDO¦ALUMINIO¦2 | N1L100 | N1L100 | N1L100 | 0 | NA | 0 | R | R | BT | 19/04/1999 | 35 | 22 | 13 | 1 | 0.7 | 0.28163 | 0.7 | B | F | 1¦RURAL¦DESNUDO¦ALUMINIO¦2 | 19/04/1999 | 35 | 22 | 13 | 1 | 0.9 | 0.44127 | 0.9 | NO | NA | SI | NA | SE DESCONOCE | ELECTROVICHADA S.A. E.S.P.
BT | 1 | 2 | VICHADA | SANTA ROSALIA | PUEBLO NUEVO | PUEBLO NUEVO | AINEXTRANSF 6 | 115/220 | BT CIRCUITO #7 SANTA ROSALIA | RURAL | DESNUDO | 173 | 174 | 74.49 | 8 | NIVEL DE TENSION 1 CIRCUITO BT CIRCUITO SANTA ROSALIA URBANO-RURAL APLICA PARA REDES DE DISTRIBUCION RURAL CONDUCTOR_TRENZADO/DESNUDO DESNUDO ALTURA (m) APOYO 8 DISPOSICION DEL APOYO I TIPO MATERIAL APOYO CONCRETO RESISTENCIA MECANICA APOYO 510 ESTADO APOYO R | I | CONCRETO | 510 | OP | R | SUSPENSION | OP | R | 3 | 2 | ALUMINIO | 2 | OP | B | 5.1284 | -70.8715 | 0 | 0 | 0 | ESTRUCTURA DE PASO DE BT, RED ABIERTA, BIFASICA TRIFILAR | 372.45 | N1P13 | N1L100 | N1L100 | N1L100 | NA | 0 | 99624 | 7084-1998 | 637 | 35 | 23 | 12 | RESOLUCION 015 2018 | RECURSOS PROPIOS | 100% | 2005-12-01 | 23/01/1998 | N1P13 | 085 | DESNUDO | 74.49 | 3 | 3 | 1 | 1 | 2 | 2 | 2 | 223.47 | 74.49 | 74.49 | 1¦RURAL¦DESNUDO¦ALUMINIO¦2 | 1¦RURAL¦DESNUDO¦ALUMINIO¦2 | 1¦RURAL¦DESNUDO¦ALUMINIO¦2 | N1L100 | N1L100 | N1L100 | 0 | NA | 0 | R | R | BT | 23/01/1998 | 35 | 23 | 12 | 1 | 0.7 | 0.24898 | 0.7 | B | F | 1¦RURAL¦DESNUDO¦ALUMINIO¦2 | 23/01/1998 | 35 | 23 | 12 | 1 | 0.9 | 0.41587 | 0.9 | NO | NA | SI | NA | SE DESCONOCE | ELECTROVICHADA S.A. E.S.P.
BT | 1 | 1 | VICHADA | SANTA ROSALIA | CASCO URBANO | CASCO URBANO | AINEXTRANSF 6 | 115/220 | BT CIRCUITO #7 SANTA ROSALIA | RURAL | DESNUDO | NA | 173 | 0 | 8 | NIVEL DE TENSION 1 CIRCUITO BT CIRCUITO SANTA ROSALIA URBANO-RURAL APLICA PARA REDES DE DISTRIBUCION RURAL CONDUCTOR_TRENZADO/DESNUDO DESNUDO ALTURA (m) APOYO 8 DISPOSICION DEL APOYO I TIPO MATERIAL APOYO CONCRETO RESISTENCIA MECANICA APOYO 510 ESTADO APOYO R | I | CONCRETO | 510 | OP | R | RETENCION | OP | R | 3 | 2 | ALUMINIO | 2 | OP | B | 5.1321 | -70.8698 | 0 | 0 | 1 | ESTRUCTURA TERRITORIAL DE BT, UNA RETENIDA, UN USUARIO | 0 | N1P37 | N1L100 | N1L100 | N1L100 | NA | 0 | 99624 | 7277-1998 | 628 | 35 | 22 | 13 | RESOLUCION 015 2018 | RECURSOS PROPIOS | 100% | 2005-12-01 | 19/04/1999 | N1P37 | 085 | DESNUDO | 0 | 3 | 3 | 1 | 1 | 2 | 2 | 2 | 0 | 0 | 0 | 1¦RURAL¦DESNUDO¦ALUMINIO¦2 | 1¦RURAL¦DESNUDO¦ALUMINIO¦2 | 1¦RURAL¦DESNUDO¦ALUMINIO¦2 | N1L100 | N1L100 | N1L100 | 0 | NA | 0 | R | R | BT | 19/04/1999 | 35 | 22 | 13 | 1 | 0.7 | 0.28163 | 0.7 | B | F | 1¦RURAL¦DESNUDO¦ALUMINIO¦2 | 19/04/1999 | 35 | 22 | 13 | 1 | 0.9 | 0.44127 | 0.9 | NO | NA | SI | NA | SE DESCONOCE | ELECTROVICHADA S.A. E.S.P.
BT | 1 | NA | VICHADA | SANTA ROSALIA | CASCO URBANO | CASCO URBANO | AINEXTRANSF 11 | 115/220 | BT CIRCUITO SANTA ROSALIA | RURAL | TRENZADO | NA | 52 | 0 | 8 | NIVEL DE TENSION 1 CIRCUITO BT CIRCUITO SANTA ROSALIA URBANO-RURAL APLICA PARA REDES DE DISTRIBUCION RURAL CONDUCTOR_TRENZADO/DESNUDO TRENZADO ALTURA (m) APOYO 8 DISPOSICION DEL APOYO I TIPO MATERIAL APOYO CONCRETO RESISTENCIA MECANICA APOYO 510 ESTADO APOYO B | I | CONCRETO | 510 | OP | B | SUSPENSION | IMP | M | 3 | 1/0 | ALUMINIO | 1 | IMP | M | 5.1358 | -70.856 | 0 | 0 | 0 | ESTRUCTURA SOPORTE DE ACOMETIDA USUARIO BT | 0 | N1P61 | N1L122 | N1L122 | N1L120 | NA | 0 | 99624 | 122-2004 | POR ASIGNAR | 35 | 15 | 0 | RESOLUCION 015 2018 | RECURSOS PROPIOS | 100% | 2007-09-11 | 2006-12-31 | N1P61 | 085 | TRENZADO | 0 | 3 | 3 | 1 | 0 | 1/0 | 1/0 | 4 | 0 | 0 | 0 | 1¦RURAL¦TRENZADO¦ALUMINIO¦1/0 | 1¦RURAL¦TRENZADO¦ALUMINIO¦1/0 | 1¦RURAL¦TRENZADO¦ALUMINIO¦4 | N1L122 | N1L122 | N1L120 | 0 | NA | 0 | B | F | BT | 2006-12-31 | 35 | 15 | 0 | 1 | 0.9 | 0.61905 | 0.9 | M | O | 1¦RURAL¦TRENZADO¦ALUMINIO¦1/0 | 2006-12-31 | 35 | 15 | 0 | 1 | 0.4 | 0.2 | 0.4 | NO | NA | SI | NA | SE DESCONOCE | ELECTROVICHADA S.A. E.S.P.
BT | 1 | NA | VICHADA | SANTA ROSALIA | CASCO URBANO | CASCO URBANO | SE DESCONOCE | 115/220 | BT CIRCUITO SANTA ROSALIA | RURAL | DESNUDO | NA | 53 | 0 | 12 | NIVEL DE TENSION 1 CIRCUITO BT CIRCUITO SANTA ROSALIA URBANO-RURAL APLICA PARA REDES DE DISTRIBUCION RURAL CONDUCTOR_TRENZADO/DESNUDO DESNUDO ALTURA (m) APOYO 12 DISPOSICION DEL APOYO I TIPO MATERIAL APOYO CONCRETO RESISTENCIA MECANICA APOYO 510 ESTADO APOYO B | I | CONCRETO | 510 | OP | B | RETENCION | OP | B | 3 | 1/0 | ALUMINIO | 1 | OP | B | 5.1358 | -70.856 | 0 | 0 | 1 | ESTRUCTURA DE PASO DE BT, RED ABIERTA TRES FASES Y NEUTRO ACSR NO. 1/0 | 0 | N1P39 | N1L102 | N1L102 | N1L99 | NA | 0 | 99624 | 122-2004 | POR ASIGNAR | 35 | 15 | 20 | RESOLUCION 015 2018 | RECURSOS PROPIOS | 100% | 2007-09-11 | 2006-12-31 | N1P39 | 085 | DESNUDO | 0 | 3 | 3 | 1 | 0 | 1/0 | 1/0 | 4 | 0 | 0 | 0 | 1¦RURAL¦DESNUDO¦ALUMINIO¦1/0 | 1¦RURAL¦DESNUDO¦ALUMINIO¦1/0 | 1¦RURAL¦DESNUDO¦ALUMINIO¦4 | N1L102 | N1L102 | N1L99 | 0 | NA | 0 | B | F | BT | 2006-12-31 | 35 | 15 | 20 | 1 | 0.9 | 0.61905 | 0.9 | B | F | 1¦RURAL¦DESNUDO¦ALUMINIO¦1/0 | 2006-12-31 | 35 | 15 | 20 | 1 | 0.9 | 0.61905 | 0.9 | NO | NA | SI | NA | SE DESCONOCE | ELECTROVICHADA S.A. E.S.P.
BT | 1 | NA | VICHADA | SANTA ROSALIA | CASCO URBANO | CASCO URBANO | SE DESCONOCE | 115/220 | BT CIRCUITO SANTA ROSALIA | RURAL | DESNUDO | NA | 54 | 0 | 12 | NIVEL DE TENSION 1 CIRCUITO BT CIRCUITO SANTA ROSALIA URBANO-RURAL APLICA PARA REDES DE DISTRIBUCION RURAL CONDUCTOR_TRENZADO/DESNUDO DESNUDO ALTURA (m) APOYO 12 DISPOSICION DEL APOYO I TIPO MATERIAL APOYO CONCRETO RESISTENCIA MECANICA APOYO 510 ESTADO APOYO B | I | CONCRETO | 510 | OP | B | SUSPENSION | OP | B | 3 | 1/0 | ALUMINIO | 1 | OP | B | 5.1361 | -70.8561 | 0 | 0 | 0 | ESTRUCTURA DE PASO DE BT, RED ABIERTA TRES FASES Y NEUTRO | 0 | N1P15 | N1L102 | N1L102 | N1L99 | NA | 0 | 99624 | 122-2004 | POR ASIGNAR | 35 | 15 | 20 | RESOLUCION 015 2018 | RECURSOS PROPIOS | 100% | 2007-09-11 | 2006-12-31 | N1P15 | 085 | DESNUDO | 0 | 3 | 3 | 1 | 0 | 1/0 | 1/0 | 4 | 0 | 0 | 0 | 1¦RURAL¦DESNUDO¦ALUMINIO¦1/0 | 1¦RURAL¦DESNUDO¦ALUMINIO¦1/0 | 1¦RURAL¦DESNUDO¦ALUMINIO¦4 | N1L102 | N1L102 | N1L99 | 0 | NA | 0 | B | F | BT | 2006-12-31 | 35 | 15 | 20 | 1 | 0.9 | 0.61905 | 0.9 | B | F | 1¦RURAL¦DESNUDO¦ALUMINIO¦1/0 | 2006-12-31 | 35 | 15 | 20 | 1 | 0.9 | 0.61905 | 0.9 | NO | NA | SI | NA | SE DESCONOCE | ELECTROVICHADA S.A. E.S.P.
BT | 1 | NA | VICHADA | SANTA ROSALIA | CASCO URBANO | CASCO URBANO | AINEXTRANSF 11 | 115/220 | BT CIRCUITO SANTA ROSALIA | RURAL | TRENZADO | NA | 59 | 0 | 8 | NIVEL DE TENSION 1 CIRCUITO BT CIRCUITO SANTA ROSALIA URBANO-RURAL APLICA PARA REDES DE DISTRIBUCION RURAL CONDUCTOR_TRENZADO/DESNUDO TRENZADO ALTURA (m) APOYO 8 DISPOSICION DEL APOYO I TIPO MATERIAL APOYO CONCRETO RESISTENCIA MECANICA APOYO 510 ESTADO APOYO R | I | CONCRETO | 510 | OP | R | SUSPENSION | IMP | M | 3 | 1/0 | ALUMINIO | 3 | IMP | M | 5.1394 | -70.8585 | 0 | 0 | 0 | ESTRUCTURA SOPORTE PARA ACOMETIDA | 0 | N1P61 | N1L122 | N1L122 | N1L120 | NA | 0 | 99624 | 122-2004 | POR ASIGNAR | 35 | 15 | 0 | RESOLUCION 015 2018 | RECURSOS PROPIOS | 100% | 2007-09-11 | 2006-12-31 | N1P61 | 085 | TRENZADO | 0 | 3 | 3 | 1 | 0 | 1/0 | 1/0 | 4 | 0 | 0 | 0 | 1¦RURAL¦TRENZADO¦ALUMINIO¦1/0 | 1¦RURAL¦TRENZADO¦ALUMINIO¦1/0 | 1¦RURAL¦TRENZADO¦ALUMINIO¦4 | N1L122 | N1L122 | N1L120 | 0 | NA | 0 | R | R | BT | 2006-12-31 | 35 | 15 | 0 | 1 | 0.7 | 0.5102 | 0.7 | M | O | 1¦RURAL¦TRENZADO¦ALUMINIO¦1/0 | 2006-12-31 | 35 | 15 | 0 | 1 | 0.4 | 0.2 | 0.4 | NO | NA | SI | NA | SE DESCONOCE | ELECTROVICHADA S.A. E.S.P.
BT | 1 | NA | VICHADA | SANTA ROSALIA | CASCO URBANO | CASCO URBANO | SE DESCONOCE | 115/220 | BT CIRCUITO SANTA ROSALIA | RURAL | DESNUDO | NA | 60 | 0 | 12 | NIVEL DE TENSION 1 CIRCUITO BT CIRCUITO SANTA ROSALIA URBANO-RURAL APLICA PARA REDES DE DISTRIBUCION RURAL CONDUCTOR_TRENZADO/DESNUDO DESNUDO ALTURA (m) APOYO 12 DISPOSICION DEL APOYO I TIPO MATERIAL APOYO CONCRETO RESISTENCIA MECANICA APOYO 510 ESTADO APOYO R | I | CONCRETO | 510 | OP | R | RETENCION | OP | B | 3 | 1/0 | ALUMINIO | 1 | OP | B | 5.1389 | -70.858 | 0 | 0 | 1 | ALIMENTADA POR LA ESTRUCTURA 0061 Y VIENE DÉ LA ESTRUCTURA NÚMERO 0059 | 0 | N1P39 | N1L102 | N1L102 | N1L99 | NA | 0 | 99624 | 122-2004 | POR ASIGNAR | 35 | 15 | 20 | RESOLUCION 015 2018 | RECURSOS PROPIOS | 100% | 2007-09-11 | 2006-12-31 | N1P39 | 085 | DESNUDO | 0 | 3 | 3 | 1 | 0 | 1/0 | 1/0 | 4 | 0 | 0 | 0 | 1¦RURAL¦DESNUDO¦ALUMINIO¦1/0 | 1¦RURAL¦DESNUDO¦ALUMINIO¦1/0 | 1¦RURAL¦DESNUDO¦ALUMINIO¦4 | N1L102 | N1L102 | N1L99 | 0 | NA | 0 | R | R | BT | 2006-12-31 | 35 | 15 | 20 | 1 | 0.7 | 0.5102 | 0.7 | B | F | 1¦RURAL¦DESNUDO¦ALUMINIO¦1/0 | 2006-12-31 | 35 | 15 | 20 | 1 | 0.9 | 0.61905 | 0.9 | NO | NA | SI | NA | SE DESCONOCE | ELECTROVICHADA S.A. E.S.P.
BT | 1 | 28 | VICHADA | SANTA ROSALIA | CASCO URBANO | CASCO URBANO | AINEXTRANSF 11 | 115/220 | BT CIRCUITO #3 SANTA ROSALIA | RURAL | DESNUDO | 86 | 87 | 26.33 | 8 | NIVEL DE TENSION 1 CIRCUITO BT CIRCUITO SANTA ROSALIA URBANO-RURAL APLICA PARA REDES DE DISTRIBUCION RURAL CONDUCTOR_TRENZADO/DESNUDO DESNUDO ALTURA (m) APOYO 8 DISPOSICION DEL APOYO I TIPO MATERIAL APOYO CONCRETO RESISTENCIA MECANICA APOYO 510 ESTADO APOYO R | I | CONCRETO | 510 | OP | R | RETENCION | OP | B | 3 | 1/0 | ALUMINIO | 3 | OP | B | 5.1369 | -70.8611 | 0 | 1 | 1 | ESTRUCTURA TERMINAL DE BT RED ABIERTA TRES FASES Y NEUTRO, UNA RETENIDA | 105.32 | N1P37 | N1L102 | N1L102 | N1L99 | NA | N1PT | 99624 | 122-2004 | POR ASIGNAR | 35 | 15 | 20 | RESOLUCION 015 2018 | RECURSOS PROPIOS | 100% | 2007-09-11 | 2006-12-31 | N1P37 | 085 | DESNUDO | 26.33 | 3 | 3 | 1 | 0 | 1/0 | 1/0 | 4 | 78.99 | 26.33 | 0 | 1¦RURAL¦DESNUDO¦ALUMINIO¦1/0 | 1¦RURAL¦DESNUDO¦ALUMINIO¦1/0 | 1¦RURAL¦DESNUDO¦ALUMINIO¦4 | N1L102 | N1L102 | N1L99 | 1 | NA | N1PT | R | R | BT | 2006-12-31 | 35 | 15 | 20 | 1 | 0.7 | 0.5102 | 0.7 | B | F | 1¦RURAL¦DESNUDO¦ALUMINIO¦1/0 | 2006-12-31 | 35 | 15 | 20 | 1 | 0.9 | 0.61905 | 0.9 | NO | NA | SI | NA | SE DESCONOCE | ELECTROVICHADA S.A. E.S.P.
BT | 1 | NA | VICHADA | SANTA ROSALIA | SANTA ROSALIA | SANTA ROSALIA | AINEXTRANS 1 | 115/220 | BT CIRCUITO SANTA ROSALIA | RURAL | DESNUDO | NA | 1000001 | 0 | 7 | NIVEL DE TENSION 1 CIRCUITO BT CIRCUITO SANTA ROSALIA URBANO-RURAL APLICA PARA REDES DE DISTRIBUCION RURAL CONDUCTOR_TRENZADO/DESNUDO DESNUDO ALTURA (m) APOYO 7 DISPOSICION DEL APOYO I TIPO MATERIAL APOYO METALICO RESISTENCIA MECANICA APOYO 510 ESTADO APOYO R | I | METALICO | 510 | IMP | R | SUSPENSION | IMP | M | 3 | 2 | ALUMINIO | 1 | IMP | M | 5.1441 | -70.8582 | 0 | 0 | 0 | ESTRUCTURA DESMANTELADA, FUERA DE SERVICIO, UBICADA EN LA ESTACIÓN DE POLICÍA | 32.72 | N1P19A7 | N1L100 | N1L100 | N1L99 | NA | 0 | 99524 | 6306-1994 | 872 | 35 | 25 | 0 | RESOLUCION 015 2018 | Recursos Propios | 100% | 2008-11-01 | 1996-08-03 | N1P19A7 | 085 | DESNUDO | 0 | 3 | 3 | 1 | 1 | 2 | 2 | 4 | 0 | 0 | 32.72 | 1¦RURAL¦DESNUDO¦ALUMINIO¦2 | 1¦RURAL¦DESNUDO¦ALUMINIO¦2 | 1¦RURAL¦DESNUDO¦ALUMINIO¦4 | N1L100 | N1L100 | N1L99 | 0 | NA | 0 | R | R | BT | 1996-08-03 | 35 | 25 | 0 | 1 | 0.7 | 0.2 | 0.7 | M | O | 1¦RURAL¦DESNUDO¦ALUMINIO¦2 | 1996-08-03 | 35 | 25 | 0 | 1 | 0.4 | 0.2 | 0.4 | NO | NA | SI | NA | SE DESCONOCE | ELECTROVICHADA S.A. E.S.P.
BT | 1 | NA | VICHADA | SANTA ROSALIA | SANTA ROSALIA | SANTA ROSALIA | NA | 115/220 | BT CIRCUITO SANTA ROSALIA | RURAL | TRENZADO | NA | 1000003 | 0 | 7 | NIVEL DE TENSION 1 CIRCUITO BT CIRCUITO SANTA ROSALIA URBANO-RURAL APLICA PARA REDES DE DISTRIBUCION RURAL CONDUCTOR_TRENZADO/DESNUDO TRENZADO ALTURA (m) APOYO 7 DISPOSICION DEL APOYO I TIPO MATERIAL APOYO METALICO RESISTENCIA MECANICA APOYO 510 ESTADO APOYO R | I | METALICO | 510 | IMP | R | SUSPENSION | IMP | M | 3 | 2 | ALUMINIO | 1 | IMP | M | 5.1323 | -70.8576 | 0 | 0 | 0 | ESTRUCTURA DE PASO EN MEDIA PARA ALIMENTAR UN USUARIO | 0 | N1P67A7 | N1L121 | N1L121 | N1L120 | NA | 0 | 99524 | 6306-1994 | 872 | 35 | 25 | 0 | RESOLUCION 015 2018 | Recursos Propios | 100% | 2008-11-01 | 1996-08-03 | N1P67A7 | 085 | TRENZADO | 0 | 3 | 3 | 1 | 1 | 2 | 2 | 4 | 0 | 0 | 0 | 1¦RURAL¦TRENZADO¦ALUMINIO¦2 | 1¦RURAL¦TRENZADO¦ALUMINIO¦2 | 1¦RURAL¦TRENZADO¦ALUMINIO¦4 | N1L121 | N1L121 | N1L120 | 0 | NA | 0 | R | R | BT | 1996-08-03 | 35 | 25 | 0 | 1 | 0.7 | 0.2 | 0.7 | M | O | 1¦RURAL¦TRENZADO¦ALUMINIO¦2 | 1996-08-03 | 35 | 25 | 0 | 1 | 0.4 | 0.2 | 0.4 | NO | NA | SI | NA | SE DESCONOCE | ELECTROVICHADA S.A. E.S.P.
BT | 1 | 1 | VICHADA | SANTA ROSALIA | SANTA ROSALIA | SANTA ROSALIA | AINEXTRANSF 6 | 115/220 | BT CIRCUITO #11 SANTA ROSALIA | RURAL | DESNUDO | NA | 1000006 | 0 | 7 | NIVEL DE TENSION 1 CIRCUITO BT CIRCUITO SANTA ROSALIA URBANO-RURAL APLICA PARA REDES DE DISTRIBUCION RURAL CONDUCTOR_TRENZADO/DESNUDO DESNUDO ALTURA (m) APOYO 7 DISPOSICION DEL APOYO I TIPO MATERIAL APOYO METALICO RESISTENCIA MECANICA APOYO 510 ESTADO APOYO R | I | METALICO | 510 | OP | R | RETENCION | OP | R | 1 | 2 | ALUMINIO | 2 | OP | B | 5.1274 | -70.8745 | 0 | 0 | 0 | TORRECILLA EN DETERIORÓ | 29.3 | N1P43A7 | N1L100 | N1L100 | N1L99 | NA | 0 | 99524 | 6306-1994 | 872 | 35 | 25 | 10 | RESOLUCION 015 2018 | Recursos Propios | 100% | 2008-11-01 | 1996-08-03 | N1P43A7 | 085 | DESNUDO | 0 | 1 | 1 | 1 | 1 | 2 | 2 | 4 | 0 | 0 | 29.3 | 1¦RURAL¦DESNUDO¦ALUMINIO¦2 | 1¦RURAL¦DESNUDO¦ALUMINIO¦2 | 1¦RURAL¦DESNUDO¦ALUMINIO¦4 | N1L100 | N1L100 | N1L99 | 0 | NA | 0 | R | R | BT | 1996-08-03 | 35 | 25 | 10 | 1 | 0.7 | 0.2 | 0.7 | B | F | 1¦RURAL¦DESNUDO¦ALUMINIO¦2 | 1996-08-03 | 35 | 25 | 10 | 1 | 0.9 | 0.36508 | 0.9 | NO | NA | SI | NA | SE DESCONOCE | ELECTROVICHADA S.A. E.S.P.
BT | 1 | 2 | VICHADA | SANTA ROSALIA | SANTA ROSALIA | SANTA ROSALIA | AINEXTRANSF 6 | 115/220 | BT CIRCUITO #10 SANTA ROSALIA | RURAL | DESNUDO | 1000184 | 1000007 | 68.87 | 7 | NIVEL DE TENSION 1 CIRCUITO BT CIRCUITO SANTA ROSALIA URBANO-RURAL APLICA PARA REDES DE DISTRIBUCION RURAL CONDUCTOR_TRENZADO/DESNUDO DESNUDO ALTURA (m) APOYO 7 DISPOSICION DEL APOYO I TIPO MATERIAL APOYO METALICO RESISTENCIA MECANICA APOYO 510 ESTADO APOYO R | I | METALICO | 510 | OP | R | RETENCION | OP | R | 2 | 2 | ALUMINIO | 2 | OP | B | 5.1272 | -70.8752 | 0 | 0 | 0 | TORRECILLA EN DETERIORÓ | 242.33 | N1P43A7 | N1L100 | N1L100 | N1L99 | NA | 0 | 99524 | 6306-1994 | 872 | 35 | 25 | 10 | RESOLUCION 015 2018 | Recursos Propios | 100% | 2008-11-01 | 1996-08-03 | N1P43A7 | 085 | DESNUDO | 68.87 | 2 | 2 | 1 | 1 | 2 | 2 | 4 | 137.74 | 68.87 | 35.72 | 1¦RURAL¦DESNUDO¦ALUMINIO¦2 | 1¦RURAL¦DESNUDO¦ALUMINIO¦2 | 1¦RURAL¦DESNUDO¦ALUMINIO¦4 | N1L100 | N1L100 | N1L99 | 0 | NA | 0 | R | R | BT | 1996-08-03 | 35 | 25 | 10 | 1 | 0.7 | 0.2 | 0.7 | B | F | 1¦RURAL¦DESNUDO¦ALUMINIO¦2 | 1996-08-03 | 35 | 25 | 10 | 1 | 0.9 | 0.36508 | 0.9 | NO | NA | SI | NA | SE DESCONOCE | ELECTROVICHADA S.A. E.S.P.
BT | 1 | NA | VICHADA | SANTA ROSALIA | SANTA ROSALIA | SANTA ROSALIA | NA | 115/220 | BT CIRCUITO SANTA ROSALIA | RURAL | DESNUDO | NA | 1000015 | 0 | 7 | NIVEL DE TENSION 1 CIRCUITO BT CIRCUITO SANTA ROSALIA URBANO-RURAL APLICA PARA REDES DE DISTRIBUCION RURAL CONDUCTOR_TRENZADO/DESNUDO DESNUDO ALTURA (m) APOYO 7 DISPOSICION DEL APOYO I TIPO MATERIAL APOYO METALICO RESISTENCIA MECANICA APOYO 510 ESTADO APOYO R | I | METALICO | 510 | IMP | R | SUSPENSION | IMP | M | 3 | 2 | ALUMINIO | 2 | IMP | M | 5.1328 | -70.8655 | 0 | 0 | 0 | ESTRUCTURA SOLA | 0 | N1P19A7 | N1L100 | N1L100 | N1L99 | NA | 0 | 99524 | 6306-1994 | 872 | 35 | 25 | 0 | RESOLUCION 015 2018 | Recursos Propios | 100% | 2008-11-01 | 1996-08-03 | N1P19A7 | 085 | DESNUDO | 0 | 3 | 3 | 1 | 1 | 2 | 2 | 4 | 0 | 0 | 0 | 1¦RURAL¦DESNUDO¦ALUMINIO¦2 | 1¦RURAL¦DESNUDO¦ALUMINIO¦2 | 1¦RURAL¦DESNUDO¦ALUMINIO¦4 | N1L100 | N1L100 | N1L99 | 0 | NA | 0 | R | R | BT | 1996-08-03 | 35 | 25 | 0 | 1 | 0.7 | 0.2 | 0.7 | M | O | 1¦RURAL¦DESNUDO¦ALUMINIO¦2 | 1996-08-03 | 35 | 25 | 0 | 1 | 0.4 | 0.2 | 0.4 | NO | NA | SI | NA | SE DESCONOCE | ELECTROVICHADA S.A. E.S.P.
BT | 1 | NA | VICHADA | SANTA ROSALIA | SANTA ROSALIA | SANTA ROSALIA | NA | 115/220 | BT CIRCUITO SANTA ROSALIA | RURAL | TRENZADO | NA | 1000016 | 0 | 7 | NIVEL DE TENSION 1 CIRCUITO BT CIRCUITO SANTA ROSALIA URBANO-RURAL APLICA PARA REDES DE DISTRIBUCION RURAL CONDUCTOR_TRENZADO/DESNUDO TRENZADO ALTURA (m) APOYO 7 DISPOSICION DEL APOYO I TIPO MATERIAL APOYO METALICO RESISTENCIA MECANICA APOYO 510 ESTADO APOYO R | I | METALICO | 510 | IMP | R | SUSPENSION | IMP | M | 3 | 2 | ALUMINIO | 2 | IMP | M | 5.1325 | -70.8658 | 0 | 0 | 0 | UTILIZADA PARA SOSTENER UN SERVICIO DIFERENTE | 0 | N1P67A7 | N1L121 | N1L121 | N1L120 | NA | 0 | 99524 | 6306-1994 | 872 | 35 | 25 | 0 | RESOLUCION 015 2018 | Recursos Propios | 100% | 2008-11-01 | 1996-08-03 | N1P67A7 | 085 | TRENZADO | 0 | 3 | 3 | 1 | 1 | 2 | 2 | 4 | 0 | 0 | 0 | 1¦RURAL¦TRENZADO¦ALUMINIO¦2 | 1¦RURAL¦TRENZADO¦ALUMINIO¦2 | 1¦RURAL¦TRENZADO¦ALUMINIO¦4 | N1L121 | N1L121 | N1L120 | 0 | NA | 0 | R | R | BT | 1996-08-03 | 35 | 25 | 0 | 1 | 0.7 | 0.2 | 0.7 | M | O | 1¦RURAL¦TRENZADO¦ALUMINIO¦2 | 1996-08-03 | 35 | 25 | 0 | 1 | 0.4 | 0.2 | 0.4 | NO | NA | SI | NA | SE DESCONOCE | ELECTROVICHADA S.A. E.S.P.
BT | 1 | NA | VICHADA | SANTA ROSALIA | SANTA ROSALIA | SANTA ROSALIA | AINEXTRANSF 11 | 115/220 | BT CIRCUITO SANTA ROSALIA | RURAL | TRENZADO | NA | 1000032 | 0 | 7 | NIVEL DE TENSION 1 CIRCUITO BT CIRCUITO SANTA ROSALIA URBANO-RURAL APLICA PARA REDES DE DISTRIBUCION RURAL CONDUCTOR_TRENZADO/DESNUDO TRENZADO ALTURA (m) APOYO 7 DISPOSICION DEL APOYO I TIPO MATERIAL APOYO METALICO RESISTENCIA MECANICA APOYO 510 ESTADO APOYO R | I | METALICO | 510 | OP | R | SUSPENSION | IMP | M | 3 | 2 | ALUMINIO | 3 | IMP | M | 5.1379 | -70.8564 | 0 | 0 | 0 | ESTRUCTURA DE PASO DE BT RED TRENZADA UBICADA EN CANCHA DE FÚTBOL | 30.39 | N1P67A7 | N1L121 | N1L121 | N1L120 | NA | 0 | 99524 | 6306-1994 | 872 | 35 | 25 | 0 | RESOLUCION 015 2018 | Recursos Propios | 100% | 2008-11-01 | 1996-08-03 | N1P67A7 | 085 | TRENZADO | 0 | 3 | 3 | 1 | 1 | 2 | 2 | 4 | 0 | 0 | 30.39 | 1¦RURAL¦TRENZADO¦ALUMINIO¦2 | 1¦RURAL¦TRENZADO¦ALUMINIO¦2 | 1¦RURAL¦TRENZADO¦ALUMINIO¦4 | N1L121 | N1L121 | N1L120 | 0 | NA | 0 | R | R | BT | 1996-08-03 | 35 | 25 | 0 | 1 | 0.7 | 0.2 | 0.7 | M | O | 1¦RURAL¦TRENZADO¦ALUMINIO¦2 | 1996-08-03 | 35 | 25 | 0 | 1 | 0.4 | 0.2 | 0.4 | NO | NA | SI | NA | SE DESCONOCE | ELECTROVICHADA S.A. E.S.P.
BT | 1 | NA | VICHADA | SANTA ROSALIA | SANTA ROSALIA | SANTA ROSALIA | AINEXTRANSF 11 | 115/220 | BT CIRCUITO SANTA ROSALIA | RURAL | TRENZADO | NA | 1000033 | 0 | 7 | NIVEL DE TENSION 1 CIRCUITO BT CIRCUITO SANTA ROSALIA URBANO-RURAL APLICA PARA REDES DE DISTRIBUCION RURAL CONDUCTOR_TRENZADO/DESNUDO TRENZADO ALTURA (m) APOYO 7 DISPOSICION DEL APOYO I TIPO MATERIAL APOYO METALICO RESISTENCIA MECANICA APOYO 510 ESTADO APOYO R | I | METALICO | 510 | OP | R | SUSPENSION | IMP | M | 3 | 2 | ALUMINIO | 3 | IMP | M | 5.138 | -70.8595 | 0 | 0 | 0 | ESTRUCTURA SOPORTE PARA LA ACOMETIDA DE USUARIO | 28.24 | N1P67A7 | N1L121 | N1L121 | N1L120 | NA | 0 | 99524 | 6306-1994 | 872 | 35 | 25 | 0 | RESOLUCION 015 2018 | Recursos Propios | 100% | 2008-11-01 | 1996-08-03 | N1P67A7 | 085 | TRENZADO | 0 | 3 | 3 | 1 | 1 | 2 | 2 | 4 | 0 | 0 | 28.24 | 1¦RURAL¦TRENZADO¦ALUMINIO¦2 | 1¦RURAL¦TRENZADO¦ALUMINIO¦2 | 1¦RURAL¦TRENZADO¦ALUMINIO¦4 | N1L121 | N1L121 | N1L120 | 0 | NA | 0 | R | R | BT | 1996-08-03 | 35 | 25 | 0 | 1 | 0.7 | 0.2 | 0.7 | M | O | 1¦RURAL¦TRENZADO¦ALUMINIO¦2 | 1996-08-03 | 35 | 25 | 0 | 1 | 0.4 | 0.2 | 0.4 | NO | NA | SI | NA | SE DESCONOCE | ELECTROVICHADA S.A. E.S.P.
BT | 1 | NA | VICHADA | SANTA ROSALIA | SANTA ROSALIA | SANTA ROSALIA | AINEXTRANS 2 | 115/220 | BT CIRCUITO SANTA ROSALIA | RURAL | TRENZADO | NA | 1000043 | 0 | 7 | NIVEL DE TENSION 1 CIRCUITO BT CIRCUITO SANTA ROSALIA URBANO-RURAL APLICA PARA REDES DE DISTRIBUCION RURAL CONDUCTOR_TRENZADO/DESNUDO TRENZADO ALTURA (m) APOYO 7 DISPOSICION DEL APOYO I TIPO MATERIAL APOYO METALICO RESISTENCIA MECANICA APOYO 510 ESTADO APOYO R | I | METALICO | 510 | IMP | R | SUSPENSION | IMP | M | 3 | 2 | ALUMINIO | 1 | IMP | M | 5.1441 | -70.8544 | 0 | 0 | 0 | UBICADA POR NECESIDAD DEL USUARIO DONADA POR EL ALCANCE | 75.98 | N1P67A7 | N1L121 | N1L121 | N1L120 | NA | 0 | 99524 | 6306-1994 | 872 | 35 | 25 | 0 | RESOLUCION 015 2018 | Recursos Propios | 100% | 2008-11-01 | 1996-08-03 | N1P67A7 | 085 | TRENZADO | 0 | 3 | 3 | 1 | 1 | 2 | 2 | 4 | 0 | 0 | 75.98 | 1¦RURAL¦TRENZADO¦ALUMINIO¦2 | 1¦RURAL¦TRENZADO¦ALUMINIO¦2 | 1¦RURAL¦TRENZADO¦ALUMINIO¦4 | N1L121 | N1L121 | N1L120 | 0 | NA | 0 | R | R | BT | 1996-08-03 | 35 | 25 | 0 | 1 | 0.7 | 0.2 | 0.7 | M | O | 1¦RURAL¦TRENZADO¦ALUMINIO¦2 | 1996-08-03 | 35 | 25 | 0 | 1 | 0.4 | 0.2 | 0.4 | NO | NA | SI | NA | SE DESCONOCE | ELECTROVICHADA S.A. E.S.P.
BT | 1 | NA | VICHADA | SANTA ROSALIA | SANTA ROSALIA | SANTA ROSALIA | AINEXTRANS 2 | 115/220 | BT CIRCUITO SANTA ROSALIA | RURAL | DESNUDO | NA | 1000044 | 0 | 7 | NIVEL DE TENSION 1 CIRCUITO BT CIRCUITO SANTA ROSALIA URBANO-RURAL APLICA PARA REDES DE DISTRIBUCION RURAL CONDUCTOR_TRENZADO/DESNUDO DESNUDO ALTURA (m) APOYO 7 DISPOSICION DEL APOYO I TIPO MATERIAL APOYO METALICO RESISTENCIA MECANICA APOYO 510 ESTADO APOYO R | I | METALICO | 510 | IMP | R | SUSPENSION | IMP | M | 3 | 2 | ALUMINIO | 1 | IMP | M | 5.142 | -70.8558 | 0 | 0 | 0 | UBICADA EN LA BIBLIOTECA MUNICIPAL | 36.54 | N1P19A7 | N1L100 | N1L100 | N1L99 | NA | 0 | 99524 | 6306-1994 | 872 | 35 | 25 | 0 | RESOLUCION 015 2018 | Recursos Propios | 100% | 2008-11-01 | 1996-08-03 | N1P19A7 | 085 | DESNUDO | 0 | 3 | 3 | 1 | 1 | 2 | 2 | 4 | 0 | 0 | 36.54 | 1¦RURAL¦DESNUDO¦ALUMINIO¦2 | 1¦RURAL¦DESNUDO¦ALUMINIO¦2 | 1¦RURAL¦DESNUDO¦ALUMINIO¦4 | N1L100 | N1L100 | N1L99 | 0 | NA | 0 | R | R | BT | 1996-08-03 | 35 | 25 | 0 | 1 | 0.7 | 0.2 | 0.7 | M | O | 1¦RURAL¦DESNUDO¦ALUMINIO¦2 | 1996-08-03 | 35 | 25 | 0 | 1 | 0.4 | 0.2 | 0.4 | NO | NA | SI | NA | SE DESCONOCE | ELECTROVICHADA S.A. E.S.P.
BT | 1 | NA | VICHADA | SANTA ROSALIA | SANTA ROSALIA | SANTA ROSALIA | NA | 115/220 | BT CIRCUITO SANTA ROSALIA | RURAL | DESNUDO | NA | 1000045 | 0 | 7 | NIVEL DE TENSION 1 CIRCUITO BT CIRCUITO SANTA ROSALIA URBANO-RURAL APLICA PARA REDES DE DISTRIBUCION RURAL CONDUCTOR_TRENZADO/DESNUDO DESNUDO ALTURA (m) APOYO 7 DISPOSICION DEL APOYO I TIPO MATERIAL APOYO METALICO RESISTENCIA MECANICA APOYO 510 ESTADO APOYO R | I | METALICO | 510 | IMP | R | SUSPENSION | IMP | M | 3 | 2 | ALUMINIO | 3 | IMP | M | 5.1379 | -70.8564 | 0 | 0 | 0 | ESTRUCTURA UTILIZADA PARA SOPORTE DE MALLA CANCHA DE FÚTBOL | 0 | N1P19A7 | N1L100 | N1L100 | N1L99 | NA | 0 | 99524 | 6306-1994 | 872 | 35 | 25 | 0 | RESOLUCION 015 2018 | Recursos Propios | 100% | 2008-11-01 | 1996-08-03 | N1P19A7 | 085 | DESNUDO | 0 | 3 | 3 | 1 | 1 | 2 | 2 | 4 | 0 | 0 | 0 | 1¦RURAL¦DESNUDO¦ALUMINIO¦2 | 1¦RURAL¦DESNUDO¦ALUMINIO¦2 | 1¦RURAL¦DESNUDO¦ALUMINIO¦4 | N1L100 | N1L100 | N1L99 | 0 | NA | 0 | R | R | BT | 1996-08-03 | 35 | 25 | 0 | 1 | 0.7 | 0.2 | 0.7 | M | O | 1¦RURAL¦DESNUDO¦ALUMINIO¦2 | 1996-08-03 | 35 | 25 | 0 | 1 | 0.4 | 0.2 | 0.4 | NO | NA | SI | NA | SE DESCONOCE | ELECTROVICHADA S.A. E.S.P.
BT | 1 | NA | VICHADA | SANTA ROSALIA | SANTA ROSALIA | SANTA ROSALIA | NA | 115/220 | BT CIRCUITO SANTA ROSALIA | RURAL | DESNUDO | NA | 1000073 | 0 | 7 | NIVEL DE TENSION 1 CIRCUITO BT CIRCUITO SANTA ROSALIA URBANO-RURAL APLICA PARA REDES DE DISTRIBUCION RURAL CONDUCTOR_TRENZADO/DESNUDO DESNUDO ALTURA (m) APOYO 7 DISPOSICION DEL APOYO I TIPO MATERIAL APOYO METALICO RESISTENCIA MECANICA APOYO 510 ESTADO APOYO R | I | METALICO | 510 | IMP | R | SUSPENSION | IMP | M | 3 | 2 | ALUMINIO | 3 | IMP | M | 5.138 | -70.8562 | 0 | 0 | 0 | ESTRUCTURA DE PASO DE BT RED TRENZADA | 0 | N1P19A7 | N1L100 | N1L100 | N1L99 | NA | 0 | 99524 | 6306-1994 | 872 | 35 | 25 | 0 | RESOLUCION 015 2018 | Recursos Propios | 100% | 2008-11-01 | 1996-08-03 | N1P19A7 | 085 | DESNUDO | 0 | 3 | 3 | 1 | 1 | 2 | 2 | 4 | 0 | 0 | 0 | 1¦RURAL¦DESNUDO¦ALUMINIO¦2 | 1¦RURAL¦DESNUDO¦ALUMINIO¦2 | 1¦RURAL¦DESNUDO¦ALUMINIO¦4 | N1L100 | N1L100 | N1L99 | 0 | NA | 0 | R | R | BT | 1996-08-03 | 35 | 25 | 0 | 1 | 0.7 | 0.2 | 0.7 | M | O | 1¦RURAL¦DESNUDO¦ALUMINIO¦2 | 1996-08-03 | 35 | 25 | 0 | 1 | 0.4 | 0.2 | 0.4 | NO | NA | SI | NA | SE DESCONOCE | ELECTROVICHADA S.A. E.S.P.
BT | 1 | NA | VICHADA | SANTA ROSALIA | SANTA ROSALIA | SANTA ROSALIA | NA | 115/220 | BT CIRCUITO SANTA ROSALIA | RURAL | DESNUDO | NA | 1000074 | 0 | 7 | NIVEL DE TENSION 1 CIRCUITO BT CIRCUITO SANTA ROSALIA URBANO-RURAL APLICA PARA REDES DE DISTRIBUCION RURAL CONDUCTOR_TRENZADO/DESNUDO DESNUDO ALTURA (m) APOYO 7 DISPOSICION DEL APOYO I TIPO MATERIAL APOYO METALICO RESISTENCIA MECANICA APOYO 510 ESTADO APOYO R | I | METALICO | 510 | IMP | R | SUSPENSION | IMP | M | 3 | 2 | ALUMINIO | 3 | IMP | M | 5.1377 | -70.8563 | 0 | 0 | 0 | ESTRUCTURA UTILIZADA PARA SOPORTE PARA LA CANCHA DE FÚTBOL | 0 | N1P19A7 | N1L100 | N1L100 | N1L99 | NA | 0 | 99524 | 6306-1994 | 872 | 35 | 25 | 0 | RESOLUCION 015 2018 | Recursos Propios | 100% | 2008-11-01 | 1996-08-03 | N1P19A7 | 085 | DESNUDO | 0 | 3 | 3 | 1 | 1 | 2 | 2 | 4 | 0 | 0 | 0 | 1¦RURAL¦DESNUDO¦ALUMINIO¦2 | 1¦RURAL¦DESNUDO¦ALUMINIO¦2 | 1¦RURAL¦DESNUDO¦ALUMINIO¦4 | N1L100 | N1L100 | N1L99 | 0 | NA | 0 | R | R | BT | 1996-08-03 | 35 | 25 | 0 | 1 | 0.7 | 0.2 | 0.7 | M | O | 1¦RURAL¦DESNUDO¦ALUMINIO¦2 | 1996-08-03 | 35 | 25 | 0 | 1 | 0.4 | 0.2 | 0.4 | NO | NA | SI | NA | SE DESCONOCE | ELECTROVICHADA S.A. E.S.P.
BT | 1 | NA | VICHADA | SANTA ROSALIA | SANTA ROSALIA | SANTA ROSALIA | NA | 115/220 | BT CIRCUITO SANTA ROSALIA | RURAL | DESNUDO | NA | 1000075 | 0 | 7 | NIVEL DE TENSION 1 CIRCUITO BT CIRCUITO SANTA ROSALIA URBANO-RURAL APLICA PARA REDES DE DISTRIBUCION RURAL CONDUCTOR_TRENZADO/DESNUDO DESNUDO ALTURA (m) APOYO 7 DISPOSICION DEL APOYO I TIPO MATERIAL APOYO METALICO RESISTENCIA MECANICA APOYO 510 ESTADO APOYO R | I | METALICO | 510 | IMP | R | SUSPENSION | IMP | M | 3 | 2 | ALUMINIO | 3 | IMP | M | 5.1393 | -70.8575 | 0 | 0 | 0 | TORRECILLA AL LADO DE VIVIENDA | 0 | N1P19A7 | N1L100 | N1L100 | N1L99 | NA | 0 | 99524 | 6306-1994 | 872 | 35 | 25 | 0 | RESOLUCION 015 2018 | Recursos Propios | 100% | 2008-11-01 | 1996-08-03 | N1P19A7 | 085 | DESNUDO | 0 | 3 | 3 | 1 | 1 | 2 | 2 | 4 | 0 | 0 | 0 | 1¦RURAL¦DESNUDO¦ALUMINIO¦2 | 1¦RURAL¦DESNUDO¦ALUMINIO¦2 | 1¦RURAL¦DESNUDO¦ALUMINIO¦4 | N1L100 | N1L100 | N1L99 | 0 | NA | 0 | R | R | BT | 1996-08-03 | 35 | 25 | 0 | 1 | 0.7 | 0.2 | 0.7 | M | O | 1¦RURAL¦DESNUDO¦ALUMINIO¦2 | 1996-08-03 | 35 | 25 | 0 | 1 | 0.4 | 0.2 | 0.4 | NO | NA | SI | NA | SE DESCONOCE | ELECTROVICHADA S.A. E.S.P.
BT | 1 | NA | VICHADA | SANTA ROSALIA | SANTA ROSALIA | SANTA ROSALIA | AINEXTRANS 1 | 115/220 | BT CIRCUITO SANTA ROSALIA | RURAL | DESNUDO | NA | 1000076 | 0 | 7 | NIVEL DE TENSION 1 CIRCUITO BT CIRCUITO SANTA ROSALIA URBANO-RURAL APLICA PARA REDES DE DISTRIBUCION RURAL CONDUCTOR_TRENZADO/DESNUDO DESNUDO ALTURA (m) APOYO 7 DISPOSICION DEL APOYO I TIPO MATERIAL APOYO METALICO RESISTENCIA MECANICA APOYO 510 ESTADO APOYO R | I | METALICO | 510 | IMP | R | SUSPENSION | IMP | M | 3 | 2 | ALUMINIO | 1 | IMP | M | 5.1442 | -70.8579 | 0 | 0 | 0 | ESTRUCTURA DE APOYO PARA ACOMETIDA USUARIO BT, UBICADA EN LA ESTACIÓN DE POLICÍA | 37.25 | N1P19A7 | N1L100 | N1L100 | N1L99 | NA | 0 | 99524 | 6306-1994 | 872 | 35 | 25 | 0 | RESOLUCION 015 2018 | Recursos Propios | 100% | 2008-11-01 | 1996-08-03 | N1P19A7 | 085 | DESNUDO | 0 | 3 | 3 | 1 | 1 | 2 | 2 | 4 | 0 | 0 | 37.25 | 1¦RURAL¦DESNUDO¦ALUMINIO¦2 | 1¦RURAL¦DESNUDO¦ALUMINIO¦2 | 1¦RURAL¦DESNUDO¦ALUMINIO¦4 | N1L100 | N1L100 | N1L99 | 0 | NA | 0 | R | R | BT | 1996-08-03 | 35 | 25 | 0 | 1 | 0.7 | 0.2 | 0.7 | M | O | 1¦RURAL¦DESNUDO¦ALUMINIO¦2 | 1996-08-03 | 35 | 25 | 0 | 1 | 0.4 | 0.2 | 0.4 | NO | NA | SI | NA | SE DESCONOCE | ELECTROVICHADA S.A. E.S.P.
BT | 1 | NA | VICHADA | SANTA ROSALIA | SANTA ROSALIA | SANTA ROSALIA | NA | 115/220 | BT CIRCUITO SANTA ROSALIA | RURAL | DESNUDO | NA | 1000077 | 0 | 7 | NIVEL DE TENSION 1 CIRCUITO BT CIRCUITO SANTA ROSALIA URBANO-RURAL APLICA PARA REDES DE DISTRIBUCION RURAL CONDUCTOR_TRENZADO/DESNUDO DESNUDO ALTURA (m) APOYO 7 DISPOSICION DEL APOYO I TIPO MATERIAL APOYO METALICO RESISTENCIA MECANICA APOYO 510 ESTADO APOYO R | I | METALICO | 510 | IMP | R | SUSPENSION | IMP | M | 3 | 2 | ALUMINIO | 1 | IMP | M | 5.1404 | -70.8574 | 0 | 0 | 0 | TORRECILLA EN DETERIORÓ | 0 | N1P19A7 | N1L100 | N1L100 | N1L99 | NA | 0 | 99524 | 6306-1994 | 872 | 35 | 25 | 0 | RESOLUCION 015 2018 | Recursos Propios | 100% | 2008-11-01 | 1996-08-03 | N1P19A7 | 085 | DESNUDO | 0 | 3 | 3 | 1 | 1 | 2 | 2 | 4 | 0 | 0 | 0 | 1¦RURAL¦DESNUDO¦ALUMINIO¦2 | 1¦RURAL¦DESNUDO¦ALUMINIO¦2 | 1¦RURAL¦DESNUDO¦ALUMINIO¦4 | N1L100 | N1L100 | N1L99 | 0 | NA | 0 | R | R | BT | 1996-08-03 | 35 | 25 | 0 | 1 | 0.7 | 0.2 | 0.7 | M | O | 1¦RURAL¦DESNUDO¦ALUMINIO¦2 | 1996-08-03 | 35 | 25 | 0 | 1 | 0.4 | 0.2 | 0.4 | NO | NA | SI | NA | SE DESCONOCE | ELECTROVICHADA S.A. E.S.P.
BT | 1 | NA | VICHADA | SANTA ROSALIA | SANTA ROSALIA | SANTA ROSALIA | NA | 115/220 | BT CIRCUITO SANTA ROSALIA | RURAL | DESNUDO | NA | 1000176 | 0 | 7 | NIVEL DE TENSION 1 CIRCUITO BT CIRCUITO SANTA ROSALIA URBANO-RURAL APLICA PARA REDES DE DISTRIBUCION RURAL CONDUCTOR_TRENZADO/DESNUDO DESNUDO ALTURA (m) APOYO 7 DISPOSICION DEL APOYO I TIPO MATERIAL APOYO METALICO RESISTENCIA MECANICA APOYO 510 ESTADO APOYO R | I | METALICO | 510 | IMP | R | SUSPENSION | IMP | M | 3 | 2 | ALUMINIO | 1 | IMP | M | 5.1407 | -70.8576 | 0 | 0 | 0 | TORRECILLA EN DETERIORÓ | 0 | N1P19A7 | N1L100 | N1L100 | N1L99 | NA | 0 | 99524 | 6306-1994 | 872 | 35 | 25 | 0 | RESOLUCION 015 2018 | Recursos Propios | 100% | 2008-11-01 | 1996-08-03 | N1P19A7 | 085 | DESNUDO | 0 | 3 | 3 | 1 | 1 | 2 | 2 | 4 | 0 | 0 | 0 | 1¦RURAL¦DESNUDO¦ALUMINIO¦2 | 1¦RURAL¦DESNUDO¦ALUMINIO¦2 | 1¦RURAL¦DESNUDO¦ALUMINIO¦4 | N1L100 | N1L100 | N1L99 | 0 | NA | 0 | R | R | BT | 1996-08-03 | 35 | 25 | 0 | 1 | 0.7 | 0.2 | 0.7 | M | O | 1¦RURAL¦DESNUDO¦ALUMINIO¦2 | 1996-08-03 | 35 | 25 | 0 | 1 | 0.4 | 0.2 | 0.4 | NO | NA | SI | NA | SE DESCONOCE | ELECTROVICHADA S.A. E.S.P.
BT | 1 | NA | VICHADA | SANTA ROSALIA | SANTA ROSALIA | SANTA ROSALIA | NA | 115/220 | BT CIRCUITO SANTA ROSALIA | RURAL | DESNUDO | NA | 1000182 | 0 | 7 | NIVEL DE TENSION 1 CIRCUITO BT CIRCUITO SANTA ROSALIA URBANO-RURAL APLICA PARA REDES DE DISTRIBUCION RURAL CONDUCTOR_TRENZADO/DESNUDO DESNUDO ALTURA (m) APOYO 7 DISPOSICION DEL APOYO I TIPO MATERIAL APOYO METALICO RESISTENCIA MECANICA APOYO 510 ESTADO APOYO R | I | METALICO | 510 | IMP | R | SUSPENSION | IMP | M | 3 | 2 | ALUMINIO | 2 | IMP | M | 5.1397 | -70.8599 | 0 | 0 | 0 | APOYO SIN ESTRUCTURA Y CONDUCTOR | 0 | N1P19A7 | N1L100 | N1L100 | N1L99 | NA | 0 | 99524 | 6306-1994 | 872 | 35 | 25 | 0 | RESOLUCION 015 2018 | Recursos Propios | 100% | 2008-11-01 | 1996-08-03 | N1P19A7 | 085 | DESNUDO | 0 | 3 | 3 | 1 | 1 | 2 | 2 | 4 | 0 | 0 | 0 | 1¦RURAL¦DESNUDO¦ALUMINIO¦2 | 1¦RURAL¦DESNUDO¦ALUMINIO¦2 | 1¦RURAL¦DESNUDO¦ALUMINIO¦4 | N1L100 | N1L100 | N1L99 | 0 | NA | 0 | R | R | BT | 1996-08-03 | 35 | 25 | 0 | 1 | 0.7 | 0.2 | 0.7 | M | O | 1¦RURAL¦DESNUDO¦ALUMINIO¦2 | 1996-08-03 | 35 | 25 | 0 | 1 | 0.4 | 0.2 | 0.4 | NO | NA | SI | NA | SE DESCONOCE | ELECTROVICHADA S.A. E.S.P.
BT | 1 | NA | VICHADA | SANTA ROSALIA | SANTA ROSALIA | SANTA ROSALIA | NA | 115/220 | BT CIRCUITO SANTA ROSALIA | RURAL | DESNUDO | NA | 1000183 | 0 | 7 | NIVEL DE TENSION 1 CIRCUITO BT CIRCUITO SANTA ROSALIA URBANO-RURAL APLICA PARA REDES DE DISTRIBUCION RURAL CONDUCTOR_TRENZADO/DESNUDO DESNUDO ALTURA (m) APOYO 7 DISPOSICION DEL APOYO I TIPO MATERIAL APOYO METALICO RESISTENCIA MECANICA APOYO 510 ESTADO APOYO R | I | METALICO | 510 | OP | R | RETENCION | OP | R | 1 | 2 | ALUMINIO | 2 | OP | R | 5.1288 | -70.8759 | 0 | 0 | 1 | ESTRUCTURA TERMINAL DE BT, RED ABIERTA UNA FASE Y NEUTRO, UNA RETENIDA DE BT | 0 | N1P43A7 | N1L100 | N1L100 | N1L99 | NA | 0 | 99524 | 6306-1994 | 872 | 35 | 25 | 10 | RESOLUCION 015 2018 | Recursos Propios | 100% | 2008-11-01 | 1996-08-03 | N1P43A7 | 085 | DESNUDO | 0 | 1 | 1 | 1 | 1 | 2 | 2 | 4 | 0 | 0 | 0 | 1¦RURAL¦DESNUDO¦ALUMINIO¦2 | 1¦RURAL¦DESNUDO¦ALUMINIO¦2 | 1¦RURAL¦DESNUDO¦ALUMINIO¦4 | N1L100 | N1L100 | N1L99 | 0 | NA | 0 | R | R | BT | 1996-08-03 | 35 | 25 | 10 | 1 | 0.7 | 0.2 | 0.7 | R | R | 1¦RURAL¦DESNUDO¦ALUMINIO¦2 | 1996-08-03 | 35 | 25 | 10 | 1 | 0.7 | 0.2 | 0.7 | NO | NA | SI | NA | SE DESCONOCE | ELECTROVICHADA S.A. E.S.P.
BT | 1 | NA | VICHADA | SANTA ROSALIA | SANTA ROSALIA | SANTA ROSALIA | NA | 115/220 | BT CIRCUITO SANTA ROSALIA | RURAL | TRENZADO | NA | 1000191 | 0 | 7 | NIVEL DE TENSION 1 CIRCUITO BT CIRCUITO SANTA ROSALIA URBANO-RURAL APLICA PARA REDES DE DISTRIBUCION RURAL CONDUCTOR_TRENZADO/DESNUDO TRENZADO ALTURA (m) APOYO 7 DISPOSICION DEL APOYO I TIPO MATERIAL APOYO METALICO RESISTENCIA MECANICA APOYO 510 ESTADO APOYO R | I | METALICO | 510 | IMP | R | SUSPENSION | IMP | M | 3 | 2 | ALUMINIO | 1 | IMP | M | 5.1366 | -70.8622 | 0 | 0 | 0 | TORRECILLA EN DETERIORÓ | 0 | N1P67A7 | N1L121 | N1L121 | N1L120 | NA | 0 | 99524 | 6306-1994 | 872 | 35 | 25 | 0 | RESOLUCION 015 2018 | Recursos Propios | 100% | 2008-11-01 | 1996-08-03 | N1P67A7 | 085 | TRENZADO | 0 | 3 | 3 | 1 | 1 | 2 | 2 | 4 | 0 | 0 | 0 | 1¦RURAL¦TRENZADO¦ALUMINIO¦2 | 1¦RURAL¦TRENZADO¦ALUMINIO¦2 | 1¦RURAL¦TRENZADO¦ALUMINIO¦4 | N1L121 | N1L121 | N1L120 | 0 | NA | 0 | R | R | BT | 1996-08-03 | 35 | 25 | 0 | 1 | 0.7 | 0.2 | 0.7 | M | O | 1¦RURAL¦TRENZADO¦ALUMINIO¦2 | 1996-08-03 | 35 | 25 | 0 | 1 | 0.4 | 0.2 | 0.4 | NO | NA | SI | NA | SE DESCONOCE | ELECTROVICHADA S.A. E.S.P.
BT | 1 | NA | VICHADA | SANTA ROSALIA | SANTA ROSALIA | SANTA ROSALIA | NA | 115/220 | BT CIRCUITO SANTA ROSALIA | RURAL | DESNUDO | NA | 1000192 | 0 | 7 | NIVEL DE TENSION 1 CIRCUITO BT CIRCUITO SANTA ROSALIA URBANO-RURAL APLICA PARA REDES DE DISTRIBUCION RURAL CONDUCTOR_TRENZADO/DESNUDO DESNUDO ALTURA (m) APOYO 7 DISPOSICION DEL APOYO I TIPO MATERIAL APOYO METALICO RESISTENCIA MECANICA APOYO 510 ESTADO APOYO R | I | METALICO | 510 | IMP | R | SUSPENSION | IMP | M | 3 | 2 | ALUMINIO | 1 | IMP | M | 5.132 | -70.864 | 0 | 0 | 0 | TORRECILLA EN DETERIORIO | 0 | N1P19A7 | N1L100 | N1L100 | N1L99 | NA | 0 | 99524 | 6306-1994 | 872 | 35 | 25 | 0 | RESOLUCION 015 2018 | Recursos Propios | 100% | 2008-11-01 | 1996-08-03 | N1P19A7 | 085 | DESNUDO | 0 | 3 | 3 | 1 | 1 | 2 | 2 | 4 | 0 | 0 | 0 | 1¦RURAL¦DESNUDO¦ALUMINIO¦2 | 1¦RURAL¦DESNUDO¦ALUMINIO¦2 | 1¦RURAL¦DESNUDO¦ALUMINIO¦4 | N1L100 | N1L100 | N1L99 | 0 | NA | 0 | R | R | BT | 1996-08-03 | 35 | 25 | 0 | 1 | 0.7 | 0.2 | 0.7 | M | O | 1¦RURAL¦DESNUDO¦ALUMINIO¦2 | 1996-08-03 | 35 | 25 | 0 | 1 | 0.4 | 0.2 | 0.4 | NO | NA | SI | NA | SE DESCONOCE | ELECTROVICHADA S.A. E.S.P.
BT | 1 | NA | VICHADA | SANTA ROSALIA | PUEBLO NUEVO | PUEBLO NUEVO | 1002469 | 115/220 | BT CIRCUITO SANTA ROSALIA | RURAL | DESNUDO | NA | 0031 | 0 | 12 | NIVEL DE TENSION 1 CIRCUITO BT CIRCUITO SANTA ROSALIA URBANO-RURAL APLICA PARA REDES DE DISTRIBUCION RURAL CONDUCTOR_TRENZADO/DESNUDO DESNUDO ALTURA (m) APOYO 12 DISPOSICION DEL APOYO I TIPO MATERIAL APOYO CONCRETO RESISTENCIA MECANICA APOYO 510 ESTADO APOYO R | I | CONCRETO | 510 | OP | R | SUSPENSION | OP | R | 3 | 2 | ALUMINIO | 1 | OP | B | 5.1443 | -70.8546 | 0 | 1 | 0 | ESTRUCTURA USA COMO DE BAJÁ TENSIÓN Y ALIMENTAS DOS USUARIOS | 76.29 | N1P15 | N1L100 | N1L100 | N1L100 | NA | N1PT | 99624 | 7084-1998 | 637 | 35 | 23 | 12 | RESOLUCION 015 2018 | RECURSOS PROPIOS | 100% | 2005-12-01 | 23/01/1998 | N1P15 | 085 | DESNUDO | 0 | 3 | 3 | 1 | 1 | 2 | 2 | 2 | 0 | 0 | 76.29 | 1¦RURAL¦DESNUDO¦ALUMINIO¦2 | 1¦RURAL¦DESNUDO¦ALUMINIO¦2 | 1¦RURAL¦DESNUDO¦ALUMINIO¦2 | N1L100 | N1L100 | N1L100 | 1 | NA | N1PT | R | R | BT | 23/01/1998 | 35 | 23 | 12 | 1 | 0.7 | 0.24898 | 0.7 | B | F | 1¦RURAL¦DESNUDO¦ALUMINIO¦2 | 23/01/1998 | 35 | 23 | 12 | 1 | 0.9 | 0.41587 | 0.9 | NO | NA | SI | NA | SE DESCONOCE | ELECTROVICHADA S.A. E.S.P.
BT | 1 | NA | VICHADA | SANTA ROSALIA | PUEBLO NUEVO | PUEBLO NUEVO | NA | 115/220 | BT CIRCUITO SANTA ROSALIA | RURAL | DESNUDO | NA | 0032 | 0 | 8 | NIVEL DE TENSION 1 CIRCUITO BT CIRCUITO SANTA ROSALIA URBANO-RURAL APLICA PARA REDES DE DISTRIBUCION RURAL CONDUCTOR_TRENZADO/DESNUDO DESNUDO ALTURA (m) APOYO 8 DISPOSICION DEL APOYO I TIPO MATERIAL APOYO CONCRETO RESISTENCIA MECANICA APOYO 510 ESTADO APOYO R | I | CONCRETO | 510 | IMP | R | SUSPENSION | IMP | M | 3 | 2 | ALUMINIO | 1 | IMP | M | 5.1421 | -70.8561 | 0 | 0 | 0 | POSTE DESMANTELADO UBICADO DENTRO DE LA INSTITUCIÓN EDUCATIVA | 0 | N1P13 | N1L100 | N1L100 | N1L100 | NA | 0 | 99624 | 7084-1998 | 637 | 35 | 23 | 0 | RESOLUCION 015 2018 | RECURSOS PROPIOS | 100% | 2005-12-01 | 23/01/1998 | N1P13 | 085 | DESNUDO | 0 | 3 | 3 | 1 | 1 | 2 | 2 | 2 | 0 | 0 | 0 | 1¦RURAL¦DESNUDO¦ALUMINIO¦2 | 1¦RURAL¦DESNUDO¦ALUMINIO¦2 | 1¦RURAL¦DESNUDO¦ALUMINIO¦2 | N1L100 | N1L100 | N1L100 | 0 | NA | 0 | R | R | BT | 23/01/1998 | 35 | 23 | 0 | 1 | 0.7 | 0.24898 | 0.7 | M | O | 1¦RURAL¦DESNUDO¦ALUMINIO¦2 | 23/01/1998 | 35 | 23 | 0 | 1 | 0.4 | 0.2 | 0.4 | NO | NA | SI | NA | SE DESCONOCE | ELECTROVICHADA S.A. E.S.P.
BT | 1 | NA | VICHADA | SANTA ROSALIA | PUEBLO NUEVO | PUEBLO NUEVO | NA | 115/220 | BT CIRCUITO SANTA ROSALIA | RURAL | DESNUDO | NA | 0033 | 0 | 8 | NIVEL DE TENSION 1 CIRCUITO BT CIRCUITO SANTA ROSALIA URBANO-RURAL APLICA PARA REDES DE DISTRIBUCION RURAL CONDUCTOR_TRENZADO/DESNUDO DESNUDO ALTURA (m) APOYO 8 DISPOSICION DEL APOYO I TIPO MATERIAL APOYO CONCRETO RESISTENCIA MECANICA APOYO 510 ESTADO APOYO R | I | CONCRETO | 510 | IMP | R | RETENCION | IMP | M | 3 | 2 | ALUMINIO | 1 | IMP | M | 5.1414 | -70.8558 | 0 | 0 | 0 | UBICADO EN LA INSTITUCIÓN EDUCATIVA | 0 | N1P37 | N1L100 | N1L100 | N1L100 | NA | 0 | 99624 | 7084-1998 | 637 | 35 | 23 | 0 | RESOLUCION 015 2018 | RECURSOS PROPIOS | 100% | 2005-12-01 | 23/01/1998 | N1P37 | 085 | DESNUDO | 0 | 3 | 3 | 1 | 1 | 2 | 2 | 2 | 0 | 0 | 0 | 1¦RURAL¦DESNUDO¦ALUMINIO¦2 | 1¦RURAL¦DESNUDO¦ALUMINIO¦2 | 1¦RURAL¦DESNUDO¦ALUMINIO¦2 | N1L100 | N1L100 | N1L100 | 0 | NA | 0 | R | R | BT | 23/01/1998 | 35 | 23 | 0 | 1 | 0.7 | 0.24898 | 0.7 | M | O | 1¦RURAL¦DESNUDO¦ALUMINIO¦2 | 23/01/1998 | 35 | 23 | 0 | 1 | 0.4 | 0.2 | 0.4 | NO | NA | SI | NA | SE DESCONOCE | ELECTROVICHADA S.A. E.S.P.
BT | 1 | NA | VICHADA | SANTA ROSALIA | PUEBLO NUEVO | PUEBLO NUEVO | NA | 115/220 | BT CIRCUITO SANTA ROSALIA | RURAL | DESNUDO | NA | 0034 | 0 | 8 | NIVEL DE TENSION 1 CIRCUITO BT CIRCUITO SANTA ROSALIA URBANO-RURAL APLICA PARA REDES DE DISTRIBUCION RURAL CONDUCTOR_TRENZADO/DESNUDO DESNUDO ALTURA (m) APOYO 8 DISPOSICION DEL APOYO I TIPO MATERIAL APOYO CONCRETO RESISTENCIA MECANICA APOYO 510 ESTADO APOYO R | I | CONCRETO | 510 | IMP | R | SUSPENSION | IMP | M | 3 | 2 | ALUMINIO | 1 | IMP | M | 5.1412 | -70.8559 | 0 | 0 | 0 | POSTE UBICADO EN LA INSTITUCIÓN EDUCATIVA DESMANTELADO | 0 | N1P13 | N1L100 | N1L100 | N1L100 | NA | 0 | 99624 | 7084-1998 | 637 | 35 | 23 | 0 | RESOLUCION 015 2018 | RECURSOS PROPIOS | 100% | 2005-12-01 | 23/01/1998 | N1P13 | 085 | DESNUDO | 0 | 3 | 3 | 1 | 1 | 2 | 2 | 2 | 0 | 0 | 0 | 1¦RURAL¦DESNUDO¦ALUMINIO¦2 | 1¦RURAL¦DESNUDO¦ALUMINIO¦2 | 1¦RURAL¦DESNUDO¦ALUMINIO¦2 | N1L100 | N1L100 | N1L100 | 0 | NA | 0 | R | R | BT | 23/01/1998 | 35 | 23 | 0 | 1 | 0.7 | 0.24898 | 0.7 | M | O | 1¦RURAL¦DESNUDO¦ALUMINIO¦2 | 23/01/1998 | 35 | 23 | 0 | 1 | 0.4 | 0.2 | 0.4 | NO | NA | SI | NA | SE DESCONOCE | ELECTROVICHADA S.A. E.S.P.
BT | 1 | NA | VICHADA | SANTA ROSALIA | PUEBLO NUEVO | PUEBLO NUEVO | NA | 115/220 | BT CIRCUITO SANTA ROSALIA | RURAL | DESNUDO | NA | 0035 | 0 | 8 | NIVEL DE TENSION 1 CIRCUITO BT CIRCUITO SANTA ROSALIA URBANO-RURAL APLICA PARA REDES DE DISTRIBUCION RURAL CONDUCTOR_TRENZADO/DESNUDO DESNUDO ALTURA (m) APOYO 8 DISPOSICION DEL APOYO I TIPO MATERIAL APOYO CONCRETO RESISTENCIA MECANICA APOYO 510 ESTADO APOYO B | I | CONCRETO | 510 | IMP | B | SUSPENSION | IMP | M | 3 | 2 | ALUMINIO | 1 | IMP | M | 5.141 | -70.8562 | 0 | 0 | 0 | POSTE DESMANTELADO UBICADO EN EL INSTITUTO EDUCATIVO | 0 | N1P13 | N1L100 | N1L100 | N1L100 | NA | 0 | 99624 | 7084-1998 | 637 | 35 | 23 | 0 | RESOLUCION 015 2018 | RECURSOS PROPIOS | 100% | 2005-12-01 | 23/01/1998 | N1P13 | 085 | DESNUDO | 0 | 3 | 3 | 1 | 1 | 2 | 2 | 2 | 0 | 0 | 0 | 1¦RURAL¦DESNUDO¦ALUMINIO¦2 | 1¦RURAL¦DESNUDO¦ALUMINIO¦2 | 1¦RURAL¦DESNUDO¦ALUMINIO¦2 | N1L100 | N1L100 | N1L100 | 0 | NA | 0 | B | F | BT | 23/01/1998 | 35 | 23 | 0 | 1 | 0.9 | 0.41587 | 0.9 | M | O | 1¦RURAL¦DESNUDO¦ALUMINIO¦2 | 23/01/1998 | 35 | 23 | 0 | 1 | 0.4 | 0.2 | 0.4 | NO | NA | SI | NA | SE DESCONOCE | ELECTROVICHADA S.A. E.S.P.
BT | 1 | 6 | VICHADA | SANTA ROSALIA | PUEBLO NUEVO | PUEBLO NUEVO | AINEXTRANSF 6 | 115/220 | BT CIRCUITO #9 SANTA ROSALIA | RURAL | DESNUDO | 129 | 130 | 35.71 | 8 | NIVEL DE TENSION 1 CIRCUITO BT CIRCUITO SANTA ROSALIA URBANO-RURAL APLICA PARA REDES DE DISTRIBUCION RURAL CONDUCTOR_TRENZADO/DESNUDO DESNUDO ALTURA (m) APOYO 8 DISPOSICION DEL APOYO I TIPO MATERIAL APOYO CONCRETO RESISTENCIA MECANICA APOYO 510 ESTADO APOYO R | I | CONCRETO | 510 | OP | R | RETENCION | OP | R | 3 | 2 | ALUMINIO | 2 | OP | B | 5.1276 | -70.8747 | 0 | 0 | 0 | ESTRUCTURA FINAL DE RED DESNUDA DE PASO A RED TRENZADA | 178.55 | N1P37 | N1L100 | N1L100 | N1L100 | NA | 0 | 99624 | 7084-1998 | 637 | 35 | 23 | 12 | RESOLUCION 015 2018 | RECURSOS PROPIOS | 100% | 2005-12-01 | 23/01/1998 | N1P37 | 085 | DESNUDO | 35.71 | 3 | 3 | 1 | 1 | 2 | 2 | 2 | 107.13 | 35.71 | 35.71 | 1¦RURAL¦DESNUDO¦ALUMINIO¦2 | 1¦RURAL¦DESNUDO¦ALUMINIO¦2 | 1¦RURAL¦DESNUDO¦ALUMINIO¦2 | N1L100 | N1L100 | N1L100 | 0 | NA | 0 | R | R | BT | 23/01/1998 | 35 | 23 | 12 | 1 | 0.7 | 0.24898 | 0.7 | B | F | 1¦RURAL¦DESNUDO¦ALUMINIO¦2 | 23/01/1998 | 35 | 23 | 12 | 1 | 0.9 | 0.41587 | 0.9 | NO | NA | SI | NA | SE DESCONOCE | ELECTROVICHADA S.A. E.S.P.
BT | 1 | NA | VICHADA | SANTA ROSALIA | PUEBLO NUEVO | PUEBLO NUEVO | AINEXTRANSF 6 | 115/220 | BT CIRCUITO SANTA ROSALIA | RURAL | TRENZADO | NA | 131 | 0 | 8 | NIVEL DE TENSION 1 CIRCUITO BT CIRCUITO SANTA ROSALIA URBANO-RURAL APLICA PARA REDES DE DISTRIBUCION RURAL CONDUCTOR_TRENZADO/DESNUDO TRENZADO ALTURA (m) APOYO 8 DISPOSICION DEL APOYO I TIPO MATERIAL APOYO CONCRETO RESISTENCIA MECANICA APOYO 510 ESTADO APOYO R | I | CONCRETO | 510 | OP | R | SUSPENSION | IMP | M | 3 | 2 | ALUMINIO | 2 | IMP | M | 5.1274 | -70.8747 | 0 | 0 | 0 | LA RED NO CORRESPONDE AL CONTRATO | 19.95 | N1P61 | N1L121 | N1L121 | N1L121 | NA | 0 | 99624 | 7084-1998 | 637 | 35 | 23 | 0 | RESOLUCION 015 2018 | RECURSOS PROPIOS | 100% | 2005-12-01 | 23/01/1998 | N1P61 | 085 | TRENZADO | 0 | 3 | 3 | 1 | 1 | 2 | 2 | 2 | 0 | 0 | 19.95 | 1¦RURAL¦TRENZADO¦ALUMINIO¦2 | 1¦RURAL¦TRENZADO¦ALUMINIO¦2 | 1¦RURAL¦TRENZADO¦ALUMINIO¦2 | N1L121 | N1L121 | N1L121 | 0 | NA | 0 | R | R | BT | 23/01/1998 | 35 | 23 | 0 | 1 | 0.7 | 0.24898 | 0.7 | M | O | 1¦RURAL¦TRENZADO¦ALUMINIO¦2 | 23/01/1998 | 35 | 23 | 0 | 1 | 0.4 | 0.2 | 0.4 | NO | NA | SI | NA | SE DESCONOCE | ELECTROVICHADA S.A. E.S.P.
BT | 1 | NA | VICHADA | SANTA ROSALIA | PUEBLO NUEVO | PUEBLO NUEVO | NA | 115/220 | BT CIRCUITO SANTA ROSALIA | RURAL | DESNUDO | NA | 135 | 0 | 8 | NIVEL DE TENSION 1 CIRCUITO BT CIRCUITO SANTA ROSALIA URBANO-RURAL APLICA PARA REDES DE DISTRIBUCION RURAL CONDUCTOR_TRENZADO/DESNUDO DESNUDO ALTURA (m) APOYO 8 DISPOSICION DEL APOYO I TIPO MATERIAL APOYO CONCRETO RESISTENCIA MECANICA APOYO 510 ESTADO APOYO M | I | CONCRETO | 510 | IMP | R | SUSPENSION | IMP | M | 3 | 2 | ALUMINIO | 2 | OP | B | 5.1282 | -70.874 | 0 | 0 | 0 | ESTRUCTURA EN ABANDONÓ | 0 | N1P13 | N1L100 | N1L100 | N1L100 | NA | 0 | 99624 | 7084-1998 | 637 | 35 | 23 | 12 | RESOLUCION 015 2018 | RECURSOS PROPIOS | 100% | 2005-12-01 | 23/01/1998 | N1P13 | 085 | DESNUDO | 0 | 3 | 3 | 1 | 1 | 2 | 2 | 2 | 0 | 0 | 0 | 1¦RURAL¦DESNUDO¦ALUMINIO¦2 | 1¦RURAL¦DESNUDO¦ALUMINIO¦2 | 1¦RURAL¦DESNUDO¦ALUMINIO¦2 | N1L100 | N1L100 | N1L100 | 0 | NA | 0 | R | R | BT | 23/01/1998 | 35 | 23 | 12 | 1 | 0.7 | 0.24898 | 0.7 | B | F | 1¦RURAL¦DESNUDO¦ALUMINIO¦2 | 23/01/1998 | 35 | 23 | 12 | 1 | 0.9 | 0.41587 | 0.9 | NO | NA | SI | NA | SE DESCONOCE | ELECTROVICHADA S.A. E.S.P.
BT | 1 | NA | VICHADA | SANTA ROSALIA | PUEBLO NUEVO | PUEBLO NUEVO | NA | 115/220 | BT CIRCUITO SANTA ROSALIA | RURAL | TRENZADO | NA | 137 | 0 | 8 | NIVEL DE TENSION 1 CIRCUITO BT CIRCUITO SANTA ROSALIA URBANO-RURAL APLICA PARA REDES DE DISTRIBUCION RURAL CONDUCTOR_TRENZADO/DESNUDO TRENZADO ALTURA (m) APOYO 8 DISPOSICION DEL APOYO I TIPO MATERIAL APOYO CONCRETO RESISTENCIA MECANICA APOYO 510 ESTADO APOYO R | I | CONCRETO | 510 | OP | R | SUSPENSION | IMP | M | 3 | 2 | ALUMINIO | 3 | IMP | M | 5.1333 | -70.8631 | 0 | 0 | 0 | APOYO UTILIZADO PARA RED TRENZADA | 0 | N1P61 | N1L121 | N1L121 | N1L121 | NA | 0 | 99624 | 7084-1998 | 637 | 35 | 23 | 0 | RESOLUCION 015 2018 | RECURSOS PROPIOS | 100% | 2005-12-01 | 23/01/1998 | N1P61 | 085 | TRENZADO | 0 | 3 | 3 | 1 | 1 | 2 | 2 | 2 | 0 | 0 | 0 | 1¦RURAL¦TRENZADO¦ALUMINIO¦2 | 1¦RURAL¦TRENZADO¦ALUMINIO¦2 | 1¦RURAL¦TRENZADO¦ALUMINIO¦2 | N1L121 | N1L121 | N1L121 | 0 | NA | 0 | R | R | BT | 23/01/1998 | 35 | 23 | 0 | 1 | 0.7 | 0.24898 | 0.7 | M | O | 1¦RURAL¦TRENZADO¦ALUMINIO¦2 | 23/01/1998 | 35 | 23 | 0 | 1 | 0.4 | 0.2 | 0.4 | NO | NA | SI | NA | SE DESCONOCE | ELECTROVICHADA S.A. E.S.P.
BT | 1 | NA | VICHADA | SANTA ROSALIA | PUEBLO NUEVO | PUEBLO NUEVO | NA | 115/220 | BT CIRCUITO SANTA ROSALIA | RURAL | TRENZADO | NA | 140 | 0 | 8 | NIVEL DE TENSION 1 CIRCUITO BT CIRCUITO SANTA ROSALIA URBANO-RURAL APLICA PARA REDES DE DISTRIBUCION RURAL CONDUCTOR_TRENZADO/DESNUDO TRENZADO ALTURA (m) APOYO 8 DISPOSICION DEL APOYO I TIPO MATERIAL APOYO CONCRETO RESISTENCIA MECANICA APOYO 510 ESTADO APOYO R | I | CONCRETO | 510 | OP | R | SUSPENSION | IMP | M | 3 | 2 | ALUMINIO | 3 | IMP | M | 5.1329 | -70.8633 | 0 | 0 | 0 | APOYO UTILIZADO PARA RED TRENZADA | 0 | N1P61 | N1L121 | N1L121 | N1L121 | NA | 0 | 99624 | 7084-1998 | 637 | 35 | 23 | 0 | RESOLUCION 015 2018 | RECURSOS PROPIOS | 100% | 2005-12-01 | 23/01/1998 | N1P61 | 085 | TRENZADO | 0 | 3 | 3 | 1 | 1 | 2 | 2 | 2 | 0 | 0 | 0 | 1¦RURAL¦TRENZADO¦ALUMINIO¦2 | 1¦RURAL¦TRENZADO¦ALUMINIO¦2 | 1¦RURAL¦TRENZADO¦ALUMINIO¦2 | N1L121 | N1L121 | N1L121 | 0 | NA | 0 | R | R | BT | 23/01/1998 | 35 | 23 | 0 | 1 | 0.7 | 0.24898 | 0.7 | M | O | 1¦RURAL¦TRENZADO¦ALUMINIO¦2 | 23/01/1998 | 35 | 23 | 0 | 1 | 0.4 | 0.2 | 0.4 | NO | NA | SI | NA | SE DESCONOCE | ELECTROVICHADA S.A. E.S.P.
BT | 1 | NA | VICHADA | SANTA ROSALIA | PUEBLO NUEVO | PUEBLO NUEVO | 1002420 | 115/220 | BT CIRCUITO SANTA ROSALIA | RURAL | DESNUDO | NA | 175 | 0 | 8 | NIVEL DE TENSION 1 CIRCUITO BT CIRCUITO SANTA ROSALIA URBANO-RURAL APLICA PARA REDES DE DISTRIBUCION RURAL CONDUCTOR_TRENZADO/DESNUDO DESNUDO ALTURA (m) APOYO 8 DISPOSICION DEL APOYO I TIPO MATERIAL APOYO CONCRETO RESISTENCIA MECANICA APOYO 510 ESTADO APOYO R | I | CONCRETO | 510 | OP | R | RETENCION | OP | R | 1 | 2 | ALUMINIO | 1 | OP | B | 5.1282 | -70.8723 | 0 | 0 | 1 | ESTRUCTURA TERMINAL DE BT, UNA RETENIDA DE BT | 32.66 | N1P37 | N1L100 | N1L100 | N1L100 | NA | 0 | 99624 | 7084-1998 | 637 | 35 | 23 | 12 | RESOLUCION 015 2018 | RECURSOS PROPIOS | 100% | 2005-12-01 | 23/01/1998 | N1P37 | 085 | DESNUDO | 0 | 1 | 1 | 1 | 1 | 2 | 2 | 2 | 0 | 0 | 32.66 | 1¦RURAL¦DESNUDO¦ALUMINIO¦2 | 1¦RURAL¦DESNUDO¦ALUMINIO¦2 | 1¦RURAL¦DESNUDO¦ALUMINIO¦2 | N1L100 | N1L100 | N1L100 | 0 | NA | 0 | R | R | BT | 23/01/1998 | 35 | 23 | 12 | 1 | 0.7 | 0.24898 | 0.7 | B | F | 1¦RURAL¦DESNUDO¦ALUMINIO¦2 | 23/01/1998 | 35 | 23 | 12 | 1 | 0.9 | 0.41587 | 0.9 | NO | NA | SI | NA | SE DESCONOCE | ELECTROVICHADA S.A. E.S.P.
BT | 1 | NA | VICHADA | SANTA ROSALIA | PUEBLO NUEVO | PUEBLO NUEVO | NA | 115/220 | BT CIRCUITO SANTA ROSALIA | RURAL | TRENZADO | NA | 176 | 0 | 8 | NIVEL DE TENSION 1 CIRCUITO BT CIRCUITO SANTA ROSALIA URBANO-RURAL APLICA PARA REDES DE DISTRIBUCION RURAL CONDUCTOR_TRENZADO/DESNUDO TRENZADO ALTURA (m) APOYO 8 DISPOSICION DEL APOYO I TIPO MATERIAL APOYO CONCRETO RESISTENCIA MECANICA APOYO 510 ESTADO APOYO R | I | CONCRETO | 510 | OP | R | SUSPENSION | IMP | M | 3 | 2 | ALUMINIO | 1 | IMP | M | 5.1273 | -70.8715 | 0 | 0 | 0 | ESTRUCTURA DE PASO DE BT | 0 | N1P61 | N1L121 | N1L121 | N1L121 | NA | 0 | 99624 | 7084-1998 | 637 | 35 | 23 | 0 | RESOLUCION 015 2018 | RECURSOS PROPIOS | 100% | 2005-12-01 | 23/01/1998 | N1P61 | 085 | TRENZADO | 0 | 3 | 3 | 1 | 1 | 2 | 2 | 2 | 0 | 0 | 0 | 1¦RURAL¦TRENZADO¦ALUMINIO¦2 | 1¦RURAL¦TRENZADO¦ALUMINIO¦2 | 1¦RURAL¦TRENZADO¦ALUMINIO¦2 | N1L121 | N1L121 | N1L121 | 0 | NA | 0 | R | R | BT | 23/01/1998 | 35 | 23 | 0 | 1 | 0.7 | 0.24898 | 0.7 | M | O | 1¦RURAL¦TRENZADO¦ALUMINIO¦2 | 23/01/1998 | 35 | 23 | 0 | 1 | 0.4 | 0.2 | 0.4 | NO | NA | SI | NA | SE DESCONOCE | ELECTROVICHADA S.A. E.S.P.
BT | 1 | NA | VICHADA | SANTA ROSALIA | PUEBLO NUEVO | PUEBLO NUEVO | NA | 115/220 | BT CIRCUITO SANTA ROSALIA | RURAL | TRENZADO | NA | 177 | 0 | 8 | NIVEL DE TENSION 1 CIRCUITO BT CIRCUITO SANTA ROSALIA URBANO-RURAL APLICA PARA REDES DE DISTRIBUCION RURAL CONDUCTOR_TRENZADO/DESNUDO TRENZADO ALTURA (m) APOYO 8 DISPOSICION DEL APOYO I TIPO MATERIAL APOYO CONCRETO RESISTENCIA MECANICA APOYO 510 ESTADO APOYO R | I | CONCRETO | 510 | OP | R | SUSPENSION | IMP | M | 3 | 2 | ALUMINIO | 1 | IMP | M | 5.1277 | -70.8712 | 0 | 0 | 0 | ESTRUCTURA DE PASO DE BT, DOS USU, RED TRENZADA | 0 | N1P61 | N1L121 | N1L121 | N1L121 | NA | 0 | 99624 | 7084-1998 | 637 | 35 | 23 | 0 | RESOLUCION 015 2018 | RECURSOS PROPIOS | 100% | 2005-12-01 | 23/01/1998 | N1P61 | 085 | TRENZADO | 0 | 3 | 3 | 1 | 1 | 2 | 2 | 2 | 0 | 0 | 0 | 1¦RURAL¦TRENZADO¦ALUMINIO¦2 | 1¦RURAL¦TRENZADO¦ALUMINIO¦2 | 1¦RURAL¦TRENZADO¦ALUMINIO¦2 | N1L121 | N1L121 | N1L121 | 0 | NA | 0 | R | R | BT | 23/01/1998 | 35 | 23 | 0 | 1 | 0.7 | 0.24898 | 0.7 | M | O | 1¦RURAL¦TRENZADO¦ALUMINIO¦2 | 23/01/1998 | 35 | 23 | 0 | 1 | 0.4 | 0.2 | 0.4 | NO | NA | SI | NA | SE DESCONOCE | ELECTROVICHADA S.A. E.S.P.
BT | 1 | NA | VICHADA | SANTA ROSALIA | PUEBLO NUEVO | PUEBLO NUEVO | NA | 115/220 | BT CIRCUITO SANTA ROSALIA | RURAL | TRENZADO | NA | 178 | 0 | 8 | NIVEL DE TENSION 1 CIRCUITO BT CIRCUITO SANTA ROSALIA URBANO-RURAL APLICA PARA REDES DE DISTRIBUCION RURAL CONDUCTOR_TRENZADO/DESNUDO TRENZADO ALTURA (m) APOYO 8 DISPOSICION DEL APOYO I TIPO MATERIAL APOYO CONCRETO RESISTENCIA MECANICA APOYO 510 ESTADO APOYO R | I | CONCRETO | 510 | OP | R | SUSPENSION | IMP | M | 3 | 2 | ALUMINIO | 1 | IMP | M | 5.1278 | -70.871 | 0 | 0 | 0 | ESTRUCTURA DE PASO DE BT | 0 | N1P61 | N1L121 | N1L121 | N1L121 | NA | 0 | 99624 | 7084-1998 | 637 | 35 | 23 | 0 | RESOLUCION 015 2018 | RECURSOS PROPIOS | 100% | 2005-12-01 | 23/01/1998 | N1P61 | 085 | TRENZADO | 0 | 3 | 3 | 1 | 1 | 2 | 2 | 2 | 0 | 0 | 0 | 1¦RURAL¦TRENZADO¦ALUMINIO¦2 | 1¦RURAL¦TRENZADO¦ALUMINIO¦2 | 1¦RURAL¦TRENZADO¦ALUMINIO¦2 | N1L121 | N1L121 | N1L121 | 0 | NA | 0 | R | R | BT | 23/01/1998 | 35 | 23 | 0 | 1 | 0.7 | 0.24898 | 0.7 | M | O | 1¦RURAL¦TRENZADO¦ALUMINIO¦2 | 23/01/1998 | 35 | 23 | 0 | 1 | 0.4 | 0.2 | 0.4 | NO | NA | SI | NA | SE DESCONOCE | ELECTROVICHADA S.A. E.S.P.
BT | 1 | NA | VICHADA | SANTA ROSALIA | PUEBLO NUEVO | PUEBLO NUEVO | NA | 115/220 | BT CIRCUITO SANTA ROSALIA | RURAL | TRENZADO | NA | 179 | 0 | 8 | NIVEL DE TENSION 1 CIRCUITO BT CIRCUITO SANTA ROSALIA URBANO-RURAL APLICA PARA REDES DE DISTRIBUCION RURAL CONDUCTOR_TRENZADO/DESNUDO TRENZADO ALTURA (m) APOYO 8 DISPOSICION DEL APOYO I TIPO MATERIAL APOYO CONCRETO RESISTENCIA MECANICA APOYO 510 ESTADO APOYO R | I | CONCRETO | 510 | OP | R | SUSPENSION | IMP | M | 3 | 2 | ALUMINIO | 1 | IMP | M | 5.128 | -70.8708 | 0 | 0 | 0 | ESTRUCTURA DE PASO DE BT | 0 | N1P61 | N1L121 | N1L121 | N1L121 | NA | 0 | 99624 | 7084-1998 | 637 | 35 | 23 | 0 | RESOLUCION 015 2018 | RECURSOS PROPIOS | 100% | 2005-12-01 | 23/01/1998 | N1P61 | 085 | TRENZADO | 0 | 3 | 3 | 1 | 1 | 2 | 2 | 2 | 0 | 0 | 0 | 1¦RURAL¦TRENZADO¦ALUMINIO¦2 | 1¦RURAL¦TRENZADO¦ALUMINIO¦2 | 1¦RURAL¦TRENZADO¦ALUMINIO¦2 | N1L121 | N1L121 | N1L121 | 0 | NA | 0 | R | R | BT | 23/01/1998 | 35 | 23 | 0 | 1 | 0.7 | 0.24898 | 0.7 | M | O | 1¦RURAL¦TRENZADO¦ALUMINIO¦2 | 23/01/1998 | 35 | 23 | 0 | 1 | 0.4 | 0.2 | 0.4 | NO | NA | SI | NA | SE DESCONOCE | ELECTROVICHADA S.A. E.S.P.
BT | 1 | NA | VICHADA | SANTA ROSALIA | PUEBLO NUEVO | PUEBLO NUEVO | NA | 115/220 | BT CIRCUITO SANTA ROSALIA | RURAL | TRENZADO | NA | 180 | 0 | 8 | NIVEL DE TENSION 1 CIRCUITO BT CIRCUITO SANTA ROSALIA URBANO-RURAL APLICA PARA REDES DE DISTRIBUCION RURAL CONDUCTOR_TRENZADO/DESNUDO TRENZADO ALTURA (m) APOYO 8 DISPOSICION DEL APOYO I TIPO MATERIAL APOYO CONCRETO RESISTENCIA MECANICA APOYO 510 ESTADO APOYO R | I | CONCRETO | 510 | OP | R | SUSPENSION | IMP | M | 3 | 2 | ALUMINIO | 1 | IMP | M | 5.1281 | -70.8706 | 0 | 0 | 0 | ESTRUCTURA DE PASO DE BT | 0 | N1P61 | N1L121 | N1L121 | N1L121 | NA | 0 | 99624 | 7084-1998 | 637 | 35 | 23 | 0 | RESOLUCION 015 2018 | RECURSOS PROPIOS | 100% | 2005-12-01 | 23/01/1998 | N1P61 | 085 | TRENZADO | 0 | 3 | 3 | 1 | 1 | 2 | 2 | 2 | 0 | 0 | 0 | 1¦RURAL¦TRENZADO¦ALUMINIO¦2 | 1¦RURAL¦TRENZADO¦ALUMINIO¦2 | 1¦RURAL¦TRENZADO¦ALUMINIO¦2 | N1L121 | N1L121 | N1L121 | 0 | NA | 0 | R | R | BT | 23/01/1998 | 35 | 23 | 0 | 1 | 0.7 | 0.24898 | 0.7 | M | O | 1¦RURAL¦TRENZADO¦ALUMINIO¦2 | 23/01/1998 | 35 | 23 | 0 | 1 | 0.4 | 0.2 | 0.4 | NO | NA | SI | NA | SE DESCONOCE | ELECTROVICHADA S.A. E.S.P.
BT | 1 | NA | VICHADA | SANTA ROSALIA | PUEBLO NUEVO | PUEBLO NUEVO | NA | 115/220 | BT CIRCUITO SANTA ROSALIA | RURAL | TRENZADO | NA | 181 | 0 | 8 | NIVEL DE TENSION 1 CIRCUITO BT CIRCUITO SANTA ROSALIA URBANO-RURAL APLICA PARA REDES DE DISTRIBUCION RURAL CONDUCTOR_TRENZADO/DESNUDO TRENZADO ALTURA (m) APOYO 8 DISPOSICION DEL APOYO I TIPO MATERIAL APOYO CONCRETO RESISTENCIA MECANICA APOYO 510 ESTADO APOYO R | I | CONCRETO | 510 | OP | R | SUSPENSION | IMP | M | 3 | 2 | ALUMINIO | 1 | IMP | M | 5.1278 | -70.8701 | 0 | 0 | 0 | ESTRUCTURA DE PASO DE BT | 0 | N1P61 | N1L121 | N1L121 | N1L121 | NA | 0 | 99624 | 7084-1998 | 637 | 35 | 23 | 0 | RESOLUCION 015 2018 | RECURSOS PROPIOS | 100% | 2005-12-01 | 23/01/1998 | N1P61 | 085 | TRENZADO | 0 | 3 | 3 | 1 | 1 | 2 | 2 | 2 | 0 | 0 | 0 | 1¦RURAL¦TRENZADO¦ALUMINIO¦2 | 1¦RURAL¦TRENZADO¦ALUMINIO¦2 | 1¦RURAL¦TRENZADO¦ALUMINIO¦2 | N1L121 | N1L121 | N1L121 | 0 | NA | 0 | R | R | BT | 23/01/1998 | 35 | 23 | 0 | 1 | 0.7 | 0.24898 | 0.7 | M | O | 1¦RURAL¦TRENZADO¦ALUMINIO¦2 | 23/01/1998 | 35 | 23 | 0 | 1 | 0.4 | 0.2 | 0.4 | NO | NA | SI | NA | SE DESCONOCE | ELECTROVICHADA S.A. E.S.P.
BT | 1 | NA | VICHADA | SANTA ROSALIA | PUEBLO NUEVO | PUEBLO NUEVO | NA | 115/220 | BT CIRCUITO SANTA ROSALIA | RURAL | TRENZADO | NA | 182 | 0 | 8 | NIVEL DE TENSION 1 CIRCUITO BT CIRCUITO SANTA ROSALIA URBANO-RURAL APLICA PARA REDES DE DISTRIBUCION RURAL CONDUCTOR_TRENZADO/DESNUDO TRENZADO ALTURA (m) APOYO 8 DISPOSICION DEL APOYO I TIPO MATERIAL APOYO CONCRETO RESISTENCIA MECANICA APOYO 510 ESTADO APOYO R | I | CONCRETO | 510 | OP | R | SUSPENSION | IMP | M | 3 | 2 | ALUMINIO | 1 | IMP | M | 5.1285 | -70.8703 | 0 | 0 | 0 | ESTRUCTURA DE PASO DE BT | 0 | N1P61 | N1L121 | N1L121 | N1L121 | NA | 0 | 99624 | 7084-1998 | 637 | 35 | 23 | 0 | RESOLUCION 015 2018 | RECURSOS PROPIOS | 100% | 2005-12-01 | 23/01/1998 | N1P61 | 085 | TRENZADO | 0 | 3 | 3 | 1 | 1 | 2 | 2 | 2 | 0 | 0 | 0 | 1¦RURAL¦TRENZADO¦ALUMINIO¦2 | 1¦RURAL¦TRENZADO¦ALUMINIO¦2 | 1¦RURAL¦TRENZADO¦ALUMINIO¦2 | N1L121 | N1L121 | N1L121 | 0 | NA | 0 | R | R | BT | 23/01/1998 | 35 | 23 | 0 | 1 | 0.7 | 0.24898 | 0.7 | M | O | 1¦RURAL¦TRENZADO¦ALUMINIO¦2 | 23/01/1998 | 35 | 23 | 0 | 1 | 0.4 | 0.2 | 0.4 | NO | NA | SI | NA | SE DESCONOCE | ELECTROVICHADA S.A. E.S.P.
BT | 1 | NA | VICHADA | SANTA ROSALIA | PUEBLO NUEVO | PUEBLO NUEVO | NA | 115/220 | BT CIRCUITO SANTA ROSALIA | RURAL | TRENZADO | NA | 183 | 0 | 8 | NIVEL DE TENSION 1 CIRCUITO BT CIRCUITO SANTA ROSALIA URBANO-RURAL APLICA PARA REDES DE DISTRIBUCION RURAL CONDUCTOR_TRENZADO/DESNUDO TRENZADO ALTURA (m) APOYO 8 DISPOSICION DEL APOYO I TIPO MATERIAL APOYO CONCRETO RESISTENCIA MECANICA APOYO 510 ESTADO APOYO R | I | CONCRETO | 510 | OP | R | SUSPENSION | IMP | M | 3 | 2 | ALUMINIO | 1 | IMP | M | 5.1287 | -70.8697 | 0 | 0 | 0 | ESTRUCTURA DE PASO DE BT | 0 | N1P61 | N1L121 | N1L121 | N1L121 | NA | 0 | 99624 | 7084-1998 | 637 | 35 | 23 | 0 | RESOLUCION 015 2018 | RECURSOS PROPIOS | 100% | 2005-12-01 | 23/01/1998 | N1P61 | 085 | TRENZADO | 0 | 3 | 3 | 1 | 1 | 2 | 2 | 2 | 0 | 0 | 0 | 1¦RURAL¦TRENZADO¦ALUMINIO¦2 | 1¦RURAL¦TRENZADO¦ALUMINIO¦2 | 1¦RURAL¦TRENZADO¦ALUMINIO¦2 | N1L121 | N1L121 | N1L121 | 0 | NA | 0 | R | R | BT | 23/01/1998 | 35 | 23 | 0 | 1 | 0.7 | 0.24898 | 0.7 | M | O | 1¦RURAL¦TRENZADO¦ALUMINIO¦2 | 23/01/1998 | 35 | 23 | 0 | 1 | 0.4 | 0.2 | 0.4 | NO | NA | SI | NA | SE DESCONOCE | ELECTROVICHADA S.A. E.S.P.
BT | 1 | NA | VICHADA | SANTA ROSALIA | PUEBLO NUEVO | PUEBLO NUEVO | NA | 115/220 | BT CIRCUITO SANTA ROSALIA | RURAL | TRENZADO | NA | 184 | 0 | 8 | NIVEL DE TENSION 1 CIRCUITO BT CIRCUITO SANTA ROSALIA URBANO-RURAL APLICA PARA REDES DE DISTRIBUCION RURAL CONDUCTOR_TRENZADO/DESNUDO TRENZADO ALTURA (m) APOYO 8 DISPOSICION DEL APOYO I TIPO MATERIAL APOYO CONCRETO RESISTENCIA MECANICA APOYO 510 ESTADO APOYO R | I | CONCRETO | 510 | IMP | R | SUSPENSION | IMP | M | 3 | 2 | ALUMINIO | 1 | IMP | M | 5.1285 | -70.8696 | 0 | 0 | 0 | POSTE DESMANTELADO | 0 | N1P61 | N1L121 | N1L121 | N1L121 | NA | 0 | 99624 | 7084-1998 | 637 | 35 | 23 | 0 | RESOLUCION 015 2018 | RECURSOS PROPIOS | 100% | 2005-12-01 | 23/01/1998 | N1P61 | 085 | TRENZADO | 0 | 3 | 3 | 1 | 1 | 2 | 2 | 2 | 0 | 0 | 0 | 1¦RURAL¦TRENZADO¦ALUMINIO¦2 | 1¦RURAL¦TRENZADO¦ALUMINIO¦2 | 1¦RURAL¦TRENZADO¦ALUMINIO¦2 | N1L121 | N1L121 | N1L121 | 0 | NA | 0 | R | R | BT | 23/01/1998 | 35 | 23 | 0 | 1 | 0.7 | 0.24898 | 0.7 | M | O | 1¦RURAL¦TRENZADO¦ALUMINIO¦2 | 23/01/1998 | 35 | 23 | 0 | 1 | 0.4 | 0.2 | 0.4 | NO | NA | SI | NA | SE DESCONOCE | ELECTROVICHADA S.A. E.S.P.
BT | 1 | NA | VICHADA | SANTA ROSALIA | PUEBLO NUEVO | PUEBLO NUEVO | NA | 115/220 | BT CIRCUITO SANTA ROSALIA | RURAL | TRENZADO | NA | 185 | 0 | 8 | NIVEL DE TENSION 1 CIRCUITO BT CIRCUITO SANTA ROSALIA URBANO-RURAL APLICA PARA REDES DE DISTRIBUCION RURAL CONDUCTOR_TRENZADO/DESNUDO TRENZADO ALTURA (m) APOYO 8 DISPOSICION DEL APOYO I TIPO MATERIAL APOYO CONCRETO RESISTENCIA MECANICA APOYO 510 ESTADO APOYO R | I | CONCRETO | 510 | OP | R | SUSPENSION | IMP | M | 3 | 2 | ALUMINIO | 1 | IMP | M | 5.129 | -70.8697 | 0 | 0 | 0 | ESTRUCTURA DE PASO DE BT | 0 | N1P61 | N1L121 | N1L121 | N1L121 | NA | 0 | 99624 | 7084-1998 | 637 | 35 | 23 | 0 | RESOLUCION 015 2018 | RECURSOS PROPIOS | 100% | 2005-12-01 | 23/01/1998 | N1P61 | 085 | TRENZADO | 0 | 3 | 3 | 1 | 1 | 2 | 2 | 2 | 0 | 0 | 0 | 1¦RURAL¦TRENZADO¦ALUMINIO¦2 | 1¦RURAL¦TRENZADO¦ALUMINIO¦2 | 1¦RURAL¦TRENZADO¦ALUMINIO¦2 | N1L121 | N1L121 | N1L121 | 0 | NA | 0 | R | R | BT | 23/01/1998 | 35 | 23 | 0 | 1 | 0.7 | 0.24898 | 0.7 | M | O | 1¦RURAL¦TRENZADO¦ALUMINIO¦2 | 23/01/1998 | 35 | 23 | 0 | 1 | 0.4 | 0.2 | 0.4 | NO | NA | SI | NA | SE DESCONOCE | ELECTROVICHADA S.A. E.S.P.
BT | 1 | NA | VICHADA | SANTA ROSALIA | PUEBLO NUEVO | PUEBLO NUEVO | NA | 115/220 | BT CIRCUITO SANTA ROSALIA | RURAL | TRENZADO | NA | 186 | 0 | 8 | NIVEL DE TENSION 1 CIRCUITO BT CIRCUITO SANTA ROSALIA URBANO-RURAL APLICA PARA REDES DE DISTRIBUCION RURAL CONDUCTOR_TRENZADO/DESNUDO TRENZADO ALTURA (m) APOYO 8 DISPOSICION DEL APOYO I TIPO MATERIAL APOYO CONCRETO RESISTENCIA MECANICA APOYO 510 ESTADO APOYO R | I | CONCRETO | 510 | OP | R | SUSPENSION | IMP | M | 3 | 2 | ALUMINIO | 1 | IMP | M | 5.1291 | -70.8696 | 0 | 0 | 0 | ESTRUCTURA DE PASO DE BT, UN USUARIO | 0 | N1P61 | N1L121 | N1L121 | N1L121 | NA | 0 | 99624 | 7084-1998 | 637 | 35 | 23 | 0 | RESOLUCION 015 2018 | RECURSOS PROPIOS | 100% | 2005-12-01 | 23/01/1998 | N1P61 | 085 | TRENZADO | 0 | 3 | 3 | 1 | 1 | 2 | 2 | 2 | 0 | 0 | 0 | 1¦RURAL¦TRENZADO¦ALUMINIO¦2 | 1¦RURAL¦TRENZADO¦ALUMINIO¦2 | 1¦RURAL¦TRENZADO¦ALUMINIO¦2 | N1L121 | N1L121 | N1L121 | 0 | NA | 0 | R | R | BT | 23/01/1998 | 35 | 23 | 0 | 1 | 0.7 | 0.24898 | 0.7 | M | O | 1¦RURAL¦TRENZADO¦ALUMINIO¦2 | 23/01/1998 | 35 | 23 | 0 | 1 | 0.4 | 0.2 | 0.4 | NO | NA | SI | NA | SE DESCONOCE | ELECTROVICHADA S.A. E.S.P.
BT | 1 | NA | VICHADA | SANTA ROSALIA | PUEBLO NUEVO | PUEBLO NUEVO | NA | 115/220 | BT CIRCUITO SANTA ROSALIA | RURAL | TRENZADO | NA | 187 | 0 | 8 | NIVEL DE TENSION 1 CIRCUITO BT CIRCUITO SANTA ROSALIA URBANO-RURAL APLICA PARA REDES DE DISTRIBUCION RURAL CONDUCTOR_TRENZADO/DESNUDO TRENZADO ALTURA (m) APOYO 8 DISPOSICION DEL APOYO I TIPO MATERIAL APOYO CONCRETO RESISTENCIA MECANICA APOYO 510 ESTADO APOYO R | I | CONCRETO | 510 | OP | R | SUSPENSION | IMP | M | 3 | 2 | ALUMINIO | 1 | IMP | M | 5.1293 | -70.8694 | 0 | 0 | 0 | ESTRUCTURA DE PASO DE BT, DOS USUARIOS | 0 | N1P61 | N1L121 | N1L121 | N1L121 | NA | 0 | 99624 | 7084-1998 | 637 | 35 | 23 | 0 | RESOLUCION 015 2018 | RECURSOS PROPIOS | 100% | 2005-12-01 | 23/01/1998 | N1P61 | 085 | TRENZADO | 0 | 3 | 3 | 1 | 1 | 2 | 2 | 2 | 0 | 0 | 0 | 1¦RURAL¦TRENZADO¦ALUMINIO¦2 | 1¦RURAL¦TRENZADO¦ALUMINIO¦2 | 1¦RURAL¦TRENZADO¦ALUMINIO¦2 | N1L121 | N1L121 | N1L121 | 0 | NA | 0 | R | R | BT | 23/01/1998 | 35 | 23 | 0 | 1 | 0.7 | 0.24898 | 0.7 | M | O | 1¦RURAL¦TRENZADO¦ALUMINIO¦2 | 23/01/1998 | 35 | 23 | 0 | 1 | 0.4 | 0.2 | 0.4 | NO | NA | SI | NA | SE DESCONOCE | ELECTROVICHADA S.A. E.S.P.
BT | 1 | NA | VICHADA | SANTA ROSALIA | PUEBLO NUEVO | PUEBLO NUEVO | NA | 115/220 | BT CIRCUITO SANTA ROSALIA | RURAL | TRENZADO | NA | 188 | 0 | 8 | NIVEL DE TENSION 1 CIRCUITO BT CIRCUITO SANTA ROSALIA URBANO-RURAL APLICA PARA REDES DE DISTRIBUCION RURAL CONDUCTOR_TRENZADO/DESNUDO TRENZADO ALTURA (m) APOYO 8 DISPOSICION DEL APOYO I TIPO MATERIAL APOYO CONCRETO RESISTENCIA MECANICA APOYO 510 ESTADO APOYO R | I | CONCRETO | 510 | OP | R | SUSPENSION | IMP | M | 3 | 2 | ALUMINIO | 1 | IMP | M | 5.1293 | -70.8693 | 0 | 0 | 0 | ESTRUCTURA DE PASO DE BT | 0 | N1P61 | N1L121 | N1L121 | N1L121 | NA | 0 | 99624 | 7084-1998 | 637 | 35 | 23 | 0 | RESOLUCION 015 2018 | RECURSOS PROPIOS | 100% | 2005-12-01 | 23/01/1998 | N1P61 | 085 | TRENZADO | 0 | 3 | 3 | 1 | 1 | 2 | 2 | 2 | 0 | 0 | 0 | 1¦RURAL¦TRENZADO¦ALUMINIO¦2 | 1¦RURAL¦TRENZADO¦ALUMINIO¦2 | 1¦RURAL¦TRENZADO¦ALUMINIO¦2 | N1L121 | N1L121 | N1L121 | 0 | NA | 0 | R | R | BT | 23/01/1998 | 35 | 23 | 0 | 1 | 0.7 | 0.24898 | 0.7 | M | O | 1¦RURAL¦TRENZADO¦ALUMINIO¦2 | 23/01/1998 | 35 | 23 | 0 | 1 | 0.4 | 0.2 | 0.4 | NO | NA | SI | NA | SE DESCONOCE | ELECTROVICHADA S.A. E.S.P.
BT | 1 | NA | VICHADA | SANTA ROSALIA | PUEBLO NUEVO | PUEBLO NUEVO | NA | 115/220 | BT CIRCUITO SANTA ROSALIA | RURAL | TRENZADO | NA | 189 | 0 | 8 | NIVEL DE TENSION 1 CIRCUITO BT CIRCUITO SANTA ROSALIA URBANO-RURAL APLICA PARA REDES DE DISTRIBUCION RURAL CONDUCTOR_TRENZADO/DESNUDO TRENZADO ALTURA (m) APOYO 8 DISPOSICION DEL APOYO I TIPO MATERIAL APOYO CONCRETO RESISTENCIA MECANICA APOYO 510 ESTADO APOYO R | I | CONCRETO | 510 | OP | R | SUSPENSION | IMP | M | 3 | 2 | ALUMINIO | 1 | IMP | M | 5.1294 | -70.8689 | 0 | 0 | 0 | ESTRUCTURA DE PASO DE BT | 0 | N1P61 | N1L121 | N1L121 | N1L121 | NA | 0 | 99624 | 7084-1998 | 637 | 35 | 23 | 0 | RESOLUCION 015 2018 | RECURSOS PROPIOS | 100% | 2005-12-01 | 23/01/1998 | N1P61 | 085 | TRENZADO | 0 | 3 | 3 | 1 | 1 | 2 | 2 | 2 | 0 | 0 | 0 | 1¦RURAL¦TRENZADO¦ALUMINIO¦2 | 1¦RURAL¦TRENZADO¦ALUMINIO¦2 | 1¦RURAL¦TRENZADO¦ALUMINIO¦2 | N1L121 | N1L121 | N1L121 | 0 | NA | 0 | R | R | BT | 23/01/1998 | 35 | 23 | 0 | 1 | 0.7 | 0.24898 | 0.7 | M | O | 1¦RURAL¦TRENZADO¦ALUMINIO¦2 | 23/01/1998 | 35 | 23 | 0 | 1 | 0.4 | 0.2 | 0.4 | NO | NA | SI | NA | SE DESCONOCE | ELECTROVICHADA S.A. E.S.P.
BT | 1 | NA | VICHADA | SANTA ROSALIA | PUEBLO NUEVO | PUEBLO NUEVO | NA | 115/220 | BT CIRCUITO SANTA ROSALIA | RURAL | TRENZADO | NA | 190 | 0 | 8 | NIVEL DE TENSION 1 CIRCUITO BT CIRCUITO SANTA ROSALIA URBANO-RURAL APLICA PARA REDES DE DISTRIBUCION RURAL CONDUCTOR_TRENZADO/DESNUDO TRENZADO ALTURA (m) APOYO 8 DISPOSICION DEL APOYO I TIPO MATERIAL APOYO CONCRETO RESISTENCIA MECANICA APOYO 510 ESTADO APOYO R | I | CONCRETO | 510 | OP | R | SUSPENSION | IMP | M | 3 | 2 | ALUMINIO | 1 | IMP | M | 5.1299 | -70.8687 | 0 | 0 | 0 | ESTRUCTURA DE PASO DE BT, UN USUARIO | 0 | N1P61 | N1L121 | N1L121 | N1L121 | NA | 0 | 99624 | 7084-1998 | 637 | 35 | 23 | 0 | RESOLUCION 015 2018 | RECURSOS PROPIOS | 100% | 2005-12-01 | 23/01/1998 | N1P61 | 085 | TRENZADO | 0 | 3 | 3 | 1 | 1 | 2 | 2 | 2 | 0 | 0 | 0 | 1¦RURAL¦TRENZADO¦ALUMINIO¦2 | 1¦RURAL¦TRENZADO¦ALUMINIO¦2 | 1¦RURAL¦TRENZADO¦ALUMINIO¦2 | N1L121 | N1L121 | N1L121 | 0 | NA | 0 | R | R | BT | 23/01/1998 | 35 | 23 | 0 | 1 | 0.7 | 0.24898 | 0.7 | M | O | 1¦RURAL¦TRENZADO¦ALUMINIO¦2 | 23/01/1998 | 35 | 23 | 0 | 1 | 0.4 | 0.2 | 0.4 | NO | NA | SI | NA | SE DESCONOCE | ELECTROVICHADA S.A. E.S.P.
BT | 1 | NA | VICHADA | SANTA ROSALIA | PUEBLO NUEVO | PUEBLO NUEVO | NA | 115/220 | BT CIRCUITO SANTA ROSALIA | RURAL | TRENZADO | NA | 191 | 0 | 8 | NIVEL DE TENSION 1 CIRCUITO BT CIRCUITO SANTA ROSALIA URBANO-RURAL APLICA PARA REDES DE DISTRIBUCION RURAL CONDUCTOR_TRENZADO/DESNUDO TRENZADO ALTURA (m) APOYO 8 DISPOSICION DEL APOYO I TIPO MATERIAL APOYO CONCRETO RESISTENCIA MECANICA APOYO 510 ESTADO APOYO R | I | CONCRETO | 510 | OP | R | SUSPENSION | IMP | M | 3 | 2 | ALUMINIO | 1 | IMP | M | 5.1302 | -70.8683 | 0 | 0 | 0 | ESTRUCTURA DE PASO DE BT | 0 | N1P61 | N1L121 | N1L121 | N1L121 | NA | 0 | 99624 | 7084-1998 | 637 | 35 | 23 | 0 | RESOLUCION 015 2018 | RECURSOS PROPIOS | 100% | 2005-12-01 | 23/01/1998 | N1P61 | 085 | TRENZADO | 0 | 3 | 3 | 1 | 1 | 2 | 2 | 2 | 0 | 0 | 0 | 1¦RURAL¦TRENZADO¦ALUMINIO¦2 | 1¦RURAL¦TRENZADO¦ALUMINIO¦2 | 1¦RURAL¦TRENZADO¦ALUMINIO¦2 | N1L121 | N1L121 | N1L121 | 0 | NA | 0 | R | R | BT | 23/01/1998 | 35 | 23 | 0 | 1 | 0.7 | 0.24898 | 0.7 | M | O | 1¦RURAL¦TRENZADO¦ALUMINIO¦2 | 23/01/1998 | 35 | 23 | 0 | 1 | 0.4 | 0.2 | 0.4 | NO | NA | SI | NA | SE DESCONOCE | ELECTROVICHADA S.A. E.S.P.
BT | 1 | NA | VICHADA | SANTA ROSALIA | PUEBLO NUEVO | PUEBLO NUEVO | NA | 115/220 | BT CIRCUITO SANTA ROSALIA | RURAL | TRENZADO | NA | 193 | 0 | 8 | NIVEL DE TENSION 1 CIRCUITO BT CIRCUITO SANTA ROSALIA URBANO-RURAL APLICA PARA REDES DE DISTRIBUCION RURAL CONDUCTOR_TRENZADO/DESNUDO TRENZADO ALTURA (m) APOYO 8 DISPOSICION DEL APOYO I TIPO MATERIAL APOYO CONCRETO RESISTENCIA MECANICA APOYO 510 ESTADO APOYO R | I | CONCRETO | 510 | OP | R | SUSPENSION | IMP | M | 3 | 2 | ALUMINIO | 1 | IMP | M | 5.1305 | -70.8681 | 0 | 0 | 0 | ESTRUCTURA DE PASO DE BT, UN USUARIO | 0 | N1P61 | N1L121 | N1L121 | N1L121 | NA | 0 | 99624 | 7084-1998 | 637 | 35 | 23 | 0 | RESOLUCION 015 2018 | RECURSOS PROPIOS | 100% | 2005-12-01 | 23/01/1998 | N1P61 | 085 | TRENZADO | 0 | 3 | 3 | 1 | 1 | 2 | 2 | 2 | 0 | 0 | 0 | 1¦RURAL¦TRENZADO¦ALUMINIO¦2 | 1¦RURAL¦TRENZADO¦ALUMINIO¦2 | 1¦RURAL¦TRENZADO¦ALUMINIO¦2 | N1L121 | N1L121 | N1L121 | 0 | NA | 0 | R | R | BT | 23/01/1998 | 35 | 23 | 0 | 1 | 0.7 | 0.24898 | 0.7 | M | O | 1¦RURAL¦TRENZADO¦ALUMINIO¦2 | 23/01/1998 | 35 | 23 | 0 | 1 | 0.4 | 0.2 | 0.4 | NO | NA | SI | NA | SE DESCONOCE | ELECTROVICHADA S.A. E.S.P.
BT | 1 | NA | VICHADA | SANTA ROSALIA | PUEBLO NUEVO | PUEBLO NUEVO | NA | 115/220 | BT CIRCUITO SANTA ROSALIA | RURAL | TRENZADO | NA | 194 | 0 | 8 | NIVEL DE TENSION 1 CIRCUITO BT CIRCUITO SANTA ROSALIA URBANO-RURAL APLICA PARA REDES DE DISTRIBUCION RURAL CONDUCTOR_TRENZADO/DESNUDO TRENZADO ALTURA (m) APOYO 8 DISPOSICION DEL APOYO I TIPO MATERIAL APOYO CONCRETO RESISTENCIA MECANICA APOYO 510 ESTADO APOYO R | I | CONCRETO | 510 | OP | R | SUSPENSION | IMP | M | 3 | 2 | ALUMINIO | 1 | IMP | M | 5.1308 | -70.8677 | 0 | 0 | 0 | ESTRUCTURA DE PASO DE BT, RED TRENZADA | 0 | N1P61 | N1L121 | N1L121 | N1L121 | NA | 0 | 99624 | 7084-1998 | 637 | 35 | 23 | 0 | RESOLUCION 015 2018 | RECURSOS PROPIOS | 100% | 2005-12-01 | 23/01/1998 | N1P61 | 085 | TRENZADO | 0 | 3 | 3 | 1 | 1 | 2 | 2 | 2 | 0 | 0 | 0 | 1¦RURAL¦TRENZADO¦ALUMINIO¦2 | 1¦RURAL¦TRENZADO¦ALUMINIO¦2 | 1¦RURAL¦TRENZADO¦ALUMINIO¦2 | N1L121 | N1L121 | N1L121 | 0 | NA | 0 | R | R | BT | 23/01/1998 | 35 | 23 | 0 | 1 | 0.7 | 0.24898 | 0.7 | M | O | 1¦RURAL¦TRENZADO¦ALUMINIO¦2 | 23/01/1998 | 35 | 23 | 0 | 1 | 0.4 | 0.2 | 0.4 | NO | NA | SI | NA | SE DESCONOCE | ELECTROVICHADA S.A. E.S.P.
BT | 1 | NA | VICHADA | SANTA ROSALIA | PUEBLO NUEVO | PUEBLO NUEVO | NA | 115/220 | BT CIRCUITO SANTA ROSALIA | RURAL | TRENZADO | NA | 195 | 0 | 8 | NIVEL DE TENSION 1 CIRCUITO BT CIRCUITO SANTA ROSALIA URBANO-RURAL APLICA PARA REDES DE DISTRIBUCION RURAL CONDUCTOR_TRENZADO/DESNUDO TRENZADO ALTURA (m) APOYO 8 DISPOSICION DEL APOYO I TIPO MATERIAL APOYO CONCRETO RESISTENCIA MECANICA APOYO 510 ESTADO APOYO R | I | CONCRETO | 510 | OP | R | SUSPENSION | IMP | M | 3 | 2 | ALUMINIO | 1 | IMP | M | 5.131 | -70.8675 | 0 | 0 | 0 | ESTRUCTURA DE PASO DE BT | 0 | N1P61 | N1L121 | N1L121 | N1L121 | NA | 0 | 99624 | 7084-1998 | 637 | 35 | 23 | 0 | RESOLUCION 015 2018 | RECURSOS PROPIOS | 100% | 2005-12-01 | 23/01/1998 | N1P61 | 085 | TRENZADO | 0 | 3 | 3 | 1 | 1 | 2 | 2 | 2 | 0 | 0 | 0 | 1¦RURAL¦TRENZADO¦ALUMINIO¦2 | 1¦RURAL¦TRENZADO¦ALUMINIO¦2 | 1¦RURAL¦TRENZADO¦ALUMINIO¦2 | N1L121 | N1L121 | N1L121 | 0 | NA | 0 | R | R | BT | 23/01/1998 | 35 | 23 | 0 | 1 | 0.7 | 0.24898 | 0.7 | M | O | 1¦RURAL¦TRENZADO¦ALUMINIO¦2 | 23/01/1998 | 35 | 23 | 0 | 1 | 0.4 | 0.2 | 0.4 | NO | NA | SI | NA | SE DESCONOCE | ELECTROVICHADA S.A. E.S.P.
BT | 1 | NA | VICHADA | SANTA ROSALIA | PUEBLO NUEVO | PUEBLO NUEVO | NA | 115/220 | BT CIRCUITO SANTA ROSALIA | RURAL | TRENZADO | NA | 196 | 0 | 8 | NIVEL DE TENSION 1 CIRCUITO BT CIRCUITO SANTA ROSALIA URBANO-RURAL APLICA PARA REDES DE DISTRIBUCION RURAL CONDUCTOR_TRENZADO/DESNUDO TRENZADO ALTURA (m) APOYO 8 DISPOSICION DEL APOYO I TIPO MATERIAL APOYO CONCRETO RESISTENCIA MECANICA APOYO 510 ESTADO APOYO R | I | CONCRETO | 510 | IMP | R | SUSPENSION | IMP | M | 3 | 2 | ALUMINIO | 1 | IMP | M | 5.131 | -70.8675 | 0 | 0 | 0 | POSTE DESMANTELADO | 0 | N1P61 | N1L121 | N1L121 | N1L121 | NA | 0 | 99624 | 7084-1998 | 637 | 35 | 23 | 0 | RESOLUCION 015 2018 | RECURSOS PROPIOS | 100% | 2005-12-01 | 23/01/1998 | N1P61 | 085 | TRENZADO | 0 | 3 | 3 | 1 | 1 | 2 | 2 | 2 | 0 | 0 | 0 | 1¦RURAL¦TRENZADO¦ALUMINIO¦2 | 1¦RURAL¦TRENZADO¦ALUMINIO¦2 | 1¦RURAL¦TRENZADO¦ALUMINIO¦2 | N1L121 | N1L121 | N1L121 | 0 | NA | 0 | R | R | BT | 23/01/1998 | 35 | 23 | 0 | 1 | 0.7 | 0.24898 | 0.7 | M | O | 1¦RURAL¦TRENZADO¦ALUMINIO¦2 | 23/01/1998 | 35 | 23 | 0 | 1 | 0.4 | 0.2 | 0.4 | NO | NA | SI | NA | SE DESCONOCE | ELECTROVICHADA S.A. E.S.P.
BT | 1 | NA | VICHADA | SANTA ROSALIA | PUEBLO NUEVO | PUEBLO NUEVO | NA | 115/220 | BT CIRCUITO SANTA ROSALIA | RURAL | DESNUDO | NA | 197 | 0 | 8 | NIVEL DE TENSION 1 CIRCUITO BT CIRCUITO SANTA ROSALIA URBANO-RURAL APLICA PARA REDES DE DISTRIBUCION RURAL CONDUCTOR_TRENZADO/DESNUDO DESNUDO ALTURA (m) APOYO 8 DISPOSICION DEL APOYO I TIPO MATERIAL APOYO CONCRETO RESISTENCIA MECANICA APOYO 510 ESTADO APOYO R | I | CONCRETO | 510 | IMP | R | SUSPENSION | IMP | M | 3 | 2 | ALUMINIO | 1 | IMP | M | 5.1311 | -70.8673 | 0 | 0 | 0 | POSTE DESMANTELADO | 0 | N1P13 | N1L100 | N1L100 | N1L100 | NA | 0 | 99624 | 7084-1998 | 637 | 35 | 23 | 0 | RESOLUCION 015 2018 | RECURSOS PROPIOS | 100% | 2005-12-01 | 23/01/1998 | N1P13 | 085 | DESNUDO | 0 | 3 | 3 | 1 | 1 | 2 | 2 | 2 | 0 | 0 | 0 | 1¦RURAL¦DESNUDO¦ALUMINIO¦2 | 1¦RURAL¦DESNUDO¦ALUMINIO¦2 | 1¦RURAL¦DESNUDO¦ALUMINIO¦2 | N1L100 | N1L100 | N1L100 | 0 | NA | 0 | R | R | BT | 23/01/1998 | 35 | 23 | 0 | 1 | 0.7 | 0.24898 | 0.7 | M | O | 1¦RURAL¦DESNUDO¦ALUMINIO¦2 | 23/01/1998 | 35 | 23 | 0 | 1 | 0.4 | 0.2 | 0.4 | NO | NA | SI | NA | SE DESCONOCE | ELECTROVICHADA S.A. E.S.P.
BT | 1 | NA | VICHADA | SANTA ROSALIA | CASCO URBANO | CASCO URBANO | AINEXTRANS 2 | 115/220 | BT CIRCUITO SANTA ROSALIA | RURAL | DESNUDO | NA | 36 | 0 | 8 | NIVEL DE TENSION 1 CIRCUITO BT CIRCUITO SANTA ROSALIA URBANO-RURAL APLICA PARA REDES DE DISTRIBUCION RURAL CONDUCTOR_TRENZADO/DESNUDO DESNUDO ALTURA (m) APOYO 8 DISPOSICION DEL APOYO I TIPO MATERIAL APOYO CONCRETO RESISTENCIA MECANICA APOYO 510 ESTADO APOYO B | I | CONCRETO | 510 | OP | B | SUSPENSION | OP | B | 2 | 2 | ALUMINIO | 1 | OP | B | 5.1446 | -70.8547 | 0 | 0 | 1 | ÚNICO PUESTO POR DISPOSICIÓN DEL ALCALDE A LA COMUNIDAD | 0 | N1P13 | N1L100 | N1L100 | N1L100 | NA | 0 | 99624 | 7277-1998 | 628 | 35 | 22 | 13 | RESOLUCION 015 2018 | RECURSOS PROPIOS | 100% | 2005-12-01 | 19/04/1999 | N1P13 | 085 | DESNUDO | 0 | 2 | 2 | 1 | 1 | 2 | 2 | 2 | 0 | 0 | 0 | 1¦RURAL¦DESNUDO¦ALUMINIO¦2 | 1¦RURAL¦DESNUDO¦ALUMINIO¦2 | 1¦RURAL¦DESNUDO¦ALUMINIO¦2 | N1L100 | N1L100 | N1L100 | 0 | NA | 0 | B | F | BT | 19/04/1999 | 35 | 22 | 13 | 1 | 0.9 | 0.44127 | 0.9 | B | F | 1¦RURAL¦DESNUDO¦ALUMINIO¦2 | 19/04/1999 | 35 | 22 | 13 | 1 | 0.9 | 0.44127 | 0.9 | NO | NA | SI | NA | SE DESCONOCE | ELECTROVICHADA S.A. E.S.P.
BT | 1 | NA | VICHADA | SANTA ROSALIA | CASCO URBANO | CASCO URBANO | NA | 115/220 | BT CIRCUITO SANTA ROSALIA | RURAL | DESNUDO | NA | 41 | 0 | 8 | NIVEL DE TENSION 1 CIRCUITO BT CIRCUITO SANTA ROSALIA URBANO-RURAL APLICA PARA REDES DE DISTRIBUCION RURAL CONDUCTOR_TRENZADO/DESNUDO DESNUDO ALTURA (m) APOYO 8 DISPOSICION DEL APOYO I TIPO MATERIAL APOYO CONCRETO RESISTENCIA MECANICA APOYO 510 ESTADO APOYO R | I | CONCRETO | 510 | IMP | R | SUSPENSION | IMP | M | 3 | 2 | ALUMINIO | 1 | IMP | M | 5.1404 | -70.8564 | 0 | 0 | 0 | POSTE DESMANTELADO AL LADO DE UNA VIVIENDA | 0 | N1P13 | N1L100 | N1L100 | N1L100 | NA | 0 | 99624 | 7277-1998 | 628 | 35 | 22 | 13 | RESOLUCION 015 2018 | RECURSOS PROPIOS | 100% | 2005-12-01 | 19/04/1999 | N1P13 | 085 | DESNUDO | 0 | 3 | 3 | 1 | 1 | 2 | 2 | 2 | 0 | 0 | 0 | 1¦RURAL¦DESNUDO¦ALUMINIO¦2 | 1¦RURAL¦DESNUDO¦ALUMINIO¦2 | 1¦RURAL¦DESNUDO¦ALUMINIO¦2 | N1L100 | N1L100 | N1L100 | 0 | NA | 0 | R | R | BT | 19/04/1999 | 35 | 22 | 13 | 1 | 0.7 | 0.28163 | 0.7 | M | O | 1¦RURAL¦DESNUDO¦ALUMINIO¦2 | 19/04/1999 | 35 | 22 | 13 | 1 | 0.4 | 0.2 | 0.4 | NO | NA | SI | NA | SE DESCONOCE | ELECTROVICHADA S.A. E.S.P.
BT | 1 | NA | VICHADA | SANTA ROSALIA | CASCO URBANO | CASCO URBANO | AINEXTRANS 1 | 115/220 | BT CIRCUITO SANTA ROSALIA | RURAL | TRENZADO | NA | 46 | 0 | 8 | NIVEL DE TENSION 1 CIRCUITO BT CIRCUITO SANTA ROSALIA URBANO-RURAL APLICA PARA REDES DE DISTRIBUCION RURAL CONDUCTOR_TRENZADO/DESNUDO TRENZADO ALTURA (m) APOYO 8 DISPOSICION DEL APOYO I TIPO MATERIAL APOYO CONCRETO RESISTENCIA MECANICA APOYO 510 ESTADO APOYO R | I | CONCRETO | 510 | OP | R | SUSPENSION | IMP | M | 3 | 2 | ALUMINIO | 1 | IMP | M | 5.1442 | -70.8579 | 0 | 1 | 0 | ESTRUCTURA DE PASO DE BT RED TRENZADA, AP, UBICADA EN LA ESTACIÓN DE POLICÍA | 0 | N1P61 | N1L121 | N1L121 | N1L121 | NA | N1PT | 99624 | 7277-1998 | 628 | 35 | 22 | 13 | RESOLUCION 015 2018 | RECURSOS PROPIOS | 100% | 2005-12-01 | 19/04/1999 | N1P61 | 085 | TRENZADO | 0 | 3 | 3 | 1 | 1 | 2 | 2 | 2 | 0 | 0 | 0 | 1¦RURAL¦TRENZADO¦ALUMINIO¦2 | 1¦RURAL¦TRENZADO¦ALUMINIO¦2 | 1¦RURAL¦TRENZADO¦ALUMINIO¦2 | N1L121 | N1L121 | N1L121 | 1 | NA | N1PT | R | R | BT | 19/04/1999 | 35 | 22 | 13 | 1 | 0.7 | 0.28163 | 0.7 | M | O | 1¦RURAL¦TRENZADO¦ALUMINIO¦2 | 19/04/1999 | 35 | 22 | 13 | 1 | 0.4 | 0.2 | 0.4 | NO | NA | SI | NA | SE DESCONOCE | ELECTROVICHADA S.A. E.S.P.
BT | 1 | NA | VICHADA | SANTA ROSALIA | CASCO URBANO | CASCO URBANO | AINEXTRANS 1 | 115/220 | BT CIRCUITO SANTA ROSALIA | RURAL | TRENZADO | NA | 47 | 0 | 8 | NIVEL DE TENSION 1 CIRCUITO BT CIRCUITO SANTA ROSALIA URBANO-RURAL APLICA PARA REDES DE DISTRIBUCION RURAL CONDUCTOR_TRENZADO/DESNUDO TRENZADO ALTURA (m) APOYO 8 DISPOSICION DEL APOYO I TIPO MATERIAL APOYO CONCRETO RESISTENCIA MECANICA APOYO 510 ESTADO APOYO R | I | CONCRETO | 510 | OP | R | SUSPENSION | IMP | M | 3 | 2 | ALUMINIO | 1 | IMP | M | 5.1443 | -70.8576 | 0 | 0 | 0 | ESTRUCTURA DE PASO DE BT, RED TRENZADA, AP | 0 | N1P61 | N1L121 | N1L121 | N1L121 | NA | 0 | 99624 | 7277-1998 | 628 | 35 | 22 | 13 | RESOLUCION 015 2018 | RECURSOS PROPIOS | 100% | 2005-12-01 | 19/04/1999 | N1P61 | 085 | TRENZADO | 0 | 3 | 3 | 1 | 1 | 2 | 2 | 2 | 0 | 0 | 0 | 1¦RURAL¦TRENZADO¦ALUMINIO¦2 | 1¦RURAL¦TRENZADO¦ALUMINIO¦2 | 1¦RURAL¦TRENZADO¦ALUMINIO¦2 | N1L121 | N1L121 | N1L121 | 0 | NA | 0 | R | R | BT | 19/04/1999 | 35 | 22 | 13 | 1 | 0.7 | 0.28163 | 0.7 | M | O | 1¦RURAL¦TRENZADO¦ALUMINIO¦2 | 19/04/1999 | 35 | 22 | 13 | 1 | 0.4 | 0.2 | 0.4 | NO | NA | SI | NA | SE DESCONOCE | ELECTROVICHADA S.A. E.S.P.
BT | 1 | NA | VICHADA | SANTA ROSALIA | CASCO URBANO | CASCO URBANO | AINEXTRANS 1 | 115/220 | BT CIRCUITO SANTA ROSALIA | RURAL | DESNUDO | NA | 48 | 0 | 8 | NIVEL DE TENSION 1 CIRCUITO BT CIRCUITO SANTA ROSALIA URBANO-RURAL APLICA PARA REDES DE DISTRIBUCION RURAL CONDUCTOR_TRENZADO/DESNUDO DESNUDO ALTURA (m) APOYO 8 DISPOSICION DEL APOYO I TIPO MATERIAL APOYO CONCRETO RESISTENCIA MECANICA APOYO 510 ESTADO APOYO R | I | CONCRETO | 510 | OP | R | SUSPENSION | IMP | M | 3 | 2 | ALUMINIO | 1 | IMP | M | 5.1435 | -70.8589 | 0 | 0 | 0 | ESTRUCTURA SOPORTE DE ACOMETIDA USUARIO BT | 0 | N1P13 | N1L100 | N1L100 | N1L100 | NA | 0 | 99624 | 7277-1998 | 628 | 35 | 22 | 13 | RESOLUCION 015 2018 | RECURSOS PROPIOS | 100% | 2005-12-01 | 19/04/1999 | N1P13 | 085 | DESNUDO | 0 | 3 | 3 | 1 | 1 | 2 | 2 | 2 | 0 | 0 | 0 | 1¦RURAL¦DESNUDO¦ALUMINIO¦2 | 1¦RURAL¦DESNUDO¦ALUMINIO¦2 | 1¦RURAL¦DESNUDO¦ALUMINIO¦2 | N1L100 | N1L100 | N1L100 | 0 | NA | 0 | R | R | BT | 19/04/1999 | 35 | 22 | 13 | 1 | 0.7 | 0.28163 | 0.7 | M | O | 1¦RURAL¦DESNUDO¦ALUMINIO¦2 | 19/04/1999 | 35 | 22 | 13 | 1 | 0.4 | 0.2 | 0.4 | NO | NA | SI | NA | SE DESCONOCE | ELECTROVICHADA S.A. E.S.P.
BT | 1 | NA | VICHADA | SANTA ROSALIA | CASCO URBANO | CASCO URBANO | NA | 115/220 | BT CIRCUITO SANTA ROSALIA | RURAL | DESNUDO | NA | 49 | 0 | 8 | NIVEL DE TENSION 1 CIRCUITO BT CIRCUITO SANTA ROSALIA URBANO-RURAL APLICA PARA REDES DE DISTRIBUCION RURAL CONDUCTOR_TRENZADO/DESNUDO DESNUDO ALTURA (m) APOYO 8 DISPOSICION DEL APOYO I TIPO MATERIAL APOYO CONCRETO RESISTENCIA MECANICA APOYO 510 ESTADO APOYO R | I | CONCRETO | 510 | IMP | R | SUSPENSION | IMP | M | 3 | 2 | ALUMINIO | 1 | IMP | M | 5.1425 | -70.8587 | 0 | 0 | 0 | POSTE DESMANTELADO AL LADO VIVIENDA | 0 | N1P13 | N1L100 | N1L100 | N1L100 | NA | 0 | 99624 | 7277-1998 | 628 | 35 | 22 | 13 | RESOLUCION 015 2018 | RECURSOS PROPIOS | 100% | 2005-12-01 | 19/04/1999 | N1P13 | 085 | DESNUDO | 0 | 3 | 3 | 1 | 1 | 2 | 2 | 2 | 0 | 0 | 0 | 1¦RURAL¦DESNUDO¦ALUMINIO¦2 | 1¦RURAL¦DESNUDO¦ALUMINIO¦2 | 1¦RURAL¦DESNUDO¦ALUMINIO¦2 | N1L100 | N1L100 | N1L100 | 0 | NA | 0 | R | R | BT | 19/04/1999 | 35 | 22 | 13 | 1 | 0.7 | 0.28163 | 0.7 | M | O | 1¦RURAL¦DESNUDO¦ALUMINIO¦2 | 19/04/1999 | 35 | 22 | 13 | 1 | 0.4 | 0.2 | 0.4 | NO | NA | SI | NA | SE DESCONOCE | ELECTROVICHADA S.A. E.S.P.
BT | 1 | NA | VICHADA | SANTA ROSALIA | CASCO URBANO | CASCO URBANO | NA | 115/220 | BT CIRCUITO SANTA ROSALIA | RURAL | DESNUDO | NA | 102 | 0 | 8 | NIVEL DE TENSION 1 CIRCUITO BT CIRCUITO SANTA ROSALIA URBANO-RURAL APLICA PARA REDES DE DISTRIBUCION RURAL CONDUCTOR_TRENZADO/DESNUDO DESNUDO ALTURA (m) APOYO 8 DISPOSICION DEL APOYO I TIPO MATERIAL APOYO CONCRETO RESISTENCIA MECANICA APOYO 510 ESTADO APOYO R | I | CONCRETO | 510 | IMP | R | SUSPENSION | IMP | M | 3 | 2 | ALUMINIO | 2 | IMP | M | 5.1392 | -70.8608 | 0 | 0 | 0 | POSTE DESMANTELADO | 0 | N1P13 | N1L100 | N1L100 | N1L100 | NA | 0 | 99624 | 7277-1998 | 628 | 35 | 22 | 13 | RESOLUCION 015 2018 | RECURSOS PROPIOS | 100% | 2005-12-01 | 19/04/1999 | N1P13 | 085 | DESNUDO | 0 | 3 | 3 | 1 | 1 | 2 | 2 | 2 | 0 | 0 | 0 | 1¦RURAL¦DESNUDO¦ALUMINIO¦2 | 1¦RURAL¦DESNUDO¦ALUMINIO¦2 | 1¦RURAL¦DESNUDO¦ALUMINIO¦2 | N1L100 | N1L100 | N1L100 | 0 | NA | 0 | R | R | BT | 19/04/1999 | 35 | 22 | 13 | 1 | 0.7 | 0.28163 | 0.7 | M | O | 1¦RURAL¦DESNUDO¦ALUMINIO¦2 | 19/04/1999 | 35 | 22 | 13 | 1 | 0.4 | 0.2 | 0.4 | NO | NA | SI | NA | SE DESCONOCE | ELECTROVICHADA S.A. E.S.P.
BT | 1 | 3 | VICHADA | SANTA ROSALIA | CASCO URBANO | CASCO URBANO | AINEXTRANSF 10 | 115/220 | BT CIRCUITO #4 SANTA ROSALIA | RURAL | DESNUDO | 104 | 105 | 34.01 | 8 | NIVEL DE TENSION 1 CIRCUITO BT CIRCUITO SANTA ROSALIA URBANO-RURAL APLICA PARA REDES DE DISTRIBUCION RURAL CONDUCTOR_TRENZADO/DESNUDO DESNUDO ALTURA (m) APOYO 8 DISPOSICION DEL APOYO I TIPO MATERIAL APOYO CONCRETO RESISTENCIA MECANICA APOYO 510 ESTADO APOYO R | I | CONCRETO | 510 | OP | R | SUSPENSION | OP | R | 3 | 2 | ALUMINIO | 2 | OP | B | 5.1389 | -70.8611 | 0 | 0 | 0 | ESTRUCTURA DE PASO DE BT RED ABIERTA TRES FASES Y NEUTRO, REFLECTOR MANGA DE COLEO | 136.04 | N1P13 | N1L100 | N1L100 | N1L100 | NA | 0 | 99624 | 7277-1998 | 628 | 35 | 22 | 13 | RESOLUCION 015 2018 | RECURSOS PROPIOS | 100% | 2005-12-01 | 19/04/1999 | N1P13 | 085 | DESNUDO | 34.01 | 3 | 3 | 1 | 1 | 2 | 2 | 2 | 102.03 | 34.01 | 0 | 1¦RURAL¦DESNUDO¦ALUMINIO¦2 | 1¦RURAL¦DESNUDO¦ALUMINIO¦2 | 1¦RURAL¦DESNUDO¦ALUMINIO¦2 | N1L100 | N1L100 | N1L100 | 0 | NA | 0 | R | R | BT | 19/04/1999 | 35 | 22 | 13 | 1 | 0.7 | 0.28163 | 0.7 | B | F | 1¦RURAL¦DESNUDO¦ALUMINIO¦2 | 19/04/1999 | 35 | 22 | 13 | 1 | 0.9 | 0.44127 | 0.9 | NO | NA | SI | NA | SE DESCONOCE | ELECTROVICHADA S.A. E.S.P.
BT | 1 | NA | VICHADA | SANTA ROSALIA | CASCO URBANO | CASCO URBANO | NA | 115/220 | BT CIRCUITO SANTA ROSALIA | RURAL | TRENZADO | NA | 116 | 0 | 8 | NIVEL DE TENSION 1 CIRCUITO BT CIRCUITO SANTA ROSALIA URBANO-RURAL APLICA PARA REDES DE DISTRIBUCION RURAL CONDUCTOR_TRENZADO/DESNUDO TRENZADO ALTURA (m) APOYO 8 DISPOSICION DEL APOYO I TIPO MATERIAL APOYO CONCRETO RESISTENCIA MECANICA APOYO 510 ESTADO APOYO R | I | CONCRETO | 510 | OP | R | SUSPENSION | IMP | M | 3 | 2 | ALUMINIO | 3 | IMP | M | 5.1361 | -70.8627 | 0 | 0 | 0 | EL APOYO FUE UTILIZADO PARA RED TRENZADA | 0 | N1P61 | N1L121 | N1L121 | N1L121 | NA | 0 | 99624 | 7277-1998 | 628 | 35 | 22 | 13 | RESOLUCION 015 2018 | RECURSOS PROPIOS | 100% | 2005-12-01 | 19/04/1999 | N1P61 | 085 | TRENZADO | 0 | 3 | 3 | 1 | 1 | 2 | 2 | 2 | 0 | 0 | 0 | 1¦RURAL¦TRENZADO¦ALUMINIO¦2 | 1¦RURAL¦TRENZADO¦ALUMINIO¦2 | 1¦RURAL¦TRENZADO¦ALUMINIO¦2 | N1L121 | N1L121 | N1L121 | 0 | NA | 0 | R | R | BT | 19/04/1999 | 35 | 22 | 13 | 1 | 0.7 | 0.28163 | 0.7 | M | O | 1¦RURAL¦TRENZADO¦ALUMINIO¦2 | 19/04/1999 | 35 | 22 | 13 | 1 | 0.4 | 0.2 | 0.4 | NO | NA | SI | NA | SE DESCONOCE | ELECTROVICHADA S.A. E.S.P.
BT | 1 | NA | VICHADA | SANTA ROSALIA | CASCO URBANO | CASCO URBANO | NA | 115/220 | BT CIRCUITO SANTA ROSALIA | RURAL | TRENZADO | NA | 118 | 0 | 8 | NIVEL DE TENSION 1 CIRCUITO BT CIRCUITO SANTA ROSALIA URBANO-RURAL APLICA PARA REDES DE DISTRIBUCION RURAL CONDUCTOR_TRENZADO/DESNUDO TRENZADO ALTURA (m) APOYO 8 DISPOSICION DEL APOYO I TIPO MATERIAL APOYO CONCRETO RESISTENCIA MECANICA APOYO 510 ESTADO APOYO R | I | CONCRETO | 510 | OP | R | SUSPENSION | IMP | M | 3 | 2 | ALUMINIO | 3 | IMP | M | 5.1357 | -70.8628 | 0 | 0 | 0 | EL APOYO FUE UTILIZADO PARA RED TRENZADA | 0 | N1P61 | N1L121 | N1L121 | N1L121 | NA | 0 | 99624 | 7277-1998 | 628 | 35 | 22 | 13 | RESOLUCION 015 2018 | RECURSOS PROPIOS | 100% | 2005-12-01 | 19/04/1999 | N1P61 | 085 | TRENZADO | 0 | 3 | 3 | 1 | 1 | 2 | 2 | 2 | 0 | 0 | 0 | 1¦RURAL¦TRENZADO¦ALUMINIO¦2 | 1¦RURAL¦TRENZADO¦ALUMINIO¦2 | 1¦RURAL¦TRENZADO¦ALUMINIO¦2 | N1L121 | N1L121 | N1L121 | 0 | NA | 0 | R | R | BT | 19/04/1999 | 35 | 22 | 13 | 1 | 0.7 | 0.28163 | 0.7 | M | O | 1¦RURAL¦TRENZADO¦ALUMINIO¦2 | 19/04/1999 | 35 | 22 | 13 | 1 | 0.4 | 0.2 | 0.4 | NO | NA | SI | NA | SE DESCONOCE | ELECTROVICHADA S.A. E.S.P.
BT | 1 | NA | VICHADA | SANTA ROSALIA | CASCO URBANO | CASCO URBANO | AINEXTRANSF 1 | 115/220 | BT CIRCUITO SANTA ROSALIA | RURAL | TRENZADO | NA | 120 | 0 | 8 | NIVEL DE TENSION 1 CIRCUITO BT CIRCUITO SANTA ROSALIA URBANO-RURAL APLICA PARA REDES DE DISTRIBUCION RURAL CONDUCTOR_TRENZADO/DESNUDO TRENZADO ALTURA (m) APOYO 8 DISPOSICION DEL APOYO I TIPO MATERIAL APOYO CONCRETO RESISTENCIA MECANICA APOYO 510 ESTADO APOYO R | I | CONCRETO | 510 | OP | R | SUSPENSION | IMP | M | 3 | 2 | ALUMINIO | 3 | IMP | M | 5.1352 | -70.8631 | 0 | 0 | 0 | EL APOYO SOSTIENE UNA RED BT QUE NO ES DEL IPSE | 0 | N1P61 | N1L121 | N1L121 | N1L121 | NA | 0 | 99624 | 7277-1998 | 628 | 35 | 22 | 13 | RESOLUCION 015 2018 | RECURSOS PROPIOS | 100% | 2005-12-01 | 19/04/1999 | N1P61 | 085 | TRENZADO | 0 | 3 | 3 | 1 | 1 | 2 | 2 | 2 | 0 | 0 | 0 | 1¦RURAL¦TRENZADO¦ALUMINIO¦2 | 1¦RURAL¦TRENZADO¦ALUMINIO¦2 | 1¦RURAL¦TRENZADO¦ALUMINIO¦2 | N1L121 | N1L121 | N1L121 | 0 | NA | 0 | R | R | BT | 19/04/1999 | 35 | 22 | 13 | 1 | 0.7 | 0.28163 | 0.7 | M | O | 1¦RURAL¦TRENZADO¦ALUMINIO¦2 | 19/04/1999 | 35 | 22 | 13 | 1 | 0.4 | 0.2 | 0.4 | NO | NA | SI | NA | SE DESCONOCE | ELECTROVICHADA S.A. E.S.P.
BT | 1 | NA | VICHADA | SANTA ROSALIA | CASCO URBANO | CASCO URBANO | NA | 115/220 | BT CIRCUITO SANTA ROSALIA | RURAL | TRENZADO | NA | 122 | 0 | 8 | NIVEL DE TENSION 1 CIRCUITO BT CIRCUITO SANTA ROSALIA URBANO-RURAL APLICA PARA REDES DE DISTRIBUCION RURAL CONDUCTOR_TRENZADO/DESNUDO TRENZADO ALTURA (m) APOYO 8 DISPOSICION DEL APOYO I TIPO MATERIAL APOYO CONCRETO RESISTENCIA MECANICA APOYO 510 ESTADO APOYO R | I | CONCRETO | 510 | OP | R | SUSPENSION | IMP | M | 3 | 2 | ALUMINIO | 3 | IMP | M | 5.1348 | -70.8632 | 0 | 0 | 0 | EL APOYO FUE UTILIZADO PARA RED TRENZADA | 0 | N1P61 | N1L121 | N1L121 | N1L121 | NA | 0 | 99624 | 7277-1998 | 628 | 35 | 22 | 13 | RESOLUCION 015 2018 | RECURSOS PROPIOS | 100% | 2005-12-01 | 19/04/1999 | N1P61 | 085 | TRENZADO | 0 | 3 | 3 | 1 | 1 | 2 | 2 | 2 | 0 | 0 | 0 | 1¦RURAL¦TRENZADO¦ALUMINIO¦2 | 1¦RURAL¦TRENZADO¦ALUMINIO¦2 | 1¦RURAL¦TRENZADO¦ALUMINIO¦2 | N1L121 | N1L121 | N1L121 | 0 | NA | 0 | R | R | BT | 19/04/1999 | 35 | 22 | 13 | 1 | 0.7 | 0.28163 | 0.7 | M | O | 1¦RURAL¦TRENZADO¦ALUMINIO¦2 | 19/04/1999 | 35 | 22 | 13 | 1 | 0.4 | 0.2 | 0.4 | NO | NA | SI | NA | SE DESCONOCE | ELECTROVICHADA S.A. E.S.P.
BT | 1 | NA | VICHADA | SANTA ROSALIA | CASCO URBANO | CASCO URBANO | NA | 115/220 | BT CIRCUITO SANTA ROSALIA | RURAL | TRENZADO | NA | 124 | 0 | 8 | NIVEL DE TENSION 1 CIRCUITO BT CIRCUITO SANTA ROSALIA URBANO-RURAL APLICA PARA REDES DE DISTRIBUCION RURAL CONDUCTOR_TRENZADO/DESNUDO TRENZADO ALTURA (m) APOYO 8 DISPOSICION DEL APOYO I TIPO MATERIAL APOYO CONCRETO RESISTENCIA MECANICA APOYO 510 ESTADO APOYO R | I | CONCRETO | 510 | OP | R | RETENCION | IMP | M | 3 | 2 | ALUMINIO | 3 | IMP | M | 5.1344 | -70.8634 | 0 | 0 | 1 | EL APOYO FUE UTILIZADO PARA RED TRENZADA | 0 | N1P85 | N1L121 | N1L121 | N1L121 | NA | 0 | 99624 | 7277-1998 | 628 | 35 | 22 | 13 | RESOLUCION 015 2018 | RECURSOS PROPIOS | 100% | 2005-12-01 | 19/04/1999 | N1P85 | 085 | TRENZADO | 0 | 3 | 3 | 1 | 1 | 2 | 2 | 2 | 0 | 0 | 0 | 1¦RURAL¦TRENZADO¦ALUMINIO¦2 | 1¦RURAL¦TRENZADO¦ALUMINIO¦2 | 1¦RURAL¦TRENZADO¦ALUMINIO¦2 | N1L121 | N1L121 | N1L121 | 0 | NA | 0 | R | R | BT | 19/04/1999 | 35 | 22 | 13 | 1 | 0.7 | 0.28163 | 0.7 | M | O | 1¦RURAL¦TRENZADO¦ALUMINIO¦2 | 19/04/1999 | 35 | 22 | 13 | 1 | 0.4 | 0.2 | 0.4 | NO | NA | SI | NA | SE DESCONOCE | ELECTROVICHADA S.A. E.S.P.
BT | 1 | NA | VICHADA | SANTA ROSALIA | CASCO URBANO | CASCO URBANO | NA | 115/220 | BT CIRCUITO SANTA ROSALIA | RURAL | DESNUDO | NA | 125 | 0 | 8 | NIVEL DE TENSION 1 CIRCUITO BT CIRCUITO SANTA ROSALIA URBANO-RURAL APLICA PARA REDES DE DISTRIBUCION RURAL CONDUCTOR_TRENZADO/DESNUDO DESNUDO ALTURA (m) APOYO 8 DISPOSICION DEL APOYO I TIPO MATERIAL APOYO CONCRETO RESISTENCIA MECANICA APOYO 510 ESTADO APOYO M | I | CONCRETO | 510 | IMP | R | SUSPENSION | IMP | M | 3 | 2 | ALUMINIO | 3 | IMP | M | 5.1343 | -70.8634 | 0 | 0 | 0 | ESTRUCTURA EN ABANDONÓ FUERA DE SERVICIO | 0 | N1P13 | N1L100 | N1L100 | N1L100 | NA | 0 | 99624 | 7277-1998 | 628 | 35 | 22 | 0 | RESOLUCION 015 2018 | RECURSOS PROPIOS | 100% | 2005-12-01 | 19/04/1999 | N1P13 | 085 | DESNUDO | 0 | 3 | 3 | 1 | 1 | 2 | 2 | 2 | 0 | 0 | 0 | 1¦RURAL¦DESNUDO¦ALUMINIO¦2 | 1¦RURAL¦DESNUDO¦ALUMINIO¦2 | 1¦RURAL¦DESNUDO¦ALUMINIO¦2 | N1L100 | N1L100 | N1L100 | 0 | NA | 0 | R | R | BT | 19/04/1999 | 35 | 22 | 0 | 1 | 0.7 | 0.28163 | 0.7 | M | O | 1¦RURAL¦DESNUDO¦ALUMINIO¦2 | 19/04/1999 | 35 | 22 | 0 | 1 | 0.4 | 0.2 | 0.4 | NO | NA | SI | NA | SE DESCONOCE | ELECTROVICHADA S.A. E.S.P.
BT | 1 | 2 | VICHADA | SANTA ROSALIA | CASCO URBANO | CASCO URBANO | AINEXTRANSF 6 | 115/220 | BT CIRCUITO #8 SANTA ROSALIA | RURAL | DESNUDO | 167 | 166 | 61.78 | 8 | NIVEL DE TENSION 1 CIRCUITO BT CIRCUITO SANTA ROSALIA URBANO-RURAL APLICA PARA REDES DE DISTRIBUCION RURAL CONDUCTOR_TRENZADO/DESNUDO DESNUDO ALTURA (m) APOYO 8 DISPOSICION DEL APOYO I TIPO MATERIAL APOYO CONCRETO RESISTENCIA MECANICA APOYO 510 ESTADO APOYO R | I | CONCRETO | 510 | OP | R | SUSPENSION | OP | R | 2 | 2 | ALUMINIO | 2 | OP | B | 5.1294 | -70.8728 | 0 | 0 | 0 | ESTRUCTURA DE PASO DE BT | 185.34 | N1P13 | N1L100 | N1L100 | N1L100 | NA | 0 | 99624 | 7277-1998 | 628 | 35 | 22 | 13 | RESOLUCION 015 2018 | RECURSOS PROPIOS | 100% | 2005-12-01 | 19/04/1999 | N1P13 | 085 | DESNUDO | 61.78 | 2 | 2 | 1 | 1 | 2 | 2 | 2 | 123.56 | 61.78 | 0 | 1¦RURAL¦DESNUDO¦ALUMINIO¦2 | 1¦RURAL¦DESNUDO¦ALUMINIO¦2 | 1¦RURAL¦DESNUDO¦ALUMINIO¦2 | N1L100 | N1L100 | N1L100 | 0 | NA | 0 | R | R | BT | 19/04/1999 | 35 | 22 | 13 | 1 | 0.7 | 0.28163 | 0.7 | B | F | 1¦RURAL¦DESNUDO¦ALUMINIO¦2 | 19/04/1999 | 35 | 22 | 13 | 1 | 0.9 | 0.44127 | 0.9 | NO | NA | SI | NA | SE DESCONOCE | ELECTROVICHADA S.A. E.S.P.
BT | 1 | NA | VICHADA | SANTA ROSALIA | CASCO URBANO | CASCO URBANO | NA | 115/220 | BT CIRCUITO SANTA ROSALIA | RURAL | DESNUDO | NA | 168 | 0 | 8 | NIVEL DE TENSION 1 CIRCUITO BT CIRCUITO SANTA ROSALIA URBANO-RURAL APLICA PARA REDES DE DISTRIBUCION RURAL CONDUCTOR_TRENZADO/DESNUDO DESNUDO ALTURA (m) APOYO 8 DISPOSICION DEL APOYO I TIPO MATERIAL APOYO CONCRETO RESISTENCIA MECANICA APOYO 510 ESTADO APOYO M | I | CONCRETO | 510 | IMP | R | SUSPENSION | IMP | M | 3 | 2 | ALUMINIO | 2 | IMP | M | 5.1291 | -70.8728 | 0 | 0 | 0 | POSTE EN REGULAR ESTADO | 0 | N1P13 | N1L100 | N1L100 | N1L100 | NA | 0 | 99624 | 7277-1998 | 628 | 35 | 22 | 0 | RESOLUCION 015 2018 | RECURSOS PROPIOS | 100% | 2005-12-01 | 19/04/1999 | N1P13 | 085 | DESNUDO | 0 | 3 | 3 | 1 | 1 | 2 | 2 | 2 | 0 | 0 | 0 | 1¦RURAL¦DESNUDO¦ALUMINIO¦2 | 1¦RURAL¦DESNUDO¦ALUMINIO¦2 | 1¦RURAL¦DESNUDO¦ALUMINIO¦2 | N1L100 | N1L100 | N1L100 | 0 | NA | 0 | R | R | BT | 19/04/1999 | 35 | 22 | 0 | 1 | 0.7 | 0.28163 | 0.7 | M | O | 1¦RURAL¦DESNUDO¦ALUMINIO¦2 | 19/04/1999 | 35 | 22 | 0 | 1 | 0.4 | 0.2 | 0.4 | NO | NA | SI | NA | SE DESCONOCE | ELECTROVICHADA S.A. E.S.P.
BT | 1 | 6 | VICHADA | SANTA ROSALIA | CASCO URBANO | CASCO URBANO | AINEXTRANSF 6 | 115/220 | BT CIRCUITO #7 SANTA ROSALIA | RURAL | DESNUDO | 170 | 169 | 68.87 | 8 | NIVEL DE TENSION 1 CIRCUITO BT CIRCUITO SANTA ROSALIA URBANO-RURAL APLICA PARA REDES DE DISTRIBUCION RURAL CONDUCTOR_TRENZADO/DESNUDO DESNUDO ALTURA (m) APOYO 8 DISPOSICION DEL APOYO I TIPO MATERIAL APOYO CONCRETO RESISTENCIA MECANICA APOYO 510 ESTADO APOYO R | I | CONCRETO | 510 | OP | R | SUSPENSION | OP | R | 3 | 2 | ALUMINIO | 2 | OP | B | 5.1297 | -70.8713 | 0 | 0 | 0 | ESTRUCTURA DE PASO BT | 275.48 | N1P13 | N1L100 | N1L100 | N1L100 | NA | 0 | 99624 | 7277-1998 | 628 | 35 | 22 | 13 | RESOLUCION 015 2018 | RECURSOS PROPIOS | 100% | 2005-12-01 | 19/04/1999 | N1P13 | 085 | DESNUDO | 68.87 | 3 | 3 | 1 | 1 | 2 | 2 | 2 | 206.61 | 68.87 | 0 | 1¦RURAL¦DESNUDO¦ALUMINIO¦2 | 1¦RURAL¦DESNUDO¦ALUMINIO¦2 | 1¦RURAL¦DESNUDO¦ALUMINIO¦2 | N1L100 | N1L100 | N1L100 | 0 | NA | 0 | R | R | BT | 19/04/1999 | 35 | 22 | 13 | 1 | 0.7 | 0.28163 | 0.7 | B | F | 1¦RURAL¦DESNUDO¦ALUMINIO¦2 | 19/04/1999 | 35 | 22 | 13 | 1 | 0.9 | 0.44127 | 0.9 | NO | NA | SI | NA | SE DESCONOCE | ELECTROVICHADA S.A. E.S.P.
BT | 1 | NA | VICHADA | SANTA ROSALIA | CASCO URBANO | CASCO URBANO | NA | 115/220 | BT CIRCUITO SANTA ROSALIA | RURAL | DESNUDO | NA | 39 | 0 | 8 | NIVEL DE TENSION 1 CIRCUITO BT CIRCUITO SANTA ROSALIA URBANO-RURAL APLICA PARA REDES DE DISTRIBUCION RURAL CONDUCTOR_TRENZADO/DESNUDO DESNUDO ALTURA (m) APOYO 8 DISPOSICION DEL APOYO I TIPO MATERIAL APOYO CONCRETO RESISTENCIA MECANICA APOYO 510 ESTADO APOYO R | I | CONCRETO | 510 | IMP | R | SUSPENSION | IMP | M | 3 | 2 | ALUMINIO | 1 | IMP | M | 5.1408 | -70.8566 | 0 | 0 | 0 | POSTE DESMANTELADO | 0 | N1P13 | N1L100 | N1L100 | N1L100 | NA | 0 | 99624 | 7277-1998 | 628 | 35 | 22 | 13 | RESOLUCION 015 2018 | RECURSOS PROPIOS | 100% | 2005-12-01 | 19/04/1999 | N1P13 | 085 | DESNUDO | 0 | 3 | 3 | 1 | 1 | 2 | 2 | 2 | 0 | 0 | 0 | 1¦RURAL¦DESNUDO¦ALUMINIO¦2 | 1¦RURAL¦DESNUDO¦ALUMINIO¦2 | 1¦RURAL¦DESNUDO¦ALUMINIO¦2 | N1L100 | N1L100 | N1L100 | 0 | NA | 0 | R | R | BT | 19/04/1999 | 35 | 22 | 13 | 1 | 0.7 | 0.28163 | 0.7 | M | O | 1¦RURAL¦DESNUDO¦ALUMINIO¦2 | 19/04/1999 | 35 | 22 | 13 | 1 | 0.4 | 0.2 | 0.4 | NO | NA | SI | NA | SE DESCONOCE | ELECTROVICHADA S.A. E.S.P.
BT | 1 | 2 | VICHADA | SANTA ROSALIA | CASCO URBANO | CASCO URBANO | AINEXTRANSF 5 | 115/220 | BT CIRCUITO #12 SANTA ROSALIA | RURAL | DESNUDO | 1000017 | 162 | 102.43 | 8 | NIVEL DE TENSION 1 CIRCUITO BT CIRCUITO SANTA ROSALIA INEXTRANSF 5 URBANO-RURAL APLICA PARA REDES DE DISTRIBUCION RURAL CONDUCTOR_TRENZADO/DESNUDO DESNUDO ALTURA (m) APOYO 8 DISPOSICION DEL APOYO I TIPO MATERIAL APOYO CONCRETO RESISTENCIA MECANICA APOYO 510 ESTADO APOYO R | I | CONCRETO | 510 | OP | R | RETENCION | OP | R | 1 | 2 | ALUMINIO | 2 | OP | B | 5.125 | -70.8736 | 0 | 1 | 1 | DOBLE RETENCIÓN EN BT, RED TRIFILAR BIFASICA Y RED BIFILAR MONOFASICA, UNA RETENIDA DE BT | 204.86 | N1P37 | N1L100 | N1L100 | N1L100 | NA | N1PT | 99624 | 7277-1998 | 628 | 35 | 22 | 13 | RESOLUCION 015 2018 | RECURSOS PROPIOS | 100% | 2005-12-01 | 19/04/1999 | N1P37 | 085 | DESNUDO | 102.43 | 1 | 1 | 1 | 1 | 2 | 2 | 2 | 102.43 | 102.43 | 0 | 1¦RURAL¦DESNUDO¦ALUMINIO¦2 | 1¦RURAL¦DESNUDO¦ALUMINIO¦2 | 1¦RURAL¦DESNUDO¦ALUMINIO¦2 | N1L100 | N1L100 | N1L100 | 1 | NA | N1PT | R | R | BT | 19/04/1999 | 35 | 22 | 13 | 1 | 0.7 | 0.28163 | 0.7 | B | F | 1¦RURAL¦DESNUDO¦ALUMINIO¦2 | 19/04/1999 | 35 | 22 | 13 | 1 | 0.9 | 0.44127 | 0.9 | NO | NA | SI | NA | SE DESCONOCE | ELECTROVICHADA S.A. E.S.P.
BT | 1 | NA | VICHADA | SANTA ROSALIA | SANTA ROSALIA | SANTA ROSALIA | AINEXTRANSF 5 | 115/220 | BT CIRCUITO SANTA ROSALIA INEXTRANSF 5 | RURAL | DESNUDO | NA | 1000018 | 0 | 7 | NIVEL DE TENSION 1 CIRCUITO BT CIRCUITO SANTA ROSALIA INEXTRANSF 5 URBANO-RURAL APLICA PARA REDES DE DISTRIBUCION RURAL CONDUCTOR_TRENZADO/DESNUDO DESNUDO ALTURA (m) APOYO 7 DISPOSICION DEL APOYO I TIPO MATERIAL APOYO METALICO RESISTENCIA MECANICA APOYO 510 ESTADO APOYO R | I | METALICO | 510 | OP | R | SUSPENSION | OP | R | 1 | 2 | ALUMINIO | 2 | OP | B | 5.1246 | -70.8731 | 0 | 0 | 0 | ESTRUCTURA DE PASO DE BT, RED BIFILAR MONOFASICA ACSR NO.2/0 | 28.27 | N1P19A7 | N1L100 | N1L100 | N1L99 | NA | 0 | 99524 | 6306-1994 | 872 | 35 | 25 | 10 | RESOLUCION 015 2018 | Recursos Propios | 100% | 2008-11-01 | 1996-08-03 | N1P19A7 | 085 | DESNUDO | 0 | 1 | 1 | 1 | 1 | 2 | 2 | 4 | 0 | 0 | 28.27 | 1¦RURAL¦DESNUDO¦ALUMINIO¦2 | 1¦RURAL¦DESNUDO¦ALUMINIO¦2 | 1¦RURAL¦DESNUDO¦ALUMINIO¦4 | N1L100 | N1L100 | N1L99 | 0 | NA | 0 | R | R | BT | 1996-08-03 | 35 | 25 | 10 | 1 | 0.7 | 0.2 | 0.7 | B | F | 1¦RURAL¦DESNUDO¦ALUMINIO¦2 | 1996-08-03 | 35 | 25 | 10 | 1 | 0.9 | 0.36508 | 0.9 | NO | NA | SI | NA | SE DESCONOCE | ELECTROVICHADA S.A. E.S.P.
BT | 1 | 1 | VICHADA | SANTA ROSALIA | SANTA ROSALIA | SANTA ROSALIA | AINEXTRANSF 5 | 115/220 | BT CIRCUITO #12 SANTA ROSALIA | RURAL | DESNUDO | NA | 1000017 | 0 | 7 | NIVEL DE TENSION 1 CIRCUITO BT CIRCUITO SANTA ROSALIA INEXTRANSF 5 URBANO-RURAL APLICA PARA REDES DE DISTRIBUCION RURAL CONDUCTOR_TRENZADO/DESNUDO DESNUDO ALTURA (m) APOYO 7 DISPOSICION DEL APOYO I TIPO MATERIAL APOYO METALICO RESISTENCIA MECANICA APOYO 510 ESTADO APOYO R | I | METALICO | 510 | OP | R | SUSPENSION | OP | R | 1 | 2 | ALUMINIO | 2 | OP | B | 5.1245 | -70.8729 | 0 | 0 | 0 | ESTRUCTURA DE PASO DE BT RED ABIERTA, TORRE MENOR DE 8M, RED BIFILAR, MONOFASICA ACSR NO.2/0 | 28.57 | N1P19A7 | N1L100 | N1L100 | N1L99 | NA | 0 | 99524 | 6306-1994 | 872 | 35 | 25 | 10 | RESOLUCION 015 2018 | Recursos Propios | 100% | 2008-11-01 | 1996-08-03 | N1P19A7 | 085 | DESNUDO | 0 | 1 | 1 | 1 | 1 | 2 | 2 | 4 | 0 | 0 | 28.57 | 1¦RURAL¦DESNUDO¦ALUMINIO¦2 | 1¦RURAL¦DESNUDO¦ALUMINIO¦2 | 1¦RURAL¦DESNUDO¦ALUMINIO¦4 | N1L100 | N1L100 | N1L99 | 0 | NA | 0 | R | R | BT | 1996-08-03 | 35 | 25 | 10 | 1 | 0.7 | 0.2 | 0.7 | B | F | 1¦RURAL¦DESNUDO¦ALUMINIO¦2 | 1996-08-03 | 35 | 25 | 10 | 1 | 0.9 | 0.36508 | 0.9 | NO | NA | SI | NA | SE DESCONOCE | ELECTROVICHADA S.A. E.S.P.
BT | 1 | 1 | VICHADA | SANTA ROSALIA | CASCO URBANO | CASCO URBANO | AINEXTRANSF 8 | 115/220 | BT CIRCUITO #6 SANTA ROSALIA | RURAL | DESNUDO | 154 | 155 | 68.98 | 8 | NIVEL DE TENSION 1 CIRCUITO BT CIRCUITO SANTA ROSALIA INEXTRANSF 8 URBANO-RURAL APLICA PARA REDES DE DISTRIBUCION RURAL CONDUCTOR_TRENZADO/DESNUDO DESNUDO ALTURA (m) APOYO 8 DISPOSICION DEL APOYO I TIPO MATERIAL APOYO CONCRETO RESISTENCIA MECANICA APOYO 510 ESTADO APOYO R | I | CONCRETO | 510 | OP | R | SUSPENSION | OP | B | 3 | 1/0 | ALUMINIO | 1 | OP | B | 5.1271 | -70.8694 | 0 | 0 | 1 | ESTRUCTURA DE PASO DE BT | 275.92 | N1P13 | N1L102 | N1L102 | N1L99 | NA | 0 | 99624 | 122-2004 | POR ASIGNAR | 35 | 15 | 20 | RESOLUCION 015 2018 | RECURSOS PROPIOS | 100% | 2007-09-11 | 2006-12-31 | N1P13 | 085 | DESNUDO | 68.98 | 3 | 3 | 1 | 0 | 1/0 | 1/0 | 4 | 206.94 | 68.98 | 0 | 1¦RURAL¦DESNUDO¦ALUMINIO¦1/0 | 1¦RURAL¦DESNUDO¦ALUMINIO¦1/0 | 1¦RURAL¦DESNUDO¦ALUMINIO¦4 | N1L102 | N1L102 | N1L99 | 0 | NA | 0 | R | R | BT | 2006-12-31 | 35 | 15 | 20 | 1 | 0.7 | 0.5102 | 0.7 | B | F | 1¦RURAL¦DESNUDO¦ALUMINIO¦1/0 | 2006-12-31 | 35 | 15 | 20 | 1 | 0.9 | 0.61905 | 0.9 | NO | NA | SI | NA | SE DESCONOCE | ELECTROVICHADA S.A. E.S.P.
BT | 1 | 2 | VICHADA | SANTA ROSALIA | CASCO URBANO | CASCO URBANO | AINEXTRANSF 8 | 115/220 | BT CIRCUITO #6 SANTA ROSALIA | RURAL | DESNUDO | 155 | 156 | 50.8 | 8 | NIVEL DE TENSION 1 CIRCUITO BT CIRCUITO SANTA ROSALIA INEXTRANSF 8 URBANO-RURAL APLICA PARA REDES DE DISTRIBUCION RURAL CONDUCTOR_TRENZADO/DESNUDO DESNUDO ALTURA (m) APOYO 8 DISPOSICION DEL APOYO I TIPO MATERIAL APOYO CONCRETO RESISTENCIA MECANICA APOYO 510 ESTADO APOYO R | I | CONCRETO | 510 | OP | R | RETENCION | OP | B | 3 | 1/0 | ALUMINIO | 1 | OP | B | 5.1277 | -70.8691 | 0 | 1 | 1 | ESTRUCTURA TERMINAL DE BT, UN USUARIO NO CONECTADO, UNA RETENIDA BT | 203.2 | N1P37 | N1L102 | N1L102 | N1L99 | NA | N1PT | 99624 | 122-2004 | POR ASIGNAR | 35 | 15 | 20 | RESOLUCION 015 2018 | RECURSOS PROPIOS | 100% | 2007-09-11 | 2006-12-31 | N1P37 | 085 | DESNUDO | 50.8 | 3 | 3 | 1 | 0 | 1/0 | 1/0 | 4 | 152.4 | 50.8 | 0 | 1¦RURAL¦DESNUDO¦ALUMINIO¦1/0 | 1¦RURAL¦DESNUDO¦ALUMINIO¦1/0 | 1¦RURAL¦DESNUDO¦ALUMINIO¦4 | N1L102 | N1L102 | N1L99 | 1 | NA | N1PT | R | R | BT | 2006-12-31 | 35 | 15 | 20 | 1 | 0.7 | 0.5102 | 0.7 | B | F | 1¦RURAL¦DESNUDO¦ALUMINIO¦1/0 | 2006-12-31 | 35 | 15 | 20 | 1 | 0.9 | 0.61905 | 0.9 | NO | NA | SI | NA | SE DESCONOCE | ELECTROVICHADA S.A. E.S.P.
BT | 1 | 3 | VICHADA | SANTA ROSALIA | PUEBLO NUEVO | PUEBLO NUEVO | AINEXTRANSF 8 | 115/220 | BT CIRCUITO #6 SANTA ROSALIA | RURAL | DESNUDO | 156 | 158 | 98.52 | 8 | NIVEL DE TENSION 1 CIRCUITO BT CIRCUITO SANTA ROSALIA INEXTRANSF 8 URBANO-RURAL APLICA PARA REDES DE DISTRIBUCION RURAL CONDUCTOR_TRENZADO/DESNUDO DESNUDO ALTURA (m) APOYO 8 DISPOSICION DEL APOYO I TIPO MATERIAL APOYO CONCRETO RESISTENCIA MECANICA APOYO 510 ESTADO APOYO R | I | CONCRETO | 510 | OP | R | SUSPENSION | OP | R | 1 | 2 | ALUMINIO | 1 | OP | B | 5.1267 | -70.869 | 0 | 0 | 0 | ESTRUCTURA EN REGULAR ESTADO | 295.56 | N1P13 | N1L100 | N1L100 | N1L100 | NA | 0 | 99624 | 7084-1998 | 637 | 35 | 23 | 12 | RESOLUCION 015 2018 | RECURSOS PROPIOS | 100% | 2005-12-01 | 23/01/1998 | N1P13 | 085 | DESNUDO | 98.52 | 1 | 1 | 1 | 1 | 2 | 2 | 2 | 98.52 | 98.52 | 98.52 | 1¦RURAL¦DESNUDO¦ALUMINIO¦2 | 1¦RURAL¦DESNUDO¦ALUMINIO¦2 | 1¦RURAL¦DESNUDO¦ALUMINIO¦2 | N1L100 | N1L100 | N1L100 | 0 | NA | 0 | R | R | BT | 23/01/1998 | 35 | 23 | 12 | 1 | 0.7 | 0.24898 | 0.7 | B | F | 1¦RURAL¦DESNUDO¦ALUMINIO¦2 | 23/01/1998 | 35 | 23 | 12 | 1 | 0.9 | 0.41587 | 0.9 | NO | NA | SI | NA | SE DESCONOCE | ELECTROVICHADA S.A. E.S.P.
BT | 1 | 4 | VICHADA | SANTA ROSALIA | PUEBLO NUEVO | PUEBLO NUEVO | AINEXTRANSF 8 | 115/220 | BT CIRCUITO #6 SANTA ROSALIA | RURAL | DESNUDO | 158 | 159 | 48.29 | 8 | NIVEL DE TENSION 1 CIRCUITO BT CIRCUITO SANTA ROSALIA INEXTRANSF 8 URBANO-RURAL APLICA PARA REDES DE DISTRIBUCION RURAL CONDUCTOR_TRENZADO/DESNUDO DESNUDO ALTURA (m) APOYO 8 DISPOSICION DEL APOYO I TIPO MATERIAL APOYO CONCRETO RESISTENCIA MECANICA APOYO 510 ESTADO APOYO R | I | CONCRETO | 510 | OP | R | RETENCION | OP | R | 1 | 2 | ALUMINIO | 1 | OP | B | 5.1258 | -70.8682 | 0 | 1 | 1 | ESTRUCTURA TERMINAL DE CIRCUITO | 144.87 | N1P37 | N1L100 | N1L100 | N1L100 | NA | N1PT | 99624 | 7084-1998 | 637 | 35 | 23 | 12 | RESOLUCION 015 2018 | RECURSOS PROPIOS | 100% | 2005-12-01 | 23/01/1998 | N1P37 | 085 | DESNUDO | 48.29 | 1 | 1 | 1 | 1 | 2 | 2 | 2 | 48.29 | 48.29 | 48.29 | 1¦RURAL¦DESNUDO¦ALUMINIO¦2 | 1¦RURAL¦DESNUDO¦ALUMINIO¦2 | 1¦RURAL¦DESNUDO¦ALUMINIO¦2 | N1L100 | N1L100 | N1L100 | 1 | NA | N1PT | R | R | BT | 23/01/1998 | 35 | 23 | 12 | 1 | 0.7 | 0.24898 | 0.7 | B | F | 1¦RURAL¦DESNUDO¦ALUMINIO¦2 | 23/01/1998 | 35 | 23 | 12 | 1 | 0.9 | 0.41587 | 0.9 | NO | NA | SI | NA | SE DESCONOCE | ELECTROVICHADA S.A. E.S.P.
BT | 1 | 1 | VICHADA | SANTA ROSALIA | PUEBLO NUEVO | PUEBLO NUEVO | AINEXTRANSF 9 | 115/220 | BT CIRCUITO #1 SANTA ROSALIA | RURAL | DESNUDO | 002 | 0003 | 30.79 | 8 | NIVEL DE TENSION 1 CIRCUITO BT CIRCUITO SANTA ROSALIA-AINEXTRANSFO 9 URBANO-RURAL APLICA PARA REDES DE DISTRIBUCION RURAL CONDUCTOR_TRENZADO/DESNUDO DESNUDO ALTURA (m) APOYO 8 DISPOSICION DEL APOYO I TIPO MATERIAL APOYO CONCRETO RESISTENCIA MECANICA APOYO 510 ESTADO APOYO R | I | CONCRETO | 510 | OP | R | SUSPENSION | OP | R | 3 | 2 | ALUMINIO | 1 | OP | B | 5.1485 | -70.8492 | 0 | 0 | 0 | ESTRUCTURA DE PASO BT | 153.95 | N1P13 | N1L100 | N1L100 | N1L100 | NA | 0 | 99624 | 7084-1998 | 637 | 35 | 23 | 12 | RESOLUCION 015 2018 | RECURSOS PROPIOS | 100% | 2005-12-01 | 23/01/1998 | N1P13 | 085 | DESNUDO | 30.79 | 3 | 3 | 1 | 1 | 2 | 2 | 2 | 92.37 | 30.79 | 30.79 | 1¦RURAL¦DESNUDO¦ALUMINIO¦2 | 1¦RURAL¦DESNUDO¦ALUMINIO¦2 | 1¦RURAL¦DESNUDO¦ALUMINIO¦2 | N1L100 | N1L100 | N1L100 | 0 | NA | 0 | R | R | BT | 23/01/1998 | 35 | 23 | 12 | 1 | 0.7 | 0.24898 | 0.7 | B | F | 1¦RURAL¦DESNUDO¦ALUMINIO¦2 | 23/01/1998 | 35 | 23 | 12 | 1 | 0.9 | 0.41587 | 0.9 | NO | NA | SI | NA | SE DESCONOCE | ELECTROVICHADA S.A. E.S.P.
BT | 1 | 17 | VICHADA | SANTA ROSALIA | SANTA ROSALIA | SANTA ROSALIA | AINEXTRANSF 9 | 115/220 | BT CIRCUITO #1 SANTA ROSALIA | RURAL | DESNUDO | 0019 | 1000040 | 23.37 | 7 | NIVEL DE TENSION 1 CIRCUITO BT CIRCUITO SANTA ROSALIA-AINEXTRANSFO 9 URBANO-RURAL APLICA PARA REDES DE DISTRIBUCION RURAL CONDUCTOR_TRENZADO/DESNUDO DESNUDO ALTURA (m) APOYO 7 DISPOSICION DEL APOYO I TIPO MATERIAL APOYO METALICO RESISTENCIA MECANICA APOYO 510 ESTADO APOYO R | I | METALICO | 510 | OP | R | SUSPENSION | OP | R | 2 | 2 | ALUMINIO | 1 | OP | B | 5.1508 | -70.8512 | 0 | 0 | 0 | ESTRUCTURA DE PASO DE BT, AP, UN USUARIO | 95.48 | N1P19A7 | N1L100 | N1L100 | N1L99 | NA | 0 | 99524 | 6306-1994 | 872 | 35 | 25 | 10 | RESOLUCION 015 2018 | Recursos Propios | 100% | 2008-11-01 | 1996-08-03 | N1P19A7 | 085 | DESNUDO | 23.37 | 2 | 2 | 1 | 1 | 2 | 2 | 4 | 46.74 | 23.37 | 25.37 | 1¦RURAL¦DESNUDO¦ALUMINIO¦2 | 1¦RURAL¦DESNUDO¦ALUMINIO¦2 | 1¦RURAL¦DESNUDO¦ALUMINIO¦4 | N1L100 | N1L100 | N1L99 | 0 | NA | 0 | R | R | BT | 1996-08-03 | 35 | 25 | 10 | 1 | 0.7 | 0.2 | 0.7 | B | F | 1¦RURAL¦DESNUDO¦ALUMINIO¦2 | 1996-08-03 | 35 | 25 | 10 | 1 | 0.9 | 0.36508 | 0.9 | NO | NA | SI | NA | SE DESCONOCE | ELECTROVICHADA S.A. E.S.P.
BT | 1 | 18 | VICHADA | SANTA ROSALIA | SANTA ROSALIA | SANTA ROSALIA | AINEXTRANSF 9 | 115/220 | BT CIRCUITO #1 SANTA ROSALIA | RURAL | DESNUDO | 1000040 | 1000041 | 32.89 | 7 | NIVEL DE TENSION 1 CIRCUITO BT CIRCUITO SANTA ROSALIA-AINEXTRANSFO 9 URBANO-RURAL APLICA PARA REDES DE DISTRIBUCION RURAL CONDUCTOR_TRENZADO/DESNUDO DESNUDO ALTURA (m) APOYO 7 DISPOSICION DEL APOYO I TIPO MATERIAL APOYO METALICO RESISTENCIA MECANICA APOYO 510 ESTADO APOYO R | I | METALICO | 510 | OP | R | SUSPENSION | OP | R | 2 | 2 | ALUMINIO | 1 | OP | B | 5.151 | -70.851 | 0 | 0 | 0 | TORRECILLA DE BAJÁ TENSIÓN | 131.56 | N1P19A7 | N1L100 | N1L100 | N1L99 | NA | 0 | 99524 | 6306-1994 | 872 | 35 | 25 | 10 | RESOLUCION 015 2018 | Recursos Propios | 100% | 2008-11-01 | 1996-08-03 | N1P19A7 | 085 | DESNUDO | 32.89 | 2 | 2 | 1 | 1 | 2 | 2 | 4 | 65.78 | 32.89 | 32.89 | 1¦RURAL¦DESNUDO¦ALUMINIO¦2 | 1¦RURAL¦DESNUDO¦ALUMINIO¦2 | 1¦RURAL¦DESNUDO¦ALUMINIO¦4 | N1L100 | N1L100 | N1L99 | 0 | NA | 0 | R | R | BT | 1996-08-03 | 35 | 25 | 10 | 1 | 0.7 | 0.2 | 0.7 | B | F | 1¦RURAL¦DESNUDO¦ALUMINIO¦2 | 1996-08-03 | 35 | 25 | 10 | 1 | 0.9 | 0.36508 | 0.9 | NO | NA | SI | NA | SE DESCONOCE | ELECTROVICHADA S.A. E.S.P.
BT | 1 | 19 | VICHADA | SANTA ROSALIA | SANTA ROSALIA | SANTA ROSALIA | AINEXTRANSF 9 | 115/220 | BT CIRCUITO #1 SANTA ROSALIA | RURAL | DESNUDO | 1000041 | 1000042 | 24.34 | 7 | NIVEL DE TENSION 1 CIRCUITO BT CIRCUITO SANTA ROSALIA-AINEXTRANSFO 9 URBANO-RURAL APLICA PARA REDES DE DISTRIBUCION RURAL CONDUCTOR_TRENZADO/DESNUDO DESNUDO ALTURA (m) APOYO 7 DISPOSICION DEL APOYO I TIPO MATERIAL APOYO METALICO RESISTENCIA MECANICA APOYO 510 ESTADO APOYO R | I | METALICO | 510 | OP | R | RETENCION | OP | R | 2 | 2 | ALUMINIO | 1 | OP | B | 5.1508 | -70.8512 | 0 | 0 | 1 | VIENE TORRECILLA 1000041 | 97.36 | N1P43A7 | N1L100 | N1L100 | N1L99 | NA | 0 | 99524 | 6306-1994 | 872 | 35 | 25 | 10 | RESOLUCION 015 2018 | Recursos Propios | 100% | 2008-11-01 | 1996-08-03 | N1P43A7 | 085 | DESNUDO | 24.34 | 2 | 2 | 1 | 1 | 2 | 2 | 4 | 48.68 | 24.34 | 24.34 | 1¦RURAL¦DESNUDO¦ALUMINIO¦2 | 1¦RURAL¦DESNUDO¦ALUMINIO¦2 | 1¦RURAL¦DESNUDO¦ALUMINIO¦4 | N1L100 | N1L100 | N1L99 | 0 | NA | 0 | R | R | BT | 1996-08-03 | 35 | 25 | 10 | 1 | 0.7 | 0.2 | 0.7 | B | F | 1¦RURAL¦DESNUDO¦ALUMINIO¦2 | 1996-08-03 | 35 | 25 | 10 | 1 | 0.9 | 0.36508 | 0.9 | NO | NA | SI | NA | SE DESCONOCE | ELECTROVICHADA S.A. E.S.P.
BT | 1 | 1 | VICHADA | SANTA ROSALIA | CASCO URBANO | CASCO URBANO | AINEXTRANSF 11 | 115/220 | BT CIRCUITO #2 SANTA ROSALIA | RURAL | DESNUDO | 53 | 55 | 56.81 | 8 | NIVEL DE TENSION 1 CIRCUITO BT CIRCUITO SANTA ROSALIA-AINEXTRANSFO 9 URBANO-RURAL APLICA PARA REDES DE DISTRIBUCION RURAL CONDUCTOR_TRENZADO/DESNUDO DESNUDO ALTURA (m) APOYO 8 DISPOSICION DEL APOYO I TIPO MATERIAL APOYO CONCRETO RESISTENCIA MECANICA APOYO 510 ESTADO APOYO R | I | CONCRETO | 510 | OP | R | SUSPENSION | OP | B | 3 | 1/0 | ALUMINIO | 3 | OP | B | 5.1363 | -70.8462 | 0 | 0 | 0 | ESTRUCTURA DE PASO DE BT RED ABIERTA TRES FASES Y NEUTRO | 227.24 | N1P13 | N1L102 | N1L102 | N1L99 | NA | 0 | 99624 | 122-2004 | POR ASIGNAR | 35 | 15 | 20 | RESOLUCION 015 2018 | RECURSOS PROPIOS | 100% | 2007-09-11 | 2006-12-31 | N1P13 | 085 | DESNUDO | 56.81 | 3 | 3 | 1 | 0 | 1/0 | 1/0 | 4 | 170.43 | 56.81 | 0 | 1¦RURAL¦DESNUDO¦ALUMINIO¦1/0 | 1¦RURAL¦DESNUDO¦ALUMINIO¦1/0 | 1¦RURAL¦DESNUDO¦ALUMINIO¦4 | N1L102 | N1L102 | N1L99 | 0 | NA | 0 | R | R | BT | 2006-12-31 | 35 | 15 | 20 | 1 | 0.7 | 0.5102 | 0.7 | B | F | 1¦RURAL¦DESNUDO¦ALUMINIO¦1/0 | 2006-12-31 | 35 | 15 | 20 | 1 | 0.9 | 0.61905 | 0.9 | NO | NA | SI | NA | SE DESCONOCE | ELECTROVICHADA S.A. E.S.P.
BT | 1 | 26 | VICHADA | SANTA ROSALIA | CASCO URBANO | CASCO URBANO | AINEXTRANSF 11 | 115/220 | BT CIRCUITO #3 SANTA ROSALIA | RURAL | DESNUDO | 85 | 86 | 31.82 | 8 | NIVEL DE TENSION 1 CIRCUITO BT CIRCUITO SANTA ROSALIA-AINEXTRANSFO 9 URBANO-RURAL APLICA PARA REDES DE DISTRIBUCION RURAL CONDUCTOR_TRENZADO/DESNUDO DESNUDO ALTURA (m) APOYO 8 DISPOSICION DEL APOYO I TIPO MATERIAL APOYO CONCRETO RESISTENCIA MECANICA APOYO 510 ESTADO APOYO R | I | CONCRETO | 510 | OP | R | SUSPENSION | OP | B | 3 | 1/0 | ALUMINIO | 3 | OP | B | 5.1371 | -70.8609 | 0 | 0 | 0 | ESTRUCTURA DE PASO DE BT RED ABIERTA TRES FASES Y NEUTRO, DERIVACIÓN MONOFASICA BIDILAR ACSR NO. 2 | 127.28 | N1P13 | N1L102 | N1L102 | N1L99 | NA | 0 | 99624 | 122-2004 | POR ASIGNAR | 35 | 15 | 20 | RESOLUCION 015 2018 | RECURSOS PROPIOS | 100% | 2007-09-11 | 2006-12-31 | N1P13 | 085 | DESNUDO | 31.82 | 3 | 3 | 1 | 0 | 1/0 | 1/0 | 4 | 95.46 | 31.82 | 0 | 1¦RURAL¦DESNUDO¦ALUMINIO¦1/0 | 1¦RURAL¦DESNUDO¦ALUMINIO¦1/0 | 1¦RURAL¦DESNUDO¦ALUMINIO¦4 | N1L102 | N1L102 | N1L99 | 0 | NA | 0 | R | R | BT | 2006-12-31 | 35 | 15 | 20 | 1 | 0.7 | 0.5102 | 0.7 | B | F | 1¦RURAL¦DESNUDO¦ALUMINIO¦1/0 | 2006-12-31 | 35 | 15 | 20 | 1 | 0.9 | 0.61905 | 0.9 | NO | NA | SI | NA | SE DESCONOCE | ELECTROVICHADA S.A. E.S.P.
BT | 1 | 27 | VICHADA | SANTA ROSALIA | CASCO URBANO | CASCO URBANO | AINEXTRANSF 11 | 115/220 | BT CIRCUITO #3 SANTA ROSALIA | RURAL | DESNUDO | 86 | 88 | 28.42 | 8 | NIVEL DE TENSION 1 CIRCUITO BT CIRCUITO SANTA ROSALIA-AINEXTRANSFO 9 URBANO-RURAL APLICA PARA REDES DE DISTRIBUCION RURAL CONDUCTOR_TRENZADO/DESNUDO DESNUDO ALTURA (m) APOYO 8 DISPOSICION DEL APOYO I TIPO MATERIAL APOYO CONCRETO RESISTENCIA MECANICA APOYO 510 ESTADO APOYO R | I | CONCRETO | 510 | OP | R | SUSPENSION | OP | R | 1 | 2 | ALUMINIO | 3 | OP | B | 5.1373 | -70.861 | 0 | 0 | 0 | ALIMENTADA POR LA ESTRUCTURA 0086 | 56.84 | N1P13 | N1L100 | N1L100 | N1L100 | NA | 0 | 99624 | 7277-1998 | 628 | 35 | 22 | 13 | RESOLUCION 015 2018 | RECURSOS PROPIOS | 100% | 2005-12-01 | 19/04/1999 | N1P13 | 085 | DESNUDO | 28.42 | 1 | 1 | 1 | 1 | 2 | 2 | 2 | 28.42 | 28.42 | 0 | 1¦RURAL¦DESNUDO¦ALUMINIO¦2 | 1¦RURAL¦DESNUDO¦ALUMINIO¦2 | 1¦RURAL¦DESNUDO¦ALUMINIO¦2 | N1L100 | N1L100 | N1L100 | 0 | NA | 0 | R | R | BT | 19/04/1999 | 35 | 22 | 13 | 1 | 0.7 | 0.28163 | 0.7 | B | F | 1¦RURAL¦DESNUDO¦ALUMINIO¦2 | 19/04/1999 | 35 | 22 | 13 | 1 | 0.9 | 0.44127 | 0.9 | NO | NA | SI | NA | SE DESCONOCE | ELECTROVICHADA S.A. E.S.P.
BT | 1 | 25 | VICHADA | SANTA ROSALIA | CASCO URBANO | CASCO URBANO | AINEXTRANSF 11 | 115/220 | BT CIRCUITO #3 SANTA ROSALIA | RURAL | DESNUDO | 84 | 85 | 28.81 | 8 | NIVEL DE TENSION 1 CIRCUITO BT CIRCUITO SANTA ROSALIA-AINEXTRANSFO 9 URBANO-RURAL APLICA PARA REDES DE DISTRIBUCION RURAL CONDUCTOR_TRENZADO/DESNUDO DESNUDO ALTURA (m) APOYO 8 DISPOSICION DEL APOYO I TIPO MATERIAL APOYO CONCRETO RESISTENCIA MECANICA APOYO 510 ESTADO APOYO R | I | CONCRETO | 510 | OP | R | SUSPENSION | OP | R | 3 | 1/0 | ALUMINIO | 3 | OP | B | 5.1372 | -70.8607 | 0 | 0 | 0 | ESTRUCTURA DE PASO DE BT RED ABIERTA TRES FASES Y NEUTRO | 115.24 | N1P13 | N1L102 | N1L102 | N1L99 | NA | 0 | 99624 | 122-2004 | POR ASIGNAR | 35 | 15 | 20 | RESOLUCION 015 2018 | RECURSOS PROPIOS | 100% | 2007-09-11 | 2006-12-31 | N1P13 | 085 | DESNUDO | 28.81 | 3 | 3 | 1 | 0 | 1/0 | 1/0 | 4 | 86.43 | 28.81 | 0 | 1¦RURAL¦DESNUDO¦ALUMINIO¦1/0 | 1¦RURAL¦DESNUDO¦ALUMINIO¦1/0 | 1¦RURAL¦DESNUDO¦ALUMINIO¦4 | N1L102 | N1L102 | N1L99 | 0 | NA | 0 | R | R | BT | 2006-12-31 | 35 | 15 | 20 | 1 | 0.7 | 0.5102 | 0.7 | B | F | 1¦RURAL¦DESNUDO¦ALUMINIO¦1/0 | 2006-12-31 | 35 | 15 | 20 | 1 | 0.9 | 0.61905 | 0.9 | NO | NA | SI | NA | SE DESCONOCE | ELECTROVICHADA S.A. E.S.P.
BT | 1 | 24 | VICHADA | SANTA ROSALIA | CASCO URBANO | CASCO URBANO | AINEXTRANSF 11 | 115/220 | BT CIRCUITO #3 SANTA ROSALIA | RURAL | DESNUDO | 83 | 84 | 32.42 | 8 | NIVEL DE TENSION 1 CIRCUITO BT CIRCUITO SANTA ROSALIA-AINEXTRANSFO 9 URBANO-RURAL APLICA PARA REDES DE DISTRIBUCION RURAL CONDUCTOR_TRENZADO/DESNUDO DESNUDO ALTURA (m) APOYO 8 DISPOSICION DEL APOYO I TIPO MATERIAL APOYO CONCRETO RESISTENCIA MECANICA APOYO 510 ESTADO APOYO R | I | CONCRETO | 510 | OP | R | SUSPENSION | OP | B | 3 | 1/0 | ALUMINIO | 3 | OP | B | 5.1373 | -70.8604 | 0 | 0 | 0 | ESTRUCTURA DE PASO DE BT RED ABIERTA TRES FASES Y NEUTRO | 129.68 | N1P13 | N1L102 | N1L102 | N1L99 | NA | 0 | 99624 | 122-2004 | POR ASIGNAR | 35 | 15 | 20 | RESOLUCION 015 2018 | RECURSOS PROPIOS | 100% | 2007-09-11 | 2006-12-31 | N1P13 | 085 | DESNUDO | 32.42 | 3 | 3 | 1 | 0 | 1/0 | 1/0 | 4 | 97.26 | 32.42 | 0 | 1¦RURAL¦DESNUDO¦ALUMINIO¦1/0 | 1¦RURAL¦DESNUDO¦ALUMINIO¦1/0 | 1¦RURAL¦DESNUDO¦ALUMINIO¦4 | N1L102 | N1L102 | N1L99 | 0 | NA | 0 | R | R | BT | 2006-12-31 | 35 | 15 | 20 | 1 | 0.7 | 0.5102 | 0.7 | B | F | 1¦RURAL¦DESNUDO¦ALUMINIO¦1/0 | 2006-12-31 | 35 | 15 | 20 | 1 | 0.9 | 0.61905 | 0.9 | NO | NA | SI | NA | SE DESCONOCE | ELECTROVICHADA S.A. E.S.P.
BT | 1 | 23 | VICHADA | SANTA ROSALIA | CASCO URBANO | CASCO URBANO | AINEXTRANSF 11 | 115/220 | BT CIRCUITO #3 SANTA ROSALIA | RURAL | DESNUDO | 82 | 83 | 27.86 | 8 | NIVEL DE TENSION 1 CIRCUITO BT CIRCUITO SANTA ROSALIA-AINEXTRANSFO 9 URBANO-RURAL APLICA PARA REDES DE DISTRIBUCION RURAL CONDUCTOR_TRENZADO/DESNUDO DESNUDO ALTURA (m) APOYO 8 DISPOSICION DEL APOYO I TIPO MATERIAL APOYO CONCRETO RESISTENCIA MECANICA APOYO 510 ESTADO APOYO R | I | CONCRETO | 510 | OP | R | SUSPENSION | OP | B | 3 | 1/0 | ALUMINIO | 3 | OP | B | 5.1375 | -70.8602 | 0 | 0 | 0 | ESTRUCTURA DE PASO DE BT RED ABIERTA TRES FASES Y UNA | 111.44 | N1P13 | N1L102 | N1L102 | N1L99 | NA | 0 | 99624 | 122-2004 | POR ASIGNAR | 35 | 15 | 20 | RESOLUCION 015 2018 | RECURSOS PROPIOS | 100% | 2007-09-11 | 2006-12-31 | N1P13 | 085 | DESNUDO | 27.86 | 3 | 3 | 1 | 0 | 1/0 | 1/0 | 4 | 83.58 | 27.86 | 0 | 1¦RURAL¦DESNUDO¦ALUMINIO¦1/0 | 1¦RURAL¦DESNUDO¦ALUMINIO¦1/0 | 1¦RURAL¦DESNUDO¦ALUMINIO¦4 | N1L102 | N1L102 | N1L99 | 0 | NA | 0 | R | R | BT | 2006-12-31 | 35 | 15 | 20 | 1 | 0.7 | 0.5102 | 0.7 | B | F | 1¦RURAL¦DESNUDO¦ALUMINIO¦1/0 | 2006-12-31 | 35 | 15 | 20 | 1 | 0.9 | 0.61905 | 0.9 | NO | NA | SI | NA | SE DESCONOCE | ELECTROVICHADA S.A. E.S.P.
BT | 1 | 22 | VICHADA | SANTA ROSALIA | CASCO URBANO | CASCO URBANO | AINEXTRANSF 11 | 115/220 | BT CIRCUITO #3 SANTA ROSALIA | RURAL | DESNUDO | 81 | 82 | 27.35 | 8 | NIVEL DE TENSION 1 CIRCUITO BT CIRCUITO SANTA ROSALIA-AINEXTRANSFO 9 URBANO-RURAL APLICA PARA REDES DE DISTRIBUCION RURAL CONDUCTOR_TRENZADO/DESNUDO DESNUDO ALTURA (m) APOYO 8 DISPOSICION DEL APOYO I TIPO MATERIAL APOYO CONCRETO RESISTENCIA MECANICA APOYO 510 ESTADO APOYO R | I | CONCRETO | 510 | OP | R | SUSPENSION | OP | B | 3 | 1/0 | ALUMINIO | 3 | OP | B | 5.1376 | -70.86 | 0 | 0 | 0 | ESTRUCTURA DE PASO DE BT RED ABIERTA TRES FASES Y NEUTRO | 109.4 | N1P13 | N1L102 | N1L102 | N1L99 | NA | 0 | 99624 | 122-2004 | POR ASIGNAR | 35 | 15 | 20 | RESOLUCION 015 2018 | RECURSOS PROPIOS | 100% | 2007-09-11 | 2006-12-31 | N1P13 | 085 | DESNUDO | 27.35 | 3 | 3 | 1 | 0 | 1/0 | 1/0 | 4 | 82.05 | 27.35 | 0 | 1¦RURAL¦DESNUDO¦ALUMINIO¦1/0 | 1¦RURAL¦DESNUDO¦ALUMINIO¦1/0 | 1¦RURAL¦DESNUDO¦ALUMINIO¦4 | N1L102 | N1L102 | N1L99 | 0 | NA | 0 | R | R | BT | 2006-12-31 | 35 | 15 | 20 | 1 | 0.7 | 0.5102 | 0.7 | B | F | 1¦RURAL¦DESNUDO¦ALUMINIO¦1/0 | 2006-12-31 | 35 | 15 | 20 | 1 | 0.9 | 0.61905 | 0.9 | NO | NA | SI | NA | SE DESCONOCE | ELECTROVICHADA S.A. E.S.P.
BT | 1 | 21 | VICHADA | SANTA ROSALIA | CASCO URBANO | CASCO URBANO | AINEXTRANSF 11 | 115/220 | BT CIRCUITO #3 SANTA ROSALIA | RURAL | DESNUDO | 80 | 81 | 35.29 | 8 | NIVEL DE TENSION 1 CIRCUITO BT CIRCUITO SANTA ROSALIA-AINEXTRANSFO 9 URBANO-RURAL APLICA PARA REDES DE DISTRIBUCION RURAL CONDUCTOR_TRENZADO/DESNUDO DESNUDO ALTURA (m) APOYO 8 DISPOSICION DEL APOYO I TIPO MATERIAL APOYO CONCRETO RESISTENCIA MECANICA APOYO 510 ESTADO APOYO R | I | CONCRETO | 510 | OP | R | SUSPENSION | OP | B | 3 | 1/0 | ALUMINIO | 3 | OP | B | 5.1378 | -70.8507 | 0 | 0 | 0 | ESTRUCTURA DE PASO DE BT RED ABIERTA TRES FASES Y NEUTRO | 141.16 | N1P13 | N1L102 | N1L102 | N1L99 | NA | 0 | 99624 | 122-2004 | POR ASIGNAR | 35 | 15 | 20 | RESOLUCION 015 2018 | RECURSOS PROPIOS | 100% | 2007-09-11 | 2006-12-31 | N1P13 | 085 | DESNUDO | 35.29 | 3 | 3 | 1 | 0 | 1/0 | 1/0 | 4 | 105.87 | 35.29 | 0 | 1¦RURAL¦DESNUDO¦ALUMINIO¦1/0 | 1¦RURAL¦DESNUDO¦ALUMINIO¦1/0 | 1¦RURAL¦DESNUDO¦ALUMINIO¦4 | N1L102 | N1L102 | N1L99 | 0 | NA | 0 | R | R | BT | 2006-12-31 | 35 | 15 | 20 | 1 | 0.7 | 0.5102 | 0.7 | B | F | 1¦RURAL¦DESNUDO¦ALUMINIO¦1/0 | 2006-12-31 | 35 | 15 | 20 | 1 | 0.9 | 0.61905 | 0.9 | NO | NA | SI | NA | SE DESCONOCE | ELECTROVICHADA S.A. E.S.P.
BT | 1 | 20 | VICHADA | SANTA ROSALIA | CASCO URBANO | CASCO URBANO | AINEXTRANSF 11 | 115/220 | BT CIRCUITO #3 SANTA ROSALIA | RURAL | DESNUDO | 79 | 80 | 29.32 | 8 | NIVEL DE TENSION 1 CIRCUITO BT CIRCUITO SANTA ROSALIA-AINEXTRANSFO 9 URBANO-RURAL APLICA PARA REDES DE DISTRIBUCION RURAL CONDUCTOR_TRENZADO/DESNUDO DESNUDO ALTURA (m) APOYO 8 DISPOSICION DEL APOYO I TIPO MATERIAL APOYO CONCRETO RESISTENCIA MECANICA APOYO 510 ESTADO APOYO R | I | CONCRETO | 510 | OP | R | SUSPENSION | OP | B | 3 | 1/0 | ALUMINIO | 3 | OP | B | 5.138 | -70.8595 | 0 | 0 | 0 | ESTRUCTURA DE PASO DE BT RED ABIERTA TRES FASES Y NEUTRO, DERIVACIÓN RED TRENZADA BIFILAR MONOFASICA BT ACOMETIDA | 117.28 | N1P13 | N1L102 | N1L102 | N1L99 | NA | 0 | 99624 | 122-2004 | POR ASIGNAR | 35 | 15 | 20 | RESOLUCION 015 2018 | RECURSOS PROPIOS | 100% | 2007-09-11 | 2006-12-31 | N1P13 | 085 | DESNUDO | 29.32 | 3 | 3 | 1 | 0 | 1/0 | 1/0 | 4 | 87.96 | 29.32 | 0 | 1¦RURAL¦DESNUDO¦ALUMINIO¦1/0 | 1¦RURAL¦DESNUDO¦ALUMINIO¦1/0 | 1¦RURAL¦DESNUDO¦ALUMINIO¦4 | N1L102 | N1L102 | N1L99 | 0 | NA | 0 | R | R | BT | 2006-12-31 | 35 | 15 | 20 | 1 | 0.7 | 0.5102 | 0.7 | B | F | 1¦RURAL¦DESNUDO¦ALUMINIO¦1/0 | 2006-12-31 | 35 | 15 | 20 | 1 | 0.9 | 0.61905 | 0.9 | NO | NA | SI | NA | SE DESCONOCE | ELECTROVICHADA S.A. E.S.P.
BT | 1 | 19 | VICHADA | SANTA ROSALIA | CASCO URBANO | CASCO URBANO | AINEXTRANSF 11 | 115/220 | BT CIRCUITO #3 SANTA ROSALIA | RURAL | DESNUDO | 78 | 79 | 10.04 | 8 | NIVEL DE TENSION 1 CIRCUITO BT CIRCUITO SANTA ROSALIA-AINEXTRANSFO 9 URBANO-RURAL APLICA PARA REDES DE DISTRIBUCION RURAL CONDUCTOR_TRENZADO/DESNUDO DESNUDO ALTURA (m) APOYO 8 DISPOSICION DEL APOYO I TIPO MATERIAL APOYO CONCRETO RESISTENCIA MECANICA APOYO 510 ESTADO APOYO R | I | CONCRETO | 510 | OP | R | SUSPENSION | OP | B | 3 | 1/0 | ALUMINIO | 3 | OP | B | 5.1381 | -70.8593 | 0 | 0 | 0 | ESTRUCTURA DE PASO DE BT RED ABIERTA TRES FASES Y NEUTRO | 40.16 | N1P13 | N1L102 | N1L102 | N1L99 | NA | 0 | 99624 | 122-2004 | POR ASIGNAR | 35 | 15 | 20 | RESOLUCION 015 2018 | RECURSOS PROPIOS | 100% | 2007-09-11 | 2006-12-31 | N1P13 | 085 | DESNUDO | 10.04 | 3 | 3 | 1 | 0 | 1/0 | 1/0 | 4 | 30.12 | 10.04 | 0 | 1¦RURAL¦DESNUDO¦ALUMINIO¦1/0 | 1¦RURAL¦DESNUDO¦ALUMINIO¦1/0 | 1¦RURAL¦DESNUDO¦ALUMINIO¦4 | N1L102 | N1L102 | N1L99 | 0 | NA | 0 | R | R | BT | 2006-12-31 | 35 | 15 | 20 | 1 | 0.7 | 0.5102 | 0.7 | B | F | 1¦RURAL¦DESNUDO¦ALUMINIO¦1/0 | 2006-12-31 | 35 | 15 | 20 | 1 | 0.9 | 0.61905 | 0.9 | NO | NA | SI | NA | SE DESCONOCE | ELECTROVICHADA S.A. E.S.P.
BT | 1 | 18 | VICHADA | SANTA ROSALIA | CASCO URBANO | CASCO URBANO | AINEXTRANSF 11 | 115/220 | BT CIRCUITO #3 SANTA ROSALIA | RURAL | DESNUDO | 72 | 78 | 14.86 | 8 | NIVEL DE TENSION 1 CIRCUITO BT CIRCUITO SANTA ROSALIA-AINEXTRANSFO 9 URBANO-RURAL APLICA PARA REDES DE DISTRIBUCION RURAL CONDUCTOR_TRENZADO/DESNUDO DESNUDO ALTURA (m) APOYO 8 DISPOSICION DEL APOYO I TIPO MATERIAL APOYO CONCRETO RESISTENCIA MECANICA APOYO 510 ESTADO APOYO R | I | CONCRETO | 510 | OP | R | RETENCION | OP | B | 3 | 1/0 | ALUMINIO | 3 | OP | B | 5.1382 | -70.8593 | 0 | 0 | 1 | ESTRUCTURA DE PASO DE BT RED ABIERTA TRES FASES Y UN NEUTRO, REFLECTOR | 59.44 | N1P37 | N1L102 | N1L102 | N1L99 | NA | 0 | 99624 | 122-2004 | POR ASIGNAR | 35 | 15 | 20 | RESOLUCION 015 2018 | RECURSOS PROPIOS | 100% | 2007-09-11 | 2006-12-31 | N1P37 | 085 | DESNUDO | 14.86 | 3 | 3 | 1 | 0 | 1/0 | 1/0 | 4 | 44.58 | 14.86 | 0 | 1¦RURAL¦DESNUDO¦ALUMINIO¦1/0 | 1¦RURAL¦DESNUDO¦ALUMINIO¦1/0 | 1¦RURAL¦DESNUDO¦ALUMINIO¦4 | N1L102 | N1L102 | N1L99 | 0 | NA | 0 | R | R | BT | 2006-12-31 | 35 | 15 | 20 | 1 | 0.7 | 0.5102 | 0.7 | B | F | 1¦RURAL¦DESNUDO¦ALUMINIO¦1/0 | 2006-12-31 | 35 | 15 | 20 | 1 | 0.9 | 0.61905 | 0.9 | NO | NA | SI | NA | SE DESCONOCE | ELECTROVICHADA S.A. E.S.P.
BT | 1 | 17 | VICHADA | SANTA ROSALIA | CASCO URBANO | CASCO URBANO | AINEXTRANSF 11 | 115/220 | BT CIRCUITO #3 SANTA ROSALIA | RURAL | DESNUDO | 76 | 72 | 17.13 | 8 | NIVEL DE TENSION 1 CIRCUITO BT CIRCUITO SANTA ROSALIA-AINEXTRANSFO 9 URBANO-RURAL APLICA PARA REDES DE DISTRIBUCION RURAL CONDUCTOR_TRENZADO/DESNUDO DESNUDO ALTURA (m) APOYO 8 DISPOSICION DEL APOYO I TIPO MATERIAL APOYO CONCRETO RESISTENCIA MECANICA APOYO 510 ESTADO APOYO R | I | CONCRETO | 510 | OP | R | SUSPENSION | OP | B | 3 | 1/0 | ALUMINIO | 3 | OP | B | 5.1386 | -70.8583 | 0 | 0 | 0 | VA PARA ESTRUCTURA 0073 | 68.52 | N1P13 | N1L102 | N1L102 | N1L99 | NA | 0 | 99624 | 122-2004 | POR ASIGNAR | 35 | 15 | 20 | RESOLUCION 015 2018 | RECURSOS PROPIOS | 100% | 2007-09-11 | 2006-12-31 | N1P13 | 085 | DESNUDO | 17.13 | 3 | 3 | 1 | 0 | 1/0 | 1/0 | 4 | 51.39 | 17.13 | 0 | 1¦RURAL¦DESNUDO¦ALUMINIO¦1/0 | 1¦RURAL¦DESNUDO¦ALUMINIO¦1/0 | 1¦RURAL¦DESNUDO¦ALUMINIO¦4 | N1L102 | N1L102 | N1L99 | 0 | NA | 0 | R | R | BT | 2006-12-31 | 35 | 15 | 20 | 1 | 0.7 | 0.5102 | 0.7 | B | F | 1¦RURAL¦DESNUDO¦ALUMINIO¦1/0 | 2006-12-31 | 35 | 15 | 20 | 1 | 0.9 | 0.61905 | 0.9 | NO | NA | SI | NA | SE DESCONOCE | ELECTROVICHADA S.A. E.S.P.
BT | 1 | 16 | VICHADA | SANTA ROSALIA | CASCO URBANO | CASCO URBANO | AINEXTRANSF 11 | 115/220 | BT CIRCUITO #3 SANTA ROSALIA | RURAL | DESNUDO | 75 | 76 | 19.82 | 8 | NIVEL DE TENSION 1 CIRCUITO BT CIRCUITO SANTA ROSALIA-AINEXTRANSFO 9 URBANO-RURAL APLICA PARA REDES DE DISTRIBUCION RURAL CONDUCTOR_TRENZADO/DESNUDO DESNUDO ALTURA (m) APOYO 8 DISPOSICION DEL APOYO I TIPO MATERIAL APOYO CONCRETO RESISTENCIA MECANICA APOYO 510 ESTADO APOYO R | I | CONCRETO | 510 | OP | R | SUSPENSION | OP | B | 3 | 1/0 | ALUMINIO | 3 | OP | B | 5.1381 | -70.8587 | 0 | 0 | 0 | VIENE DE ESTRUCTURA 0075 Y VA PARA ESTRUCTURA 0077 | 79.28 | N1P13 | N1L102 | N1L102 | N1L99 | NA | 0 | 99624 | 122-2004 | POR ASIGNAR | 35 | 15 | 20 | RESOLUCION 015 2018 | RECURSOS PROPIOS | 100% | 2007-09-11 | 2006-12-31 | N1P13 | 085 | DESNUDO | 19.82 | 3 | 3 | 1 | 0 | 1/0 | 1/0 | 4 | 59.46 | 19.82 | 0 | 1¦RURAL¦DESNUDO¦ALUMINIO¦1/0 | 1¦RURAL¦DESNUDO¦ALUMINIO¦1/0 | 1¦RURAL¦DESNUDO¦ALUMINIO¦4 | N1L102 | N1L102 | N1L99 | 0 | NA | 0 | R | R | BT | 2006-12-31 | 35 | 15 | 20 | 1 | 0.7 | 0.5102 | 0.7 | B | F | 1¦RURAL¦DESNUDO¦ALUMINIO¦1/0 | 2006-12-31 | 35 | 15 | 20 | 1 | 0.9 | 0.61905 | 0.9 | NO | NA | SI | NA | SE DESCONOCE | ELECTROVICHADA S.A. E.S.P.
BT | 1 | 15 | VICHADA | SANTA ROSALIA | CASCO URBANO | CASCO URBANO | AINEXTRANSF 11 | 115/220 | BT CIRCUITO #3 SANTA ROSALIA | RURAL | DESNUDO | 74 | 75 | 21.57 | 8 | NIVEL DE TENSION 1 CIRCUITO BT CIRCUITO SANTA ROSALIA-AINEXTRANSFO 9 URBANO-RURAL APLICA PARA REDES DE DISTRIBUCION RURAL CONDUCTOR_TRENZADO/DESNUDO DESNUDO ALTURA (m) APOYO 8 DISPOSICION DEL APOYO I TIPO MATERIAL APOYO CONCRETO RESISTENCIA MECANICA APOYO 510 ESTADO APOYO R | I | CONCRETO | 510 | OP | R | RETENCION | OP | B | 3 | 1/0 | ALUMINIO | 3 | OP | B | 5.1384 | -70.8589 | 0 | 0 | 2 | VIENE DE LA ESTRUCTURA 0074 Y VA PARA ESTRUCTURA 0076 0078 | 86.28 | N1P37 | N1L102 | N1L102 | N1L99 | NA | 0 | 99624 | 122-2004 | POR ASIGNAR | 35 | 15 | 20 | RESOLUCION 015 2018 | RECURSOS PROPIOS | 100% | 2007-09-11 | 2006-12-31 | N1P37 | 085 | DESNUDO | 21.57 | 3 | 3 | 1 | 0 | 1/0 | 1/0 | 4 | 64.71 | 21.57 | 0 | 1¦RURAL¦DESNUDO¦ALUMINIO¦1/0 | 1¦RURAL¦DESNUDO¦ALUMINIO¦1/0 | 1¦RURAL¦DESNUDO¦ALUMINIO¦4 | N1L102 | N1L102 | N1L99 | 0 | NA | 0 | R | R | BT | 2006-12-31 | 35 | 15 | 20 | 1 | 0.7 | 0.5102 | 0.7 | B | F | 1¦RURAL¦DESNUDO¦ALUMINIO¦1/0 | 2006-12-31 | 35 | 15 | 20 | 1 | 0.9 | 0.61905 | 0.9 | NO | NA | SI | NA | SE DESCONOCE | ELECTROVICHADA S.A. E.S.P.
BT | 1 | 12 | VICHADA | SANTA ROSALIA | CASCO URBANO | CASCO URBANO | AINEXTRANSF 11 | 115/220 | BT CIRCUITO #3 SANTA ROSALIA | RURAL | DESNUDO | 71 | 74 | 23.54 | 8 | NIVEL DE TENSION 1 CIRCUITO BT CIRCUITO SANTA ROSALIA-AINEXTRANSFO 9 URBANO-RURAL APLICA PARA REDES DE DISTRIBUCION RURAL CONDUCTOR_TRENZADO/DESNUDO DESNUDO ALTURA (m) APOYO 8 DISPOSICION DEL APOYO I TIPO MATERIAL APOYO CONCRETO RESISTENCIA MECANICA APOYO 510 ESTADO APOYO R | I | CONCRETO | 510 | OP | R | RETENCION | OP | B | 3 | 1/0 | ALUMINIO | 3 | OP | B | 5.1384 | -70.8587 | 0 | 0 | 0 | VIENE DE ESTRUCTURA 0073 Y 0071 Y VA PARA LA ESTRUCTURA 0075 | 94.16 | N1P37 | N1L102 | N1L102 | N1L99 | NA | 0 | 99624 | 122-2004 | POR ASIGNAR | 35 | 15 | 20 | RESOLUCION 015 2018 | RECURSOS PROPIOS | 100% | 2007-09-11 | 2006-12-31 | N1P37 | 085 | DESNUDO | 23.54 | 3 | 3 | 1 | 0 | 1/0 | 1/0 | 4 | 70.62 | 23.54 | 0 | 1¦RURAL¦DESNUDO¦ALUMINIO¦1/0 | 1¦RURAL¦DESNUDO¦ALUMINIO¦1/0 | 1¦RURAL¦DESNUDO¦ALUMINIO¦4 | N1L102 | N1L102 | N1L99 | 0 | NA | 0 | R | R | BT | 2006-12-31 | 35 | 15 | 20 | 1 | 0.7 | 0.5102 | 0.7 | B | F | 1¦RURAL¦DESNUDO¦ALUMINIO¦1/0 | 2006-12-31 | 35 | 15 | 20 | 1 | 0.9 | 0.61905 | 0.9 | NO | NA | SI | NA | SE DESCONOCE | ELECTROVICHADA S.A. E.S.P.
BT | 1 | 13 | VICHADA | SANTA ROSALIA | CASCO URBANO | CASCO URBANO | AINEXTRANSF 11 | 115/220 | BT CIRCUITO #3 SANTA ROSALIA | RURAL | DESNUDO | 74 | 73 | 28.32 | 8 | NIVEL DE TENSION 1 CIRCUITO BT CIRCUITO SANTA ROSALIA-AINEXTRANSFO 9 URBANO-RURAL APLICA PARA REDES DE DISTRIBUCION RURAL CONDUCTOR_TRENZADO/DESNUDO DESNUDO ALTURA (m) APOYO 8 DISPOSICION DEL APOYO I TIPO MATERIAL APOYO CONCRETO RESISTENCIA MECANICA APOYO 510 ESTADO APOYO R | I | CONCRETO | 510 | OP | R | SUSPENSION | OP | B | 3 | 1/0 | ALUMINIO | 3 | OP | B | 5.1386 | -70.8584 | 0 | 0 | 0 | VIENE DE ESTRUCTURA 0072 Y VA PARA ESTRUCTURA 0074 | 113.28 | N1P13 | N1L102 | N1L102 | N1L99 | NA | 0 | 99624 | 122-2004 | POR ASIGNAR | 35 | 15 | 20 | RESOLUCION 015 2018 | RECURSOS PROPIOS | 100% | 2007-09-11 | 2006-12-31 | N1P13 | 085 | DESNUDO | 28.32 | 3 | 3 | 1 | 0 | 1/0 | 1/0 | 4 | 84.96 | 28.32 | 0 | 1¦RURAL¦DESNUDO¦ALUMINIO¦1/0 | 1¦RURAL¦DESNUDO¦ALUMINIO¦1/0 | 1¦RURAL¦DESNUDO¦ALUMINIO¦4 | N1L102 | N1L102 | N1L99 | 0 | NA | 0 | R | R | BT | 2006-12-31 | 35 | 15 | 20 | 1 | 0.7 | 0.5102 | 0.7 | B | F | 1¦RURAL¦DESNUDO¦ALUMINIO¦1/0 | 2006-12-31 | 35 | 15 | 20 | 1 | 0.9 | 0.61905 | 0.9 | NO | NA | SI | NA | SE DESCONOCE | ELECTROVICHADA S.A. E.S.P.
BT | 1 | 14 | VICHADA | SANTA ROSALIA | CASCO URBANO | CASCO URBANO | AINEXTRANSF 11 | 115/220 | BT CIRCUITO #3 SANTA ROSALIA | RURAL | DESNUDO | 73 | 77 | 18.93 | 8 | NIVEL DE TENSION 1 CIRCUITO BT CIRCUITO SANTA ROSALIA-AINEXTRANSFO 9 URBANO-RURAL APLICA PARA REDES DE DISTRIBUCION RURAL CONDUCTOR_TRENZADO/DESNUDO DESNUDO ALTURA (m) APOYO 8 DISPOSICION DEL APOYO I TIPO MATERIAL APOYO CONCRETO RESISTENCIA MECANICA APOYO 510 ESTADO APOYO R | I | CONCRETO | 510 | OP | R | RETENCION | OP | B | 3 | 1/0 | ALUMINIO | 3 | OP | B | 5.1378 | -70.8585 | 0 | 0 | 1 | ESTRUCTURA TERMINAL Y VIENE DE ESTRUCTURA 0076 | 75.72 | N1P37 | N1L102 | N1L102 | N1L99 | NA | 0 | 99624 | 122-2004 | POR ASIGNAR | 35 | 15 | 20 | RESOLUCION 015 2018 | RECURSOS PROPIOS | 100% | 2007-09-11 | 2006-12-31 | N1P37 | 085 | DESNUDO | 18.93 | 3 | 3 | 1 | 0 | 1/0 | 1/0 | 4 | 56.79 | 18.93 | 0 | 1¦RURAL¦DESNUDO¦ALUMINIO¦1/0 | 1¦RURAL¦DESNUDO¦ALUMINIO¦1/0 | 1¦RURAL¦DESNUDO¦ALUMINIO¦4 | N1L102 | N1L102 | N1L99 | 0 | NA | 0 | R | R | BT | 2006-12-31 | 35 | 15 | 20 | 1 | 0.7 | 0.5102 | 0.7 | B | F | 1¦RURAL¦DESNUDO¦ALUMINIO¦1/0 | 2006-12-31 | 35 | 15 | 20 | 1 | 0.9 | 0.61905 | 0.9 | NO | NA | SI | NA | SE DESCONOCE | ELECTROVICHADA S.A. E.S.P.
BT | 1 | 11 | VICHADA | SANTA ROSALIA | CASCO URBANO | CASCO URBANO | AINEXTRANSF 11 | 115/220 | BT CIRCUITO #3 SANTA ROSALIA | RURAL | DESNUDO | 70 | 71 | 22.46 | 8 | NIVEL DE TENSION 1 CIRCUITO BT CIRCUITO SANTA ROSALIA-AINEXTRANSFO 9 URBANO-RURAL APLICA PARA REDES DE DISTRIBUCION RURAL CONDUCTOR_TRENZADO/DESNUDO DESNUDO ALTURA (m) APOYO 8 DISPOSICION DEL APOYO I TIPO MATERIAL APOYO CONCRETO RESISTENCIA MECANICA APOYO 510 ESTADO APOYO R | I | CONCRETO | 510 | OP | R | SUSPENSION | OP | B | 3 | 1/0 | ALUMINIO | 3 | OP | B | 5.1383 | -70.8585 | 0 | 0 | 0 | VIENE DE ESTRUCTURA 0070 Y VA PARA ESTRUCTURA 0074 | 89.84 | N1P13 | N1L102 | N1L102 | N1L99 | NA | 0 | 99624 | 122-2004 | POR ASIGNAR | 35 | 15 | 20 | RESOLUCION 015 2018 | RECURSOS PROPIOS | 100% | 2007-09-11 | 2006-12-31 | N1P13 | 085 | DESNUDO | 22.46 | 3 | 3 | 1 | 0 | 1/0 | 1/0 | 4 | 67.38 | 22.46 | 0 | 1¦RURAL¦DESNUDO¦ALUMINIO¦1/0 | 1¦RURAL¦DESNUDO¦ALUMINIO¦1/0 | 1¦RURAL¦DESNUDO¦ALUMINIO¦4 | N1L102 | N1L102 | N1L99 | 0 | NA | 0 | R | R | BT | 2006-12-31 | 35 | 15 | 20 | 1 | 0.7 | 0.5102 | 0.7 | B | F | 1¦RURAL¦DESNUDO¦ALUMINIO¦1/0 | 2006-12-31 | 35 | 15 | 20 | 1 | 0.9 | 0.61905 | 0.9 | NO | NA | SI | NA | SE DESCONOCE | ELECTROVICHADA S.A. E.S.P.
BT | 1 | 10 | VICHADA | SANTA ROSALIA | CASCO URBANO | CASCO URBANO | AINEXTRANSF 11 | 115/220 | BT CIRCUITO #3 SANTA ROSALIA | RURAL | DESNUDO | 69 | 70 | 24.92 | 8 | NIVEL DE TENSION 1 CIRCUITO BT CIRCUITO SANTA ROSALIA-AINEXTRANSFO 9 URBANO-RURAL APLICA PARA REDES DE DISTRIBUCION RURAL CONDUCTOR_TRENZADO/DESNUDO DESNUDO ALTURA (m) APOYO 8 DISPOSICION DEL APOYO I TIPO MATERIAL APOYO CONCRETO RESISTENCIA MECANICA APOYO 510 ESTADO APOYO R | I | CONCRETO | 510 | OP | R | SUSPENSION | OP | B | 3 | 1/0 | ALUMINIO | 3 | OP | B | 5.1381 | -70.8584 | 0 | 0 | 0 | VIENE DE ESTRUCTURA 0069 Y VA PARA ESTRUCTURA 0071 | 99.68 | N1P13 | N1L102 | N1L102 | N1L99 | NA | 0 | 99624 | 122-2004 | POR ASIGNAR | 35 | 15 | 20 | RESOLUCION 015 2018 | RECURSOS PROPIOS | 100% | 2007-09-11 | 2006-12-31 | N1P13 | 085 | DESNUDO | 24.92 | 3 | 3 | 1 | 0 | 1/0 | 1/0 | 4 | 74.76 | 24.92 | 0 | 1¦RURAL¦DESNUDO¦ALUMINIO¦1/0 | 1¦RURAL¦DESNUDO¦ALUMINIO¦1/0 | 1¦RURAL¦DESNUDO¦ALUMINIO¦4 | N1L102 | N1L102 | N1L99 | 0 | NA | 0 | R | R | BT | 2006-12-31 | 35 | 15 | 20 | 1 | 0.7 | 0.5102 | 0.7 | B | F | 1¦RURAL¦DESNUDO¦ALUMINIO¦1/0 | 2006-12-31 | 35 | 15 | 20 | 1 | 0.9 | 0.61905 | 0.9 | NO | NA | SI | NA | SE DESCONOCE | ELECTROVICHADA S.A. E.S.P.
BT | 1 | 9 | VICHADA | SANTA ROSALIA | CASCO URBANO | CASCO URBANO | AINEXTRANSF 11 | 115/220 | BT CIRCUITO #3 SANTA ROSALIA | RURAL | DESNUDO | 68 | 69 | 23.08 | 8 | NIVEL DE TENSION 1 CIRCUITO BT CIRCUITO SANTA ROSALIA-AINEXTRANSFO 9 URBANO-RURAL APLICA PARA REDES DE DISTRIBUCION RURAL CONDUCTOR_TRENZADO/DESNUDO DESNUDO ALTURA (m) APOYO 8 DISPOSICION DEL APOYO I TIPO MATERIAL APOYO CONCRETO RESISTENCIA MECANICA APOYO 510 ESTADO APOYO R | I | CONCRETO | 510 | OP | R | SUSPENSION | OP | B | 3 | 1/0 | ALUMINIO | 3 | OP | B | 5.1379 | -70.8583 | 0 | 0 | 0 | VIENE DE ESTRUCTURA 0068 Y VA PARA ESTRUCTURA 0070 | 92.32 | N1P13 | N1L102 | N1L102 | N1L99 | NA | 0 | 99624 | 122-2004 | POR ASIGNAR | 35 | 15 | 20 | RESOLUCION 015 2018 | RECURSOS PROPIOS | 100% | 2007-09-11 | 2006-12-31 | N1P13 | 085 | DESNUDO | 23.08 | 3 | 3 | 1 | 0 | 1/0 | 1/0 | 4 | 69.24 | 23.08 | 0 | 1¦RURAL¦DESNUDO¦ALUMINIO¦1/0 | 1¦RURAL¦DESNUDO¦ALUMINIO¦1/0 | 1¦RURAL¦DESNUDO¦ALUMINIO¦4 | N1L102 | N1L102 | N1L99 | 0 | NA | 0 | R | R | BT | 2006-12-31 | 35 | 15 | 20 | 1 | 0.7 | 0.5102 | 0.7 | B | F | 1¦RURAL¦DESNUDO¦ALUMINIO¦1/0 | 2006-12-31 | 35 | 15 | 20 | 1 | 0.9 | 0.61905 | 0.9 | NO | NA | SI | NA | SE DESCONOCE | ELECTROVICHADA S.A. E.S.P.
BT | 1 | 8 | VICHADA | SANTA ROSALIA | CASCO URBANO | CASCO URBANO | AINEXTRANSF 11 | 115/220 | BT CIRCUITO #3 SANTA ROSALIA | RURAL | DESNUDO | 67 | 68 | 26.2 | 8 | NIVEL DE TENSION 1 CIRCUITO BT CIRCUITO SANTA ROSALIA-AINEXTRANSFO 9 URBANO-RURAL APLICA PARA REDES DE DISTRIBUCION RURAL CONDUCTOR_TRENZADO/DESNUDO DESNUDO ALTURA (m) APOYO 8 DISPOSICION DEL APOYO I TIPO MATERIAL APOYO CONCRETO RESISTENCIA MECANICA APOYO 510 ESTADO APOYO R | I | CONCRETO | 510 | OP | R | SUSPENSION | OP | B | 3 | 1/0 | ALUMINIO | 3 | OP | B | 5.1377 | -70.8582 | 0 | 0 | 1 | VIENE DE ESTRUCTURA 0067 Y VA PARA ESTRUCTURA 0069 | 104.8 | N1P13 | N1L102 | N1L102 | N1L99 | NA | 0 | 99624 | 122-2004 | POR ASIGNAR | 35 | 15 | 20 | RESOLUCION 015 2018 | RECURSOS PROPIOS | 100% | 2007-09-11 | 2006-12-31 | N1P13 | 085 | DESNUDO | 26.2 | 3 | 3 | 1 | 0 | 1/0 | 1/0 | 4 | 78.6 | 26.2 | 0 | 1¦RURAL¦DESNUDO¦ALUMINIO¦1/0 | 1¦RURAL¦DESNUDO¦ALUMINIO¦1/0 | 1¦RURAL¦DESNUDO¦ALUMINIO¦4 | N1L102 | N1L102 | N1L99 | 0 | NA | 0 | R | R | BT | 2006-12-31 | 35 | 15 | 20 | 1 | 0.7 | 0.5102 | 0.7 | B | F | 1¦RURAL¦DESNUDO¦ALUMINIO¦1/0 | 2006-12-31 | 35 | 15 | 20 | 1 | 0.9 | 0.61905 | 0.9 | NO | NA | SI | NA | SE DESCONOCE | ELECTROVICHADA S.A. E.S.P.
BT | 1 | 7 | VICHADA | SANTA ROSALIA | CASCO URBANO | CASCO URBANO | AINEXTRANSF 11 | 115/220 | BT CIRCUITO #3 SANTA ROSALIA | RURAL | DESNUDO | 66 | 67 | 29.79 | 8 | NIVEL DE TENSION 1 CIRCUITO BT CIRCUITO SANTA ROSALIA-AINEXTRANSFO 9 URBANO-RURAL APLICA PARA REDES DE DISTRIBUCION RURAL CONDUCTOR_TRENZADO/DESNUDO DESNUDO ALTURA (m) APOYO 8 DISPOSICION DEL APOYO I TIPO MATERIAL APOYO CONCRETO RESISTENCIA MECANICA APOYO 510 ESTADO APOYO R | I | CONCRETO | 510 | OP | R | SUSPENSION | OP | B | 3 | 1/0 | ALUMINIO | 3 | OP | B | 5.1379 | -70.858 | 0 | 0 | 0 | VIENE DE ESTRUCTURA 0066 Y VA PARA ESTRUCTURA 0068 | 119.16 | N1P13 | N1L102 | N1L102 | N1L99 | NA | 0 | 99624 | 122-2004 | POR ASIGNAR | 35 | 15 | 20 | RESOLUCION 015 2018 | RECURSOS PROPIOS | 100% | 2007-09-11 | 2006-12-31 | N1P13 | 085 | DESNUDO | 29.79 | 3 | 3 | 1 | 0 | 1/0 | 1/0 | 4 | 89.37 | 29.79 | 0 | 1¦RURAL¦DESNUDO¦ALUMINIO¦1/0 | 1¦RURAL¦DESNUDO¦ALUMINIO¦1/0 | 1¦RURAL¦DESNUDO¦ALUMINIO¦4 | N1L102 | N1L102 | N1L99 | 0 | NA | 0 | R | R | BT | 2006-12-31 | 35 | 15 | 20 | 1 | 0.7 | 0.5102 | 0.7 | B | F | 1¦RURAL¦DESNUDO¦ALUMINIO¦1/0 | 2006-12-31 | 35 | 15 | 20 | 1 | 0.9 | 0.61905 | 0.9 | NO | NA | SI | NA | SE DESCONOCE | ELECTROVICHADA S.A. E.S.P.
BT | 1 | 6 | VICHADA | SANTA ROSALIA | CASCO URBANO | CASCO URBANO | AINEXTRANSF 11 | 115/220 | BT CIRCUITO #3 SANTA ROSALIA | RURAL | DESNUDO | 65 | 66 | 32.56 | 8 | NIVEL DE TENSION 1 CIRCUITO BT CIRCUITO SANTA ROSALIA-AINEXTRANSFO 9 URBANO-RURAL APLICA PARA REDES DE DISTRIBUCION RURAL CONDUCTOR_TRENZADO/DESNUDO DESNUDO ALTURA (m) APOYO 8 DISPOSICION DEL APOYO I TIPO MATERIAL APOYO CONCRETO RESISTENCIA MECANICA APOYO 510 ESTADO APOYO R | I | CONCRETO | 510 | OP | R | SUSPENSION | OP | B | 3 | 1/0 | ALUMINIO | 3 | OP | B | 5.1384 | -70.8589 | 0 | 0 | 0 | VIENE DE ESTRUCTURA 0065 Y VA PARA ESTRUCTURA 0067 | 130.24 | N1P13 | N1L102 | N1L102 | N1L99 | NA | 0 | 99624 | 122-2004 | POR ASIGNAR | 35 | 15 | 20 | RESOLUCION 015 2018 | RECURSOS PROPIOS | 100% | 2007-09-11 | 2006-12-31 | N1P13 | 085 | DESNUDO | 32.56 | 3 | 3 | 1 | 0 | 1/0 | 1/0 | 4 | 97.68 | 32.56 | 0 | 1¦RURAL¦DESNUDO¦ALUMINIO¦1/0 | 1¦RURAL¦DESNUDO¦ALUMINIO¦1/0 | 1¦RURAL¦DESNUDO¦ALUMINIO¦4 | N1L102 | N1L102 | N1L99 | 0 | NA | 0 | R | R | BT | 2006-12-31 | 35 | 15 | 20 | 1 | 0.7 | 0.5102 | 0.7 | B | F | 1¦RURAL¦DESNUDO¦ALUMINIO¦1/0 | 2006-12-31 | 35 | 15 | 20 | 1 | 0.9 | 0.61905 | 0.9 | NO | NA | SI | NA | SE DESCONOCE | ELECTROVICHADA S.A. E.S.P.
BT | 1 | 5 | VICHADA | SANTA ROSALIA | CASCO URBANO | CASCO URBANO | AINEXTRANSF 11 | 115/220 | BT CIRCUITO #3 SANTA ROSALIA | RURAL | DESNUDO | 64 | 65 | 24.32 | 8 | NIVEL DE TENSION 1 CIRCUITO BT CIRCUITO SANTA ROSALIA-AINEXTRANSFO 9 URBANO-RURAL APLICA PARA REDES DE DISTRIBUCION RURAL CONDUCTOR_TRENZADO/DESNUDO DESNUDO ALTURA (m) APOYO 8 DISPOSICION DEL APOYO I TIPO MATERIAL APOYO CONCRETO RESISTENCIA MECANICA APOYO 510 ESTADO APOYO R | I | CONCRETO | 510 | OP | R | SUSPENSION | OP | B | 3 | 1/0 | ALUMINIO | 3 | OP | B | 5.1382 | -70.8575 | 0 | 0 | 2 | VIENE DE ESTRUCTURA 0064 Y VA PARA ESTRUCTURA 0066 | 97.28 | N1P13 | N1L102 | N1L102 | N1L99 | NA | 0 | 99624 | 122-2004 | POR ASIGNAR | 35 | 15 | 20 | RESOLUCION 015 2018 | RECURSOS PROPIOS | 100% | 2007-09-11 | 2006-12-31 | N1P13 | 085 | DESNUDO | 24.32 | 3 | 3 | 1 | 0 | 1/0 | 1/0 | 4 | 72.96 | 24.32 | 0 | 1¦RURAL¦DESNUDO¦ALUMINIO¦1/0 | 1¦RURAL¦DESNUDO¦ALUMINIO¦1/0 | 1¦RURAL¦DESNUDO¦ALUMINIO¦4 | N1L102 | N1L102 | N1L99 | 0 | NA | 0 | R | R | BT | 2006-12-31 | 35 | 15 | 20 | 1 | 0.7 | 0.5102 | 0.7 | B | F | 1¦RURAL¦DESNUDO¦ALUMINIO¦1/0 | 2006-12-31 | 35 | 15 | 20 | 1 | 0.9 | 0.61905 | 0.9 | NO | NA | SI | NA | SE DESCONOCE | ELECTROVICHADA S.A. E.S.P.
BT | 1 | 4 | VICHADA | SANTA ROSALIA | CASCO URBANO | CASCO URBANO | AINEXTRANSF 11 | 115/220 | BT CIRCUITO #3 SANTA ROSALIA | RURAL | DESNUDO | 63 | 64 | 24.63 | 8 | NIVEL DE TENSION 1 CIRCUITO BT CIRCUITO SANTA ROSALIA-AINEXTRANSFO 9 URBANO-RURAL APLICA PARA REDES DE DISTRIBUCION RURAL CONDUCTOR_TRENZADO/DESNUDO DESNUDO ALTURA (m) APOYO 8 DISPOSICION DEL APOYO I TIPO MATERIAL APOYO CONCRETO RESISTENCIA MECANICA APOYO 510 ESTADO APOYO R | I | CONCRETO | 510 | OP | R | SUSPENSION | OP | B | 3 | 1/0 | ALUMINIO | 3 | OP | B | 5.1384 | -70.8576 | 0 | 0 | 0 | VIENE DE ESTRUCTURA 0063 Y VA PARA ESTRUCTURA 0065 | 98.52 | N1P13 | N1L102 | N1L102 | N1L99 | NA | 0 | 99624 | 122-2004 | POR ASIGNAR | 35 | 15 | 20 | RESOLUCION 015 2018 | RECURSOS PROPIOS | 100% | 2007-09-11 | 2006-12-31 | N1P13 | 085 | DESNUDO | 24.63 | 3 | 3 | 1 | 0 | 1/0 | 1/0 | 4 | 73.89 | 24.63 | 0 | 1¦RURAL¦DESNUDO¦ALUMINIO¦1/0 | 1¦RURAL¦DESNUDO¦ALUMINIO¦1/0 | 1¦RURAL¦DESNUDO¦ALUMINIO¦4 | N1L102 | N1L102 | N1L99 | 0 | NA | 0 | R | R | BT | 2006-12-31 | 35 | 15 | 20 | 1 | 0.7 | 0.5102 | 0.7 | B | F | 1¦RURAL¦DESNUDO¦ALUMINIO¦1/0 | 2006-12-31 | 35 | 15 | 20 | 1 | 0.9 | 0.61905 | 0.9 | NO | NA | SI | NA | SE DESCONOCE | ELECTROVICHADA S.A. E.S.P.
BT | 1 | 3 | VICHADA | SANTA ROSALIA | CASCO URBANO | CASCO URBANO | AINEXTRANSF 11 | 115/220 | BT CIRCUITO #3 SANTA ROSALIA | RURAL | DESNUDO | 62 | 63 | 20.63 | 8 | NIVEL DE TENSION 1 CIRCUITO BT CIRCUITO SANTA ROSALIA-AINEXTRANSFO 9 URBANO-RURAL APLICA PARA REDES DE DISTRIBUCION RURAL CONDUCTOR_TRENZADO/DESNUDO DESNUDO ALTURA (m) APOYO 8 DISPOSICION DEL APOYO I TIPO MATERIAL APOYO CONCRETO RESISTENCIA MECANICA APOYO 510 ESTADO APOYO R | I | CONCRETO | 510 | OP | R | SUSPENSION | OP | B | 3 | 1/0 | ALUMINIO | 3 | OP | B | 5.1386 | -70.8577 | 0 | 0 | 0 | VIENE DE ESTRUCTURA 0062 Y VA PARA ESTRUCTURA 0064 | 82.52 | N1P13 | N1L102 | N1L102 | N1L99 | NA | 0 | 99624 | 122-2004 | POR ASIGNAR | 35 | 15 | 20 | RESOLUCION 015 2018 | RECURSOS PROPIOS | 100% | 2007-09-11 | 2006-12-31 | N1P13 | 085 | DESNUDO | 20.63 | 3 | 3 | 1 | 0 | 1/0 | 1/0 | 4 | 61.89 | 20.63 | 0 | 1¦RURAL¦DESNUDO¦ALUMINIO¦1/0 | 1¦RURAL¦DESNUDO¦ALUMINIO¦1/0 | 1¦RURAL¦DESNUDO¦ALUMINIO¦4 | N1L102 | N1L102 | N1L99 | 0 | NA | 0 | R | R | BT | 2006-12-31 | 35 | 15 | 20 | 1 | 0.7 | 0.5102 | 0.7 | B | F | 1¦RURAL¦DESNUDO¦ALUMINIO¦1/0 | 2006-12-31 | 35 | 15 | 20 | 1 | 0.9 | 0.61905 | 0.9 | NO | NA | SI | NA | SE DESCONOCE | ELECTROVICHADA S.A. E.S.P.
BT | 1 | 2 | VICHADA | SANTA ROSALIA | CASCO URBANO | CASCO URBANO | AINEXTRANSF 11 | 115/220 | BT CIRCUITO #3 SANTA ROSALIA | RURAL | DESNUDO | 61 | 62 | 46.24 | 8 | NIVEL DE TENSION 1 CIRCUITO BT CIRCUITO SANTA ROSALIA-AINEXTRANSFO 9 URBANO-RURAL APLICA PARA REDES DE DISTRIBUCION RURAL CONDUCTOR_TRENZADO/DESNUDO DESNUDO ALTURA (m) APOYO 8 DISPOSICION DEL APOYO I TIPO MATERIAL APOYO CONCRETO RESISTENCIA MECANICA APOYO 510 ESTADO APOYO R | I | CONCRETO | 510 | OP | R | SUSPENSION | OP | B | 3 | 1/0 | ALUMINIO | 3 | OP | B | 5.1387 | -70.8579 | 0 | 0 | 0 | VIENE DE ESTRUCTURA 0061 Y VA PARA ESTRUCTURA 0063 | 184.96 | N1P13 | N1L102 | N1L102 | N1L99 | NA | 0 | 99624 | 122-2004 | POR ASIGNAR | 35 | 15 | 20 | RESOLUCION 015 2018 | RECURSOS PROPIOS | 100% | 2007-09-11 | 2006-12-31 | N1P13 | 085 | DESNUDO | 46.24 | 3 | 3 | 1 | 0 | 1/0 | 1/0 | 4 | 138.72 | 46.24 | 0 | 1¦RURAL¦DESNUDO¦ALUMINIO¦1/0 | 1¦RURAL¦DESNUDO¦ALUMINIO¦1/0 | 1¦RURAL¦DESNUDO¦ALUMINIO¦4 | N1L102 | N1L102 | N1L99 | 0 | NA | 0 | R | R | BT | 2006-12-31 | 35 | 15 | 20 | 1 | 0.7 | 0.5102 | 0.7 | B | F | 1¦RURAL¦DESNUDO¦ALUMINIO¦1/0 | 2006-12-31 | 35 | 15 | 20 | 1 | 0.9 | 0.61905 | 0.9 | NO | NA | SI | NA | SE DESCONOCE | ELECTROVICHADA S.A. E.S.P.
BT | 1 | 1 | VICHADA | SANTA ROSALIA | CASCO URBANO | CASCO URBANO | AINEXTRANSF 11 | 115/220 | BT CIRCUITO #3 SANTA ROSALIA | RURAL | DESNUDO | NA | 61 | 0 | 8 | NIVEL DE TENSION 1 CIRCUITO BT CIRCUITO SANTA ROSALIA-AINEXTRANSFO 9 URBANO-RURAL APLICA PARA REDES DE DISTRIBUCION RURAL CONDUCTOR_TRENZADO/DESNUDO DESNUDO ALTURA (m) APOYO 8 DISPOSICION DEL APOYO I TIPO MATERIAL APOYO CONCRETO RESISTENCIA MECANICA APOYO 510 ESTADO APOYO R | I | CONCRETO | 510 | OP | R | SUSPENSION | OP | B | 3 | 1/0 | ALUMINIO | 3 | OP | B | 5.1389 | -70.858 | 0 | 0 | 0 | POSTE BT, QUE VA A ESTRUCTURA 0060 | 0 | N1P13 | N1L102 | N1L102 | N1L99 | NA | 0 | 99624 | 122-2004 | POR ASIGNAR | 35 | 15 | 20 | RESOLUCION 015 2018 | RECURSOS PROPIOS | 100% | 2007-09-11 | 2006-12-31 | N1P13 | 085 | DESNUDO | 0 | 3 | 3 | 1 | 0 | 1/0 | 1/0 | 4 | 0 | 0 | 0 | 1¦RURAL¦DESNUDO¦ALUMINIO¦1/0 | 1¦RURAL¦DESNUDO¦ALUMINIO¦1/0 | 1¦RURAL¦DESNUDO¦ALUMINIO¦4 | N1L102 | N1L102 | N1L99 | 0 | NA | 0 | R | R | BT | 2006-12-31 | 35 | 15 | 20 | 1 | 0.7 | 0.5102 | 0.7 | B | F | 1¦RURAL¦DESNUDO¦ALUMINIO¦1/0 | 2006-12-31 | 35 | 15 | 20 | 1 | 0.9 | 0.61905 | 0.9 | NO | NA | SI | NA | SE DESCONOCE | ELECTROVICHADA S.A. E.S.P.
BT | 1 | 2 | VICHADA | SANTA ROSALIA | CASCO URBANO | CASCO URBANO | AINEXTRANSF 10 | 115/220 | BT CIRCUITO #4 SANTA ROSALIA | RURAL | DESNUDO | 103 | 104 | 34.56 | 8 | NIVEL DE TENSION 1 CIRCUITO BT CIRCUITO SANTA ROSALIA-AINEXTRANSFO 9 URBANO-RURAL APLICA PARA REDES DE DISTRIBUCION RURAL CONDUCTOR_TRENZADO/DESNUDO DESNUDO ALTURA (m) APOYO 8 DISPOSICION DEL APOYO I TIPO MATERIAL APOYO CONCRETO RESISTENCIA MECANICA APOYO 510 ESTADO APOYO R | I | CONCRETO | 510 | OP | R | SUSPENSION | OP | R | 3 | 2 | ALUMINIO | 2 | OP | B | 5.1391 | -70.861 | 0 | 0 | 0 | ESTRUCTURA DE PASO DE BT RED ABIERTA TRES FASES Y NEUTRO, REFLECTOR MANGA DE COLEO | 138.24 | N1P13 | N1L100 | N1L100 | N1L100 | NA | 0 | 99624 | 7277-1998 | 628 | 35 | 22 | 13 | RESOLUCION 015 2018 | RECURSOS PROPIOS | 100% | 2005-12-01 | 19/04/1999 | N1P13 | 085 | DESNUDO | 34.56 | 3 | 3 | 1 | 1 | 2 | 2 | 2 | 103.68 | 34.56 | 0 | 1¦RURAL¦DESNUDO¦ALUMINIO¦2 | 1¦RURAL¦DESNUDO¦ALUMINIO¦2 | 1¦RURAL¦DESNUDO¦ALUMINIO¦2 | N1L100 | N1L100 | N1L100 | 0 | NA | 0 | R | R | BT | 19/04/1999 | 35 | 22 | 13 | 1 | 0.7 | 0.28163 | 0.7 | B | F | 1¦RURAL¦DESNUDO¦ALUMINIO¦2 | 19/04/1999 | 35 | 22 | 13 | 1 | 0.9 | 0.44127 | 0.9 | NO | NA | SI | NA | SE DESCONOCE | ELECTROVICHADA S.A. E.S.P.
BT | 1 | 1 | VICHADA | SANTA ROSALIA | CASCO URBANO | CASCO URBANO | AINEXTRANSF 10 | 115/220 | BT CIRCUITO #4 SANTA ROSALIA | RURAL | DESNUDO | NA | 103 | 0 | 8 | NIVEL DE TENSION 1 CIRCUITO BT CIRCUITO SANTA ROSALIA-AINEXTRANSFO 9 URBANO-RURAL APLICA PARA REDES DE DISTRIBUCION RURAL CONDUCTOR_TRENZADO/DESNUDO DESNUDO ALTURA (m) APOYO 8 DISPOSICION DEL APOYO I TIPO MATERIAL APOYO CONCRETO RESISTENCIA MECANICA APOYO 510 ESTADO APOYO R | I | CONCRETO | 510 | OP | R | SUSPENSION | OP | R | 3 | 2 | ALUMINIO | 2 | OP | B | 5.1394 | -70.8608 | 0 | 0 | 0 | ESTRUCTURA DE PASO DE BT RED ABIERTA TRES FASES Y NEUTRO, REFLECTOR MANGA DE COLEO | 0 | N1P13 | N1L100 | N1L100 | N1L100 | NA | 0 | 99624 | 7277-1998 | 628 | 35 | 22 | 13 | RESOLUCION 015 2018 | RECURSOS PROPIOS | 100% | 2005-12-01 | 19/04/1999 | N1P13 | 085 | DESNUDO | 0 | 3 | 3 | 1 | 1 | 2 | 2 | 2 | 0 | 0 | 0 | 1¦RURAL¦DESNUDO¦ALUMINIO¦2 | 1¦RURAL¦DESNUDO¦ALUMINIO¦2 | 1¦RURAL¦DESNUDO¦ALUMINIO¦2 | N1L100 | N1L100 | N1L100 | 0 | NA | 0 | R | R | BT | 19/04/1999 | 35 | 22 | 13 | 1 | 0.7 | 0.28163 | 0.7 | B | F | 1¦RURAL¦DESNUDO¦ALUMINIO¦2 | 19/04/1999 | 35 | 22 | 13 | 1 | 0.9 | 0.44127 | 0.9 | NO | NA | SI | NA | SE DESCONOCE | ELECTROVICHADA S.A. E.S.P.
BT | 1 | 1 | VICHADA | SANTA ROSALIA | PUEBLO NUEVO | PUEBLO NUEVO | NA | 115/220 | BT CIRCUITO #5 SANTA ROSALIA | RURAL | DESNUDO | 151 | 192 | 87.06 | 8 | NIVEL DE TENSION 1 CIRCUITO BT CIRCUITO SANTA ROSALIA-AINEXTRANSFO 9 URBANO-RURAL APLICA PARA REDES DE DISTRIBUCION RURAL CONDUCTOR_TRENZADO/DESNUDO DESNUDO ALTURA (m) APOYO 8 DISPOSICION DEL APOYO I TIPO MATERIAL APOYO CONCRETO RESISTENCIA MECANICA APOYO 510 ESTADO APOYO R | I | CONCRETO | 510 | OP | R | RETENCION | OP | B | 3 | 2 | ALUMINIO | 1 | OP | B | 5.1303 | -70.8682 | 0 | 0 | 0 | ESTRUCTURA DE PASO DE BT | 348.24 | N1P37 | N1L100 | N1L100 | N1L100 | NA | 0 | 99624 | 7084-1998 | 637 | 35 | 23 | 12 | RESOLUCION 015 2018 | RECURSOS PROPIOS | 100% | 2005-12-01 | 23/01/1998 | N1P37 | 085 | DESNUDO | 87.06 | 3 | 3 | 1 | 1 | 2 | 2 | 2 | 261.18 | 87.06 | 0 | 1¦RURAL¦DESNUDO¦ALUMINIO¦2 | 1¦RURAL¦DESNUDO¦ALUMINIO¦2 | 1¦RURAL¦DESNUDO¦ALUMINIO¦2 | N1L100 | N1L100 | N1L100 | 0 | NA | 0 | R | R | BT | 23/01/1998 | 35 | 23 | 12 | 1 | 0.7 | 0.24898 | 0.7 | B | F | 1¦RURAL¦DESNUDO¦ALUMINIO¦2 | 23/01/1998 | 35 | 23 | 12 | 1 | 0.9 | 0.41587 | 0.9 | NO | NA | SI | NA | SE DESCONOCE | ELECTROVICHADA S.A. E.S.P.
BT | 1 | 1 | VICHADA | SANTA ROSALIA | PUEBLO NUEVO | PUEBLO NUEVO | NA | 115/220 | NA | RURAL | DESNUDO | NA | 200 | 0 | 8 | NIVEL DE TENSION 1 CIRCUITO NA URBANO-RURAL APLICA PARA REDES DE DISTRIBUCION RURAL CONDUCTOR_TRENZADO/DESNUDO DESNUDO ALTURA (m) APOYO 8 DISPOSICION DEL APOYO I TIPO MATERIAL APOYO CONCRETO RESISTENCIA MECANICA APOYO 510 ESTADO APOYO M | I | CONCRETO | 510 | OP | R | SUSPENSION | IMP | M | 3 | 2 | ALUMINIO | 3 | OP | B | 5.1341 | -70.8629 | 0 | 0 | 0 | ESTRUCTURA USADA PARA SERVICIO PARTICULAR | 0 | N1P13 | N1L100 | N1L100 | N1L100 | NA | 0 | 99624 | 7084-1998 | 637 | 35 | 23 | 12 | RESOLUCION 015 2018 | RECURSOS PROPIOS | 100% | 2005-12-01 | 23/01/1998 | N1P13 | 085 | DESNUDO | 0 | 3 | 3 | 1 | 1 | 2 | 2 | 2 | 0 | 0 | 0 | 1¦RURAL¦DESNUDO¦ALUMINIO¦2 | 1¦RURAL¦DESNUDO¦ALUMINIO¦2 | 1¦RURAL¦DESNUDO¦ALUMINIO¦2 | N1L100 | N1L100 | N1L100 | 0 | NA | 0 | R | R | BT | 23/01/1998 | 35 | 23 | 12 | 1 | 0.7 | 0.24898 | 0.7 | B | F | 1¦RURAL¦DESNUDO¦ALUMINIO¦2 | 23/01/1998 | 35 | 23 | 12 | 1 | 0.9 | 0.41587 | 0.9 | NO | NA | SI | NA | SE DESCONOCE | ELECTROVICHADA S.A. E.S.P.
MT | 2 | 1 | VICHADA | SANTA ROSALIA | PUEBLO NUEVO | PUEBLO NUEVO | 1002469 | 13200 | MT CIRCUITO SANTA ROSALIA | RURAL | DESNUDO | NA | 2 | 0 | 12 | NIVEL DE TENSION 2 CIRCUITO MT CIRCUITO SANTA ROSALIA URBANO-RURAL APLICA PARA REDES DE DISTRIBUCION RURAL CONDUCTOR_TRENZADO/DESNUDO DESNUDO ALTURA (m) APOYO 12 DISPOSICION DEL APOYO I TIPO MATERIAL APOYO CONCRETO RESISTENCIA MECANICA APOYO 510 ESTADO APOYO R | I | CONCRETO | 510 | OP | R | RETENCION | OP | R | 3 | 2 | ACSR | 1 | OP | B | 5.1482 | -70.8491 | 0 | 1 | 1 | INSTALACIÓN DE TRANSFORMADOR ESTRUCTURL TERMINAL MT, UN USUARIO, 30 KVA, NUEVO, RETENIDA MT, INICIO RED DE BT ABIERTA TRES FASES UN NEUTRO ACSR NO. 1/0 | 0 | N2L70 | N2L81 | NA | NA | N2L136 | N2L137 | 99624 | 7084-1998 | 637 | 45 | 23 | 22 | RESOLUCION 015 2018 | RECURSOS PROPIOS | 100% | 2005-12-01 | 23/01/1998 | N2L70 | 085 | DESNUDO | 0 | 0 | 0 | 0 | 0 | 2 | 2 | 2 | 0 | 0 | 0 | 2¦ACSR¦2 | NA | NA | N2L81 | NA | NA | 1 | N2L136 | N2L137 | R | R | MT | 23/01/1998 | 45 | 23 | 22 | 1 | 0.7 | 0.41587 | 0.7 | B | F | 2¦ACSR¦2 | 23/01/1998 | 45 | 23 | 22 | 1 | 0.9 | 0.54568 | 0.9 | NO | NA | SI | NA | SE DESCONOCE | ELECTROVICHADA S.A. E.S.P.
MT | 2 | 2 | VICHADA | SANTA ROSALIA | PUEBLO NUEVO | PUEBLO NUEVO | 1002469 | 13200 | MT CIRCUITO SANTA ROSALIA | RURAL | DESNUDO | 2 | 1 | 97.38 | 12 | NIVEL DE TENSION 2 CIRCUITO MT CIRCUITO SANTA ROSALIA URBANO-RURAL APLICA PARA REDES DE DISTRIBUCION RURAL CONDUCTOR_TRENZADO/DESNUDO DESNUDO ALTURA (m) APOYO 12 DISPOSICION DEL APOYO I TIPO MATERIAL APOYO CONCRETO RESISTENCIA MECANICA APOYO 510 ESTADO APOYO R | I | CONCRETO | 510 | OP | R | RETENCION | OP | R | 3 | 2 | ACSR | 1 | OP | B | 5.1476 | -70.8489 | 0 | 0 | 3 | ESTRUCTURA DE RECIBO 2/0 Y DOBLE DERIVACIÓN RED TRIFASICA, 1/0 ACSR, TRES RETENIDAS EN MT | 292.14 | N2L70 | N2L81 | NA | NA | N2L136 | 0 | 99624 | 7084-1998 | 637 | 45 | 23 | 22 | RESOLUCION 015 2018 | RECURSOS PROPIOS | 100% | 2005-12-01 | 23/01/1998 | N2L70 | 085 | DESNUDO | 97.38 | 3 | 3 | 1 | 1 | 2 | 2 | 2 | 292.14 | 0 | 0 | 2¦ACSR¦2 | NA | NA | N2L81 | NA | NA | 0 | N2L136 | 0 | R | R | MT | 23/01/1998 | 45 | 23 | 22 | 1 | 0.7 | 0.41587 | 0.7 | B | F | 2¦ACSR¦2 | 23/01/1998 | 45 | 23 | 22 | 1 | 0.9 | 0.54568 | 0.9 | NO | NA | SI | NA | SE DESCONOCE | ELECTROVICHADA S.A. E.S.P.
MT | 2 | 3 | VICHADA | SANTA ROSALIA | PUEBLO NUEVO | PUEBLO NUEVO | 1002469 | 13200 | MT CIRCUITO SANTA ROSALIA | RURAL | DESNUDO | 1 | 20 | 68.98 | 12 | NIVEL DE TENSION 2 CIRCUITO MT CIRCUITO SANTA ROSALIA URBANO-RURAL APLICA PARA REDES DE DISTRIBUCION RURAL CONDUCTOR_TRENZADO/DESNUDO DESNUDO ALTURA (m) APOYO 12 DISPOSICION DEL APOYO I TIPO MATERIAL APOYO CONCRETO RESISTENCIA MECANICA APOYO 510 ESTADO APOYO B | I | CONCRETO | 510 | OP | B | SUSPENSION | OP | B | 3 | 2 | ACSR | 1 | OP | B | 5.1473 | -70.8494 | 0 | 0 | 0 | ESTRUCTURA DE PASO VIENE DEL 01 Y VA PARA EL 21 | 206.94 | N2L70 | N2L81 | NA | NA | N2L136 | 0 | 99624 | 7084-1998 | 637 | 45 | 23 | 22 | RESOLUCION 015 2018 | RECURSOS PROPIOS | 100% | 2005-12-01 | 23/01/1998 | N2L70 | 085 | DESNUDO | 68.98 | 3 | 3 | 1 | 1 | 2 | 2 | 2 | 206.94 | 0 | 0 | 2¦ACSR¦2 | NA | NA | N2L81 | NA | NA | 0 | N2L136 | 0 | B | F | MT | 23/01/1998 | 45 | 23 | 22 | 1 | 0.9 | 0.54568 | 0.9 | B | F | 2¦ACSR¦2 | 23/01/1998 | 45 | 23 | 22 | 1 | 0.9 | 0.54568 | 0.9 | NO | NA | SI | NA | SE DESCONOCE | ELECTROVICHADA S.A. E.S.P.
MT | 2 | 4 | VICHADA | SANTA ROSALIA | PUEBLO NUEVO | PUEBLO NUEVO | 1002469 | 13200 | MT CIRCUITO SANTA ROSALIA | RURAL | DESNUDO | 20 | 21 | 68.98 | 12 | NIVEL DE TENSION 2 CIRCUITO MT CIRCUITO SANTA ROSALIA URBANO-RURAL APLICA PARA REDES DE DISTRIBUCION RURAL CONDUCTOR_TRENZADO/DESNUDO DESNUDO ALTURA (m) APOYO 12 DISPOSICION DEL APOYO I TIPO MATERIAL APOYO CONCRETO RESISTENCIA MECANICA APOYO 510 ESTADO APOYO B | I | CONCRETO | 510 | OP | B | SUSPENSION | OP | B | 3 | 2 | ACSR | 1 | OP | B | 5.1471 | -70.85 | 0 | 0 | 0 | VIENE DE ESTRUCTURA 0020 Y VA PARA ESTRUCTURA 0022 | 206.94 | N2L70 | N2L81 | NA | NA | N2L136 | 0 | 99624 | 7084-1998 | 637 | 45 | 23 | 22 | RESOLUCION 015 2018 | RECURSOS PROPIOS | 100% | 2005-12-01 | 23/01/1998 | N2L70 | 085 | DESNUDO | 68.98 | 3 | 3 | 1 | 1 | 2 | 2 | 2 | 206.94 | 0 | 0 | 2¦ACSR¦2 | NA | NA | N2L81 | NA | NA | 0 | N2L136 | 0 | B | F | MT | 23/01/1998 | 45 | 23 | 22 | 1 | 0.9 | 0.54568 | 0.9 | B | F | 2¦ACSR¦2 | 23/01/1998 | 45 | 23 | 22 | 1 | 0.9 | 0.54568 | 0.9 | NO | NA | SI | NA | SE DESCONOCE | ELECTROVICHADA S.A. E.S.P.
MT | 2 | 5 | VICHADA | SANTA ROSALIA | PUEBLO NUEVO | PUEBLO NUEVO | 1002469 | 13200 | MT CIRCUITO SANTA ROSALIA | RURAL | DESNUDO | 21 | 22 | 68.98 | 12 | NIVEL DE TENSION 2 CIRCUITO MT CIRCUITO SANTA ROSALIA URBANO-RURAL APLICA PARA REDES DE DISTRIBUCION RURAL CONDUCTOR_TRENZADO/DESNUDO DESNUDO ALTURA (m) APOYO 12 DISPOSICION DEL APOYO I TIPO MATERIAL APOYO CONCRETO RESISTENCIA MECANICA APOYO 510 ESTADO APOYO B | I | CONCRETO | 510 | OP | B | SUSPENSION | OP | B | 3 | 2 | ACSR | 1 | OP | B | 5.1467 | -70.8505 | 0 | 0 | 0 | VIENE ESTRUCTURA 0022 Y VA PARA ESTRUCTURA 0023 | 206.94 | N2L70 | N2L81 | NA | NA | N2L136 | 0 | 99624 | 7084-1998 | 637 | 45 | 23 | 22 | RESOLUCION 015 2018 | RECURSOS PROPIOS | 100% | 2005-12-01 | 23/01/1998 | N2L70 | 085 | DESNUDO | 68.98 | 3 | 3 | 1 | 1 | 2 | 2 | 2 | 206.94 | 0 | 0 | 2¦ACSR¦2 | NA | NA | N2L81 | NA | NA | 0 | N2L136 | 0 | B | F | MT | 23/01/1998 | 45 | 23 | 22 | 1 | 0.9 | 0.54568 | 0.9 | B | F | 2¦ACSR¦2 | 23/01/1998 | 45 | 23 | 22 | 1 | 0.9 | 0.54568 | 0.9 | NO | NA | SI | NA | SE DESCONOCE | ELECTROVICHADA S.A. E.S.P.
MT | 2 | 6 | VICHADA | SANTA ROSALIA | PUEBLO NUEVO | PUEBLO NUEVO | 1002469 | 13200 | MT CIRCUITO SANTA ROSALIA | RURAL | DESNUDO | 22 | 23 | 68.98 | 12 | NIVEL DE TENSION 2 CIRCUITO MT CIRCUITO SANTA ROSALIA URBANO-RURAL APLICA PARA REDES DE DISTRIBUCION RURAL CONDUCTOR_TRENZADO/DESNUDO DESNUDO ALTURA (m) APOYO 12 DISPOSICION DEL APOYO I TIPO MATERIAL APOYO CONCRETO RESISTENCIA MECANICA APOYO 510 ESTADO APOYO B | I | CONCRETO | 510 | OP | B | SUSPENSION | OP | B | 3 | 2 | ACSR | 1 | OP | B | 5.1464 | -70.8511 | 0 | 0 | 0 | VIENE DE ESTRUCTURA 0022 VA A ESTRUCTURA 0024 | 206.94 | N2L70 | N2L81 | NA | NA | N2L136 | 0 | 99624 | 7084-1998 | 637 | 45 | 23 | 22 | RESOLUCION 015 2018 | RECURSOS PROPIOS | 100% | 2005-12-01 | 23/01/1998 | N2L70 | 085 | DESNUDO | 68.98 | 3 | 3 | 1 | 1 | 2 | 2 | 2 | 206.94 | 0 | 0 | 2¦ACSR¦2 | NA | NA | N2L81 | NA | NA | 0 | N2L136 | 0 | B | F | MT | 23/01/1998 | 45 | 23 | 22 | 1 | 0.9 | 0.54568 | 0.9 | B | F | 2¦ACSR¦2 | 23/01/1998 | 45 | 23 | 22 | 1 | 0.9 | 0.54568 | 0.9 | NO | NA | SI | NA | SE DESCONOCE | ELECTROVICHADA S.A. E.S.P.
MT | 2 | 7 | VICHADA | SANTA ROSALIA | PUEBLO NUEVO | PUEBLO NUEVO | 1002469 | 13200 | MT CIRCUITO SANTA ROSALIA | RURAL | DESNUDO | 23 | 24 | 68.98 | 12 | NIVEL DE TENSION 2 CIRCUITO MT CIRCUITO SANTA ROSALIA URBANO-RURAL APLICA PARA REDES DE DISTRIBUCION RURAL CONDUCTOR_TRENZADO/DESNUDO DESNUDO ALTURA (m) APOYO 12 DISPOSICION DEL APOYO I TIPO MATERIAL APOYO CONCRETO RESISTENCIA MECANICA APOYO 510 ESTADO APOYO B | I | CONCRETO | 510 | OP | B | SUSPENSION | OP | B | 3 | 2 | ACSR | 1 | OP | B | 5.1462 | -70.8517 | 0 | 0 | 0 | VIENE DE ESTRUCTURA 0023 Y VA PARA ESTRUCTURA 0025 | 206.94 | N2L70 | N2L81 | NA | NA | N2L136 | 0 | 99624 | 7084-1998 | 637 | 45 | 23 | 22 | RESOLUCION 015 2018 | RECURSOS PROPIOS | 100% | 2005-12-01 | 23/01/1998 | N2L70 | 085 | DESNUDO | 68.98 | 3 | 3 | 1 | 1 | 2 | 2 | 2 | 206.94 | 0 | 0 | 2¦ACSR¦2 | NA | NA | N2L81 | NA | NA | 0 | N2L136 | 0 | B | F | MT | 23/01/1998 | 45 | 23 | 22 | 1 | 0.9 | 0.54568 | 0.9 | B | F | 2¦ACSR¦2 | 23/01/1998 | 45 | 23 | 22 | 1 | 0.9 | 0.54568 | 0.9 | NO | NA | SI | NA | SE DESCONOCE | ELECTROVICHADA S.A. E.S.P.
MT | 2 | 8 | VICHADA | SANTA ROSALIA | PUEBLO NUEVO | PUEBLO NUEVO | 1002469 | 13200 | MT CIRCUITO SANTA ROSALIA | RURAL | DESNUDO | 24 | 25 | 68.98 | 12 | NIVEL DE TENSION 2 CIRCUITO MT CIRCUITO SANTA ROSALIA URBANO-RURAL APLICA PARA REDES DE DISTRIBUCION RURAL CONDUCTOR_TRENZADO/DESNUDO DESNUDO ALTURA (m) APOYO 12 DISPOSICION DEL APOYO I TIPO MATERIAL APOYO CONCRETO RESISTENCIA MECANICA APOYO 510 ESTADO APOYO B | I | CONCRETO | 510 | OP | B | RETENCION | OP | B | 3 | 2 | ACSR | 1 | OP | B | 5.1459 | -70.8523 | 0 | 0 | 2 | VIENE DE ESTRUCTURA 0024 Y VA PARA ESTRUCTURA 0026 | 206.94 | N2L70 | N2L81 | NA | NA | N2L136 | 0 | 99624 | 7084-1998 | 637 | 45 | 23 | 22 | RESOLUCION 015 2018 | RECURSOS PROPIOS | 100% | 2005-12-01 | 23/01/1998 | N2L70 | 085 | DESNUDO | 68.98 | 3 | 3 | 1 | 1 | 2 | 2 | 2 | 206.94 | 0 | 0 | 2¦ACSR¦2 | NA | NA | N2L81 | NA | NA | 0 | N2L136 | 0 | B | F | MT | 23/01/1998 | 45 | 23 | 22 | 1 | 0.9 | 0.54568 | 0.9 | B | F | 2¦ACSR¦2 | 23/01/1998 | 45 | 23 | 22 | 1 | 0.9 | 0.54568 | 0.9 | NO | NA | SI | NA | SE DESCONOCE | ELECTROVICHADA S.A. E.S.P.
MT | 2 | 9 | VICHADA | SANTA ROSALIA | PUEBLO NUEVO | PUEBLO NUEVO | 1002469 | 13200 | MT CIRCUITO SANTA ROSALIA | RURAL | DESNUDO | 25 | 26 | 68.98 | 12 | NIVEL DE TENSION 2 CIRCUITO MT CIRCUITO SANTA ROSALIA URBANO-RURAL APLICA PARA REDES DE DISTRIBUCION RURAL CONDUCTOR_TRENZADO/DESNUDO DESNUDO ALTURA (m) APOYO 12 DISPOSICION DEL APOYO I TIPO MATERIAL APOYO CONCRETO RESISTENCIA MECANICA APOYO 510 ESTADO APOYO B | I | CONCRETO | 510 | OP | B | SUSPENSION | OP | B | 3 | 2 | ACSR | 1 | OP | B | 5.1456 | -70.8529 | 0 | 0 | 0 | VIENE DE ESTRUCTURA 0025Y VA PARA ESTRUCTURA PARA ESTRUCTURA 0027 | 206.94 | N2L70 | N2L81 | NA | NA | N2L136 | 0 | 99624 | 7084-1998 | 637 | 45 | 23 | 22 | RESOLUCION 015 2018 | RECURSOS PROPIOS | 100% | 2005-12-01 | 23/01/1998 | N2L70 | 085 | DESNUDO | 68.98 | 3 | 3 | 1 | 1 | 2 | 2 | 2 | 206.94 | 0 | 0 | 2¦ACSR¦2 | NA | NA | N2L81 | NA | NA | 0 | N2L136 | 0 | B | F | MT | 23/01/1998 | 45 | 23 | 22 | 1 | 0.9 | 0.54568 | 0.9 | B | F | 2¦ACSR¦2 | 23/01/1998 | 45 | 23 | 22 | 1 | 0.9 | 0.54568 | 0.9 | NO | NA | SI | NA | SE DESCONOCE | ELECTROVICHADA S.A. E.S.P.
MT | 2 | 10 | VICHADA | SANTA ROSALIA | PUEBLO NUEVO | PUEBLO NUEVO | 1002469 | 13200 | MT CIRCUITO SANTA ROSALIA | RURAL | DESNUDO | 26 | 27 | 68.98 | 12 | NIVEL DE TENSION 2 CIRCUITO MT CIRCUITO SANTA ROSALIA URBANO-RURAL APLICA PARA REDES DE DISTRIBUCION RURAL CONDUCTOR_TRENZADO/DESNUDO DESNUDO ALTURA (m) APOYO 12 DISPOSICION DEL APOYO I TIPO MATERIAL APOYO CONCRETO RESISTENCIA MECANICA APOYO 510 ESTADO APOYO B | I | CONCRETO | 510 | OP | B | SUSPENSION | OP | B | 3 | 2 | ACSR | 1 | OP | B | 5.1453 | -70.8534 | 0 | 0 | 0 | VIENE DE ESTRUCTURA 0026 Y VA PARA ESTRUCTURA 0028 | 206.94 | N2L70 | N2L81 | NA | NA | N2L136 | 0 | 99624 | 7084-1998 | 637 | 45 | 23 | 22 | RESOLUCION 015 2018 | RECURSOS PROPIOS | 100% | 2005-12-01 | 23/01/1998 | N2L70 | 085 | DESNUDO | 68.98 | 3 | 3 | 1 | 1 | 2 | 2 | 2 | 206.94 | 0 | 0 | 2¦ACSR¦2 | NA | NA | N2L81 | NA | NA | 0 | N2L136 | 0 | B | F | MT | 23/01/1998 | 45 | 23 | 22 | 1 | 0.9 | 0.54568 | 0.9 | B | F | 2¦ACSR¦2 | 23/01/1998 | 45 | 23 | 22 | 1 | 0.9 | 0.54568 | 0.9 | NO | NA | SI | NA | SE DESCONOCE | ELECTROVICHADA S.A. E.S.P.
MT | 2 | 11 | VICHADA | SANTA ROSALIA | PUEBLO NUEVO | PUEBLO NUEVO | 1002469 | 13200 | MT CIRCUITO SANTA ROSALIA | RURAL | DESNUDO | 27 | 28 | 68.98 | 12 | NIVEL DE TENSION 2 CIRCUITO MT CIRCUITO SANTA ROSALIA URBANO-RURAL APLICA PARA REDES DE DISTRIBUCION RURAL CONDUCTOR_TRENZADO/DESNUDO DESNUDO ALTURA (m) APOYO 12 DISPOSICION DEL APOYO I TIPO MATERIAL APOYO CONCRETO RESISTENCIA MECANICA APOYO 510 ESTADO APOYO B | I | CONCRETO | 510 | OP | B | SUSPENSION | OP | B | 3 | 2 | ACSR | 1 | OP | B | 5.145 | -70.854 | 0 | 0 | 0 | VIENE DE ESTRUCTURA 0027 Y VA PARA ESTRUCTURA 0029 | 206.94 | N2L70 | N2L81 | NA | NA | N2L136 | 0 | 99624 | 7084-1998 | 637 | 45 | 23 | 22 | RESOLUCION 015 2018 | RECURSOS PROPIOS | 100% | 2005-12-01 | 23/01/1998 | N2L70 | 085 | DESNUDO | 68.98 | 3 | 3 | 1 | 1 | 2 | 2 | 2 | 206.94 | 0 | 0 | 2¦ACSR¦2 | NA | NA | N2L81 | NA | NA | 0 | N2L136 | 0 | B | F | MT | 23/01/1998 | 45 | 23 | 22 | 1 | 0.9 | 0.54568 | 0.9 | B | F | 2¦ACSR¦2 | 23/01/1998 | 45 | 23 | 22 | 1 | 0.9 | 0.54568 | 0.9 | NO | NA | SI | NA | SE DESCONOCE | ELECTROVICHADA S.A. E.S.P.
MT | 2 | 12 | VICHADA | SANTA ROSALIA | PUEBLO NUEVO | PUEBLO NUEVO | 1002469 | 13200 | MT CIRCUITO SANTA ROSALIA | RURAL | DESNUDO | 28 | 29 | 68.98 | 12 | NIVEL DE TENSION 2 CIRCUITO MT CIRCUITO SANTA ROSALIA URBANO-RURAL APLICA PARA REDES DE DISTRIBUCION RURAL CONDUCTOR_TRENZADO/DESNUDO DESNUDO ALTURA (m) APOYO 12 DISPOSICION DEL APOYO I TIPO MATERIAL APOYO CONCRETO RESISTENCIA MECANICA APOYO 510 ESTADO APOYO R | I | CONCRETO | 510 | OP | R | SUSPENSION | OP | R | 3 | 2 | ACSR | 1 | OP | B | 5.1447 | -70.8545 | 0 | 1 | 0 | ESTRUCTURA DE PASO DE MT, RED TR AÉREA TRIFASICA 1/0 ACSR | 206.94 | N2L70 | N2L81 | NA | NA | N2L136 | N2L137 | 99624 | 7084-1998 | 637 | 45 | 23 | 22 | RESOLUCION 015 2018 | RECURSOS PROPIOS | 100% | 2005-12-01 | 23/01/1998 | N2L70 | 085 | DESNUDO | 68.98 | 3 | 3 | 1 | 1 | 2 | 2 | 2 | 206.94 | 0 | 0 | 2¦ACSR¦2 | NA | NA | N2L81 | NA | NA | 1 | N2L136 | N2L137 | R | R | MT | 23/01/1998 | 45 | 23 | 22 | 1 | 0.7 | 0.41587 | 0.7 | B | F | 2¦ACSR¦2 | 23/01/1998 | 45 | 23 | 22 | 1 | 0.9 | 0.54568 | 0.9 | NO | NA | SI | NA | SE DESCONOCE | ELECTROVICHADA S.A. E.S.P.
MT | 2 | 13 | VICHADA | SANTA ROSALIA | PUEBLO NUEVO | PUEBLO NUEVO | 1002469 | 13200 | MT CIRCUITO SANTA ROSALIA | RURAL | DESNUDO | 29 | 30 | 70.02 | 12 | NIVEL DE TENSION 2 CIRCUITO MT CIRCUITO SANTA ROSALIA URBANO-RURAL APLICA PARA REDES DE DISTRIBUCION RURAL CONDUCTOR_TRENZADO/DESNUDO DESNUDO ALTURA (m) APOYO 12 DISPOSICION DEL APOYO I TIPO MATERIAL APOYO CONCRETO RESISTENCIA MECANICA APOYO 510 ESTADO APOYO B | I | CONCRETO | 510 | OP | B | SUSPENSION | OP | B | 3 | 2 | ACSR | 1 | OP | B | 5.1444 | -70.8553 | 0 | 0 | 0 | VIENE DE ESTRUCTURA 0029 Y TERMINA EN LA ESTRUCTURA 0030 | 210.06 | N2L70 | N2L81 | NA | NA | N2L136 | 0 | 99624 | 7084-1998 | 637 | 45 | 23 | 22 | RESOLUCION 015 2018 | RECURSOS PROPIOS | 100% | 2005-12-01 | 23/01/1998 | N2L70 | 085 | DESNUDO | 70.02 | 3 | 3 | 1 | 1 | 2 | 2 | 2 | 210.06 | 0 | 0 | 2¦ACSR¦2 | NA | NA | N2L81 | NA | NA | 0 | N2L136 | 0 | B | F | MT | 23/01/1998 | 45 | 23 | 22 | 1 | 0.9 | 0.54568 | 0.9 | B | F | 2¦ACSR¦2 | 23/01/1998 | 45 | 23 | 22 | 1 | 0.9 | 0.54568 | 0.9 | NO | NA | SI | NA | SE DESCONOCE | ELECTROVICHADA S.A. E.S.P.
MT | 2 | 14 | VICHADA | SANTA ROSALIA | CASCO URBANO | CASCO URBANO | 1002469 | 13200 | MT CIRCUITO SANTA ROSALIA | RURAL | DESNUDO | NA | 42 | 0 | 12 | NIVEL DE TENSION 2 CIRCUITO MT CIRCUITO SANTA ROSALIA URBANO-RURAL APLICA PARA REDES DE DISTRIBUCION RURAL CONDUCTOR_TRENZADO/DESNUDO DESNUDO ALTURA (m) APOYO 12 DISPOSICION DEL APOYO I TIPO MATERIAL APOYO CONCRETO RESISTENCIA MECANICA APOYO 510 ESTADO APOYO R | I | CONCRETO | 510 | OP | R | SUSPENSION | OP | R | 3 | 2 | ACSR | 1 | OP | B | 5.1437 | -70.8566 | 0 | 0 | 0 | ESTRUCTURA DE PASO DE MT, ACSR NO. 1/0 ESTRUCTURA DE PASO DE BT RED TRENZADA, AP | 0 | N2L70 | N2L81 | NA | NA | N2L136 | 0 | 99624 | 7277-1998 | 628 | 45 | 22 | 23 | RESOLUCION 015 2018 | RECURSOS PROPIOS | 100% | 2005-12-01 | 19/04/1999 | N2L70 | 085 | DESNUDO | 0 | 0 | 0 | 0 | 0 | 2 | 2 | 2 | 0 | 0 | 0 | 2¦ACSR¦2 | NA | NA | N2L81 | NA | NA | 0 | N2L136 | 0 | R | R | MT | 19/04/1999 | 45 | 22 | 23 | 1 | 0.7 | 0.44127 | 0.7 | B | F | 2¦ACSR¦2 | 19/04/1999 | 45 | 22 | 23 | 1 | 0.9 | 0.56543 | 0.9 | NO | NA | SI | NA | SE DESCONOCE | ELECTROVICHADA S.A. E.S.P.
MT | 2 | 15 | VICHADA | SANTA ROSALIA | CASCO URBANO | CASCO URBANO | 1002469 | 13200 | MT CIRCUITO SANTA ROSALIA | RURAL | DESNUDO | 42 | 43 | 56.64 | 12 | NIVEL DE TENSION 2 CIRCUITO MT CIRCUITO SANTA ROSALIA URBANO-RURAL APLICA PARA REDES DE DISTRIBUCION RURAL CONDUCTOR_TRENZADO/DESNUDO DESNUDO ALTURA (m) APOYO 12 DISPOSICION DEL APOYO I TIPO MATERIAL APOYO CONCRETO RESISTENCIA MECANICA APOYO 510 ESTADO APOYO R | I | CONCRETO | 510 | OP | R | SUSPENSION | OP | R | 3 | 2 | ACSR | 1 | OP | B | 5.1434 | -70.857 | 0 | 0 | 0 | ESTRUCTURA DE PASO DE MT, RED TRIFASICA ABIERTA , ESTRUCTURA DE PASO DE BT RED TRENZADA, AP | 169.92 | N2L70 | N2L81 | NA | NA | N2L136 | 0 | 99624 | 7277-1998 | 628 | 45 | 22 | 23 | RESOLUCION 015 2018 | RECURSOS PROPIOS | 100% | 2005-12-01 | 19/04/1999 | N2L70 | 085 | DESNUDO | 56.64 | 3 | 3 | 1 | 1 | 2 | 2 | 2 | 169.92 | 0 | 0 | 2¦ACSR¦2 | NA | NA | N2L81 | NA | NA | 0 | N2L136 | 0 | R | R | MT | 19/04/1999 | 45 | 22 | 23 | 1 | 0.7 | 0.44127 | 0.7 | B | F | 2¦ACSR¦2 | 19/04/1999 | 45 | 22 | 23 | 1 | 0.9 | 0.56543 | 0.9 | NO | NA | SI | NA | SE DESCONOCE | ELECTROVICHADA S.A. E.S.P.
MT | 2 | 16 | VICHADA | SANTA ROSALIA | CASCO URBANO | CASCO URBANO | 1002469 | 13200 | MT CIRCUITO SANTA ROSALIA | RURAL | DESNUDO | 43 | 44 | 48.21 | 12 | NIVEL DE TENSION 2 CIRCUITO MT CIRCUITO SANTA ROSALIA URBANO-RURAL APLICA PARA REDES DE DISTRIBUCION RURAL CONDUCTOR_TRENZADO/DESNUDO DESNUDO ALTURA (m) APOYO 12 DISPOSICION DEL APOYO I TIPO MATERIAL APOYO CONCRETO RESISTENCIA MECANICA APOYO 510 ESTADO APOYO R | I | CONCRETO | 510 | OP | R | SUSPENSION | OP | R | 3 | 2 | ACSR | 1 | OP | B | 5.1432 | -70.8574 | 0 | 0 | 0 | ESTRUCTURA DE PASO DE MT, RED TRIFASICA ABIERTA, ESTRUCTURA DE PASO DE BT, RED TRENZADA, AP | 144.63 | N2L70 | N2L81 | NA | NA | N2L136 | 0 | 99624 | 7277-1998 | 628 | 45 | 22 | 23 | RESOLUCION 015 2018 | RECURSOS PROPIOS | 100% | 2005-12-01 | 19/04/1999 | N2L70 | 085 | DESNUDO | 48.21 | 3 | 3 | 1 | 1 | 2 | 2 | 2 | 144.63 | 0 | 0 | 2¦ACSR¦2 | NA | NA | N2L81 | NA | NA | 0 | N2L136 | 0 | R | R | MT | 19/04/1999 | 45 | 22 | 23 | 1 | 0.7 | 0.44127 | 0.7 | B | F | 2¦ACSR¦2 | 19/04/1999 | 45 | 22 | 23 | 1 | 0.9 | 0.56543 | 0.9 | NO | NA | SI | NA | SE DESCONOCE | ELECTROVICHADA S.A. E.S.P.
MT | 2 | 17 | VICHADA | SANTA ROSALIA | CASCO URBANO | CASCO URBANO | 1002469 | 13200 | MT CIRCUITO SANTA ROSALIA | RURAL | DESNUDO | 44 | 50 | 195.68 | 12 | NIVEL DE TENSION 2 CIRCUITO MT CIRCUITO SANTA ROSALIA URBANO-RURAL APLICA PARA REDES DE DISTRIBUCION RURAL CONDUCTOR_TRENZADO/DESNUDO DESNUDO ALTURA (m) APOYO 12 DISPOSICION DEL APOYO I TIPO MATERIAL APOYO CONCRETO RESISTENCIA MECANICA APOYO 510 ESTADO APOYO R | I | CONCRETO | 510 | OP | R | RETENCION | OP | R | 3 | 2 | ACSR | 1 | OP | B | 5.1418 | -70.8599 | 0 | 1 | 0 | ESTRUCTURA TERMINAL MT, ESTRUCTURA DE TRANSFORMADOR 75KVA, ESTRUCTURA TERMINAL RED TRENZADA BT, USUARIO HOTEL | 587.04 | N2L70 | N2L81 | NA | NA | N2L136 | N2L137 | 99624 | 7277-1998 | 628 | 45 | 22 | 23 | RESOLUCION 015 2018 | RECURSOS PROPIOS | 100% | 2005-12-01 | 19/04/1999 | N2L70 | 085 | DESNUDO | 195.68 | 3 | 3 | 1 | 1 | 2 | 2 | 2 | 587.04 | 0 | 0 | 2¦ACSR¦2 | NA | NA | N2L81 | NA | NA | 1 | N2L136 | N2L137 | R | R | MT | 19/04/1999 | 45 | 22 | 23 | 1 | 0.7 | 0.44127 | 0.7 | B | F | 2¦ACSR¦2 | 19/04/1999 | 45 | 22 | 23 | 1 | 0.9 | 0.56543 | 0.9 | NO | NA | SI | NA | SE DESCONOCE | ELECTROVICHADA S.A. E.S.P.
MT | 2 | 18 | VICHADA | SANTA ROSALIA | CASCO URBANO | CASCO URBANO | 1002469 | 13200 | MT CIRCUITO SANTA ROSALIA | RURAL | DESNUDO | NA | 119 | 0 | 12 | NIVEL DE TENSION 2 CIRCUITO MT CIRCUITO SANTA ROSALIA URBANO-RURAL APLICA PARA REDES DE DISTRIBUCION RURAL CONDUCTOR_TRENZADO/DESNUDO DESNUDO ALTURA (m) APOYO 12 DISPOSICION DEL APOYO I TIPO MATERIAL APOYO CONCRETO RESISTENCIA MECANICA APOYO 510 ESTADO APOYO R | I | CONCRETO | 510 | OP | R | SUSPENSION | OP | R | 3 | 2 | ACSR | 1 | OP | B | 5.1355 | -70.8629 | 0 | 0 | 0 | ESTRUCTURA DE PASO, EL APOYO TAMBIEN SE UTILIZA PARA RED DE BT | 0 | N2L70 | N2L81 | NA | NA | N2L136 | 0 | 99624 | 7277-1998 | 628 | 45 | 22 | 23 | RESOLUCION 015 2018 | RECURSOS PROPIOS | 100% | 2005-12-01 | 19/04/1999 | N2L70 | 085 | DESNUDO | 0 | 0 | 0 | 0 | 0 | 2 | 2 | 2 | 0 | 0 | 0 | 2¦ACSR¦2 | NA | NA | N2L81 | NA | NA | 0 | N2L136 | 0 | R | R | MT | 19/04/1999 | 45 | 22 | 23 | 1 | 0.7 | 0.44127 | 0.7 | B | F | 2¦ACSR¦2 | 19/04/1999 | 45 | 22 | 23 | 1 | 0.9 | 0.56543 | 0.9 | NO | NA | SI | NA | SE DESCONOCE | ELECTROVICHADA S.A. E.S.P.
MT | 2 | 20 | VICHADA | SANTA ROSALIA | CASCO URBANO | CASCO URBANO | 1002469 | 13200 | MT CIRCUITO SANTA ROSALIA | RURAL | DESNUDO | 121 | 123 | 52.65 | 12 | NIVEL DE TENSION 2 CIRCUITO MT CIRCUITO SANTA ROSALIA URBANO-RURAL APLICA PARA REDES DE DISTRIBUCION RURAL CONDUCTOR_TRENZADO/DESNUDO DESNUDO ALTURA (m) APOYO 12 DISPOSICION DEL APOYO I TIPO MATERIAL APOYO CONCRETO RESISTENCIA MECANICA APOYO 510 ESTADO APOYO R | I | CONCRETO | 510 | OP | R | SUSPENSION | OP | R | 3 | 2 | ACSR | 1 | OP | B | 5.1345 | -70.8633 | 0 | 0 | 0 | ESTRUCTURA DE PASO | 157.95 | N2L70 | N2L81 | NA | NA | N2L136 | 0 | 99624 | 7277-1998 | 628 | 45 | 22 | 23 | RESOLUCION 015 2018 | RECURSOS PROPIOS | 100% | 2005-12-01 | 19/04/1999 | N2L70 | 085 | DESNUDO | 52.65 | 3 | 3 | 1 | 1 | 2 | 2 | 2 | 157.95 | 0 | 0 | 2¦ACSR¦2 | NA | NA | N2L81 | NA | NA | 0 | N2L136 | 0 | R | R | MT | 19/04/1999 | 45 | 22 | 23 | 1 | 0.7 | 0.44127 | 0.7 | B | F | 2¦ACSR¦2 | 19/04/1999 | 45 | 22 | 23 | 1 | 0.9 | 0.56543 | 0.9 | NO | NA | SI | NA | SE DESCONOCE | ELECTROVICHADA S.A. E.S.P.
MT | 2 | 21 | VICHADA | SANTA ROSALIA | PUEBLO NUEVO | PUEBLO NUEVO | 1002469 | 13200 | MT CIRCUITO SANTA ROSALIA | RURAL | DESNUDO | NA | 145 | 0 | 12 | NIVEL DE TENSION 2 CIRCUITO MT CIRCUITO SANTA ROSALIA URBANO-RURAL APLICA PARA REDES DE DISTRIBUCION RURAL CONDUCTOR_TRENZADO/DESNUDO DESNUDO ALTURA (m) APOYO 12 DISPOSICION DEL APOYO I TIPO MATERIAL APOYO CONCRETO RESISTENCIA MECANICA APOYO 510 ESTADO APOYO R | I | CONCRETO | 510 | IMP | R | SUSPENSION | OP | R | 3 | 2 | ACSR | 1 | OP | B | 5.1316 | -70.8645 | 0 | 0 | 1 | ESTRUCTURA DE PASO CON TRANSFO, RED DE BT Y RETENIDAD | 0 | N2L70 | N2L81 | NA | NA | N2L136 | 0 | 99624 | 7084-1998 | 637 | 45 | 23 | 22 | RESOLUCION 015 2018 | RECURSOS PROPIOS | 100% | 2005-12-01 | 23/01/1998 | N2L70 | 085 | DESNUDO | 0 | 0 | 0 | 0 | 0 | 2 | 2 | 2 | 0 | 0 | 0 | 2¦ACSR¦2 | NA | NA | N2L81 | NA | NA | 0 | N2L136 | 0 | R | R | MT | 23/01/1998 | 45 | 23 | 22 | 1 | 0.7 | 0.41587 | 0.7 | B | F | 2¦ACSR¦2 | 23/01/1998 | 45 | 23 | 22 | 1 | 0.9 | 0.54568 | 0.9 | NO | NA | SI | NA | SE DESCONOCE | ELECTROVICHADA S.A. E.S.P.
MT | 2 | 22 | VICHADA | SANTA ROSALIA | PUEBLO NUEVO | PUEBLO NUEVO | 1002469 | 13200 | MT CIRCUITO SANTA ROSALIA | RURAL | DESNUDO | 145 | 146 | 89.74 | 12 | NIVEL DE TENSION 2 CIRCUITO MT CIRCUITO SANTA ROSALIA URBANO-RURAL APLICA PARA REDES DE DISTRIBUCION RURAL CONDUCTOR_TRENZADO/DESNUDO DESNUDO ALTURA (m) APOYO 12 DISPOSICION DEL APOYO I TIPO MATERIAL APOYO CONCRETO RESISTENCIA MECANICA APOYO 510 ESTADO APOYO R | I | CONCRETO | 510 | OP | R | SUSPENSION | OP | R | 3 | 2 | ACSR | 1 | OP | B | 5.0131 | -70.8651 | 0 | 0 | 0 | ESTRUCTURA PASO | 269.22 | N2L70 | N2L81 | NA | NA | N2L136 | 0 | 99624 | 7084-1998 | 637 | 45 | 23 | 22 | RESOLUCION 015 2018 | RECURSOS PROPIOS | 100% | 2005-12-01 | 23/01/1998 | N2L70 | 085 | DESNUDO | 89.74 | 3 | 3 | 1 | 1 | 2 | 2 | 2 | 269.22 | 0 | 0 | 2¦ACSR¦2 | NA | NA | N2L81 | NA | NA | 0 | N2L136 | 0 | R | R | MT | 23/01/1998 | 45 | 23 | 22 | 1 | 0.7 | 0.41587 | 0.7 | B | F | 2¦ACSR¦2 | 23/01/1998 | 45 | 23 | 22 | 1 | 0.9 | 0.54568 | 0.9 | NO | NA | SI | NA | SE DESCONOCE | ELECTROVICHADA S.A. E.S.P.
MT | 2 | 23 | VICHADA | SANTA ROSALIA | CASCO URBANO | CASCO URBANO | 1002469 | 13200 | MT CIRCUITO SANTA ROSALIA | RURAL | DESNUDO | 146 | 147 | 107.98 | 12 | NIVEL DE TENSION 2 CIRCUITO MT CIRCUITO SANTA ROSALIA URBANO-RURAL APLICA PARA REDES DE DISTRIBUCION RURAL CONDUCTOR_TRENZADO/DESNUDO DESNUDO ALTURA (m) APOYO 12 DISPOSICION DEL APOYO I TIPO MATERIAL APOYO CONCRETO RESISTENCIA MECANICA APOYO 510 ESTADO APOYO R | I | CONCRETO | 510 | OP | R | SUSPENSION | OP | R | 3 | 2 | ACSR | 1 | OP | B | 5.1305 | -70.8657 | 0 | 0 | 0 | ESTRUCTURA DE PASO DE MT DE RED TRIFASICA ABIERTA DE TRES FASES | 323.94 | N2L70 | N2L81 | NA | NA | N2L136 | 0 | 99624 | 122-2004 | POR ASIGNAR | 45 | 15 | 30 | RESOLUCION 015 2018 | RECURSOS PROPIOS | 100% | 2007-09-11 | 2006-12-31 | N2L70 | 085 | DESNUDO | 107.98 | 3 | 3 | 1 | 1 | 2 | 2 | 2 | 323.94 | 0 | 0 | 2¦ACSR¦2 | NA | NA | N2L81 | NA | NA | 0 | N2L136 | 0 | R | R | MT | 2006-12-31 | 45 | 15 | 30 | 1 | 0.7 | 0.61905 | 0.7 | B | F | 2¦ACSR¦2 | 2006-12-31 | 45 | 15 | 30 | 1 | 0.9 | 0.7037 | 0.9 | NO | NA | SI | NA | SE DESCONOCE | ELECTROVICHADA S.A. E.S.P.
MT | 2 | 24 | VICHADA | SANTA ROSALIA | CASCO URBANO | CASCO URBANO | 1002469 | 13200 | MT CIRCUITO SANTA ROSALIA | RURAL | DESNUDO | 147 | 148 | 87.19 | 12 | NIVEL DE TENSION 2 CIRCUITO MT CIRCUITO SANTA ROSALIA URBANO-RURAL APLICA PARA REDES DE DISTRIBUCION RURAL CONDUCTOR_TRENZADO/DESNUDO DESNUDO ALTURA (m) APOYO 12 DISPOSICION DEL APOYO I TIPO MATERIAL APOYO CONCRETO RESISTENCIA MECANICA APOYO 510 ESTADO APOYO R | I | CONCRETO | 510 | OP | R | SUSPENSION | OP | R | 3 | 2 | ACSR | 1 | OP | B | 5.1299 | -70.8664 | 0 | 0 | 1 | ESTRUCTURA DE PASO DE MT, DERIVACIÓN DE RED TRIFASICA PARA ALIMENTAR TRAFO, UNA RETENIDA MT | 261.57 | N2L70 | N2L81 | NA | NA | N2L136 | 0 | 99624 | 122-2004 | POR ASIGNAR | 45 | 15 | 30 | RESOLUCION 015 2018 | RECURSOS PROPIOS | 100% | 2007-09-11 | 2006-12-31 | N2L70 | 085 | DESNUDO | 87.19 | 3 | 3 | 1 | 1 | 2 | 2 | 2 | 261.57 | 0 | 0 | 2¦ACSR¦2 | NA | NA | N2L81 | NA | NA | 0 | N2L136 | 0 | R | R | MT | 2006-12-31 | 45 | 15 | 30 | 1 | 0.7 | 0.61905 | 0.7 | B | F | 2¦ACSR¦2 | 2006-12-31 | 45 | 15 | 30 | 1 | 0.9 | 0.7037 | 0.9 | NO | NA | SI | NA | SE DESCONOCE | ELECTROVICHADA S.A. E.S.P.
MT | 2 | 25 | VICHADA | SANTA ROSALIA | CASCO URBANO | CASCO URBANO | 1002469 | 13200 | MT CIRCUITO SANTA ROSALIA | RURAL | DESNUDO | 148 | 149 | 87.19 | 12 | NIVEL DE TENSION 2 CIRCUITO MT CIRCUITO SANTA ROSALIA URBANO-RURAL APLICA PARA REDES DE DISTRIBUCION RURAL CONDUCTOR_TRENZADO/DESNUDO DESNUDO ALTURA (m) APOYO 12 DISPOSICION DEL APOYO I TIPO MATERIAL APOYO CONCRETO RESISTENCIA MECANICA APOYO 510 ESTADO APOYO R | I | CONCRETO | 510 | OP | R | RETENCION | OP | R | 3 | 2 | ACSR | 1 | OP | B | 5.1294 | -70.8669 | 0 | 0 | 1 | DOBLE ESTRUCTURA DE RETENCIÓN DE MT, ESTRUCTURA DE SECCIONAMIENTO DE LÍNEA MT, UNA RETENIDA MT | 261.57 | N2L70 | N2L81 | NA | NA | N2L136 | 0 | 99624 | 122-2004 | POR ASIGNAR | 45 | 15 | 30 | RESOLUCION 015 2018 | RECURSOS PROPIOS | 100% | 2007-09-11 | 2006-12-31 | N2L70 | 085 | DESNUDO | 87.19 | 3 | 3 | 1 | 1 | 2 | 2 | 2 | 261.57 | 0 | 0 | 2¦ACSR¦2 | NA | NA | N2L81 | NA | NA | 0 | N2L136 | 0 | R | R | MT | 2006-12-31 | 45 | 15 | 30 | 1 | 0.7 | 0.61905 | 0.7 | B | F | 2¦ACSR¦2 | 2006-12-31 | 45 | 15 | 30 | 1 | 0.9 | 0.7037 | 0.9 | NO | NA | SI | NA | SE DESCONOCE | ELECTROVICHADA S.A. E.S.P.
MT | 2 | 26 | VICHADA | SANTA ROSALIA | CASCO URBANO | CASCO URBANO | 1002469 | 13200 | MT CIRCUITO SANTA ROSALIA | RURAL | DESNUDO | 149 | 150 | 99.61 | 12 | NIVEL DE TENSION 2 CIRCUITO MT CIRCUITO SANTA ROSALIA URBANO-RURAL APLICA PARA REDES DE DISTRIBUCION RURAL CONDUCTOR_TRENZADO/DESNUDO DESNUDO ALTURA (m) APOYO 12 DISPOSICION DEL APOYO I TIPO MATERIAL APOYO CONCRETO RESISTENCIA MECANICA APOYO 510 ESTADO APOYO R | I | CONCRETO | 510 | OP | R | SUSPENSION | OP | R | 3 | 2 | ACSR | 1 | OP | B | 5.1289 | -70.8676 | 0 | 0 | 1 | ESTRUCTURA DE PASO DE MT, RED TRIFASICA ABIERTA, ESTRUCTURA DE DERIVACIÓN PARA ALIMENTAR TRANSFORMADOR, RETENIDA DE MT | 298.83 | N2L70 | N2L81 | NA | NA | N2L136 | 0 | 99624 | 122-2004 | POR ASIGNAR | 45 | 15 | 30 | RESOLUCION 015 2018 | RECURSOS PROPIOS | 100% | 2007-09-11 | 2006-12-31 | N2L70 | 085 | DESNUDO | 99.61 | 3 | 3 | 1 | 1 | 2 | 2 | 2 | 298.83 | 0 | 0 | 2¦ACSR¦2 | NA | NA | N2L81 | NA | NA | 0 | N2L136 | 0 | R | R | MT | 2006-12-31 | 45 | 15 | 30 | 1 | 0.7 | 0.61905 | 0.7 | B | F | 2¦ACSR¦2 | 2006-12-31 | 45 | 15 | 30 | 1 | 0.9 | 0.7037 | 0.9 | NO | NA | SI | NA | SE DESCONOCE | ELECTROVICHADA S.A. E.S.P.
MT | 2 | 27 | VICHADA | SANTA ROSALIA | CASCO URBANO | CASCO URBANO | 1002469 | 13200 | MT CIRCUITO SANTA ROSALIA | RURAL | DESNUDO | 150 | 151 | 74 | 12 | NIVEL DE TENSION 2 CIRCUITO MT CIRCUITO SANTA ROSALIA URBANO-RURAL APLICA PARA REDES DE DISTRIBUCION RURAL CONDUCTOR_TRENZADO/DESNUDO DESNUDO ALTURA (m) APOYO 12 DISPOSICION DEL APOYO I TIPO MATERIAL APOYO CONCRETO RESISTENCIA MECANICA APOYO 510 ESTADO APOYO B | I | CONCRETO | 510 | OP | B | SUSPENSION | OP | R | 3 | 2 | ACSR | 1 | OP | B | 5.1295 | -70.868 | 0 | 0 | 1 | ESTRUCTURA DE PASO DE MT, DOBLE PIN, RETENIDA MT | 222 | N2L70 | N2L81 | NA | NA | N2L136 | 0 | 99624 | 122-2004 | POR ASIGNAR | 45 | 15 | 30 | RESOLUCION 015 2018 | RECURSOS PROPIOS | 100% | 2007-09-11 | 2006-12-31 | N2L70 | 085 | DESNUDO | 74 | 3 | 3 | 1 | 1 | 2 | 2 | 2 | 222 | 0 | 0 | 2¦ACSR¦2 | NA | NA | N2L81 | NA | NA | 0 | N2L136 | 0 | B | F | MT | 2006-12-31 | 45 | 15 | 30 | 1 | 0.9 | 0.7037 | 0.9 | B | F | 2¦ACSR¦2 | 2006-12-31 | 45 | 15 | 30 | 1 | 0.9 | 0.7037 | 0.9 | NO | NA | SI | NA | SE DESCONOCE | ELECTROVICHADA S.A. E.S.P.
MT | 2 | 28 | VICHADA | SANTA ROSALIA | CASCO URBANO | CASCO URBANO | 1002469 | 13200 | MT CIRCUITO SANTA ROSALIA | RURAL | DESNUDO | 150 | 152 | 97.94 | 12 | NIVEL DE TENSION 2 CIRCUITO MT CIRCUITO SANTA ROSALIA URBANO-RURAL APLICA PARA REDES DE DISTRIBUCION RURAL CONDUCTOR_TRENZADO/DESNUDO DESNUDO ALTURA (m) APOYO 12 DISPOSICION DEL APOYO I TIPO MATERIAL APOYO CONCRETO RESISTENCIA MECANICA APOYO 510 ESTADO APOYO R | I | CONCRETO | 510 | OP | R | SUSPENSION | OP | R | 3 | 2 | ACSR | 1 | OP | B | 5.1284 | -70.8684 | 0 | 0 | 0 | ESTRUCTURA DE PASO DE MT | 293.82 | N2L70 | N2L81 | NA | NA | N2L136 | 0 | 99624 | 122-2004 | POR ASIGNAR | 45 | 15 | 30 | RESOLUCION 015 2018 | RECURSOS PROPIOS | 100% | 2007-09-11 | 2006-12-31 | N2L70 | 085 | DESNUDO | 97.94 | 3 | 3 | 1 | 1 | 2 | 2 | 2 | 293.82 | 0 | 0 | 2¦ACSR¦2 | NA | NA | N2L81 | NA | NA | 0 | N2L136 | 0 | R | R | MT | 2006-12-31 | 45 | 15 | 30 | 1 | 0.7 | 0.61905 | 0.7 | B | F | 2¦ACSR¦2 | 2006-12-31 | 45 | 15 | 30 | 1 | 0.9 | 0.7037 | 0.9 | NO | NA | SI | NA | SE DESCONOCE | ELECTROVICHADA S.A. E.S.P.
MT | 2 | 29 | VICHADA | SANTA ROSALIA | CASCO URBANO | CASCO URBANO | 1002469 | 13200 | MT CIRCUITO SANTA ROSALIA | RURAL | DESNUDO | 152 | 153 | 95.22 | 12 | NIVEL DE TENSION 2 CIRCUITO MT CIRCUITO SANTA ROSALIA URBANO-RURAL APLICA PARA REDES DE DISTRIBUCION RURAL CONDUCTOR_TRENZADO/DESNUDO DESNUDO ALTURA (m) APOYO 12 DISPOSICION DEL APOYO I TIPO MATERIAL APOYO CONCRETO RESISTENCIA MECANICA APOYO 510 ESTADO APOYO R | I | CONCRETO | 510 | OP | R | SUSPENSION | OP | R | 3 | 2 | ACSR | 1 | OP | B | 5.128 | -70.8691 | 0 | 0 | 0 | ESTRUCTURA DE PASO | 285.66 | N2L70 | N2L81 | NA | NA | N2L136 | 0 | 99624 | 122-2004 | POR ASIGNAR | 45 | 15 | 30 | RESOLUCION 015 2018 | RECURSOS PROPIOS | 100% | 2007-09-11 | 2006-12-31 | N2L70 | 085 | DESNUDO | 95.22 | 3 | 3 | 1 | 1 | 2 | 2 | 2 | 285.66 | 0 | 0 | 2¦ACSR¦2 | NA | NA | N2L81 | NA | NA | 0 | N2L136 | 0 | R | R | MT | 2006-12-31 | 45 | 15 | 30 | 1 | 0.7 | 0.61905 | 0.7 | B | F | 2¦ACSR¦2 | 2006-12-31 | 45 | 15 | 30 | 1 | 0.9 | 0.7037 | 0.9 | NO | NA | SI | NA | SE DESCONOCE | ELECTROVICHADA S.A. E.S.P.
MT | 2 | 30 | VICHADA | SANTA ROSALIA | CASCO URBANO | CASCO URBANO | 1002469 | 13200 | MT CIRCUITO SANTA ROSALIA | RURAL | DESNUDO | 153 | 154 | 110.28 | 12 | NIVEL DE TENSION 2 CIRCUITO MT CIRCUITO SANTA ROSALIA URBANO-RURAL APLICA PARA REDES DE DISTRIBUCION RURAL CONDUCTOR_TRENZADO/DESNUDO DESNUDO ALTURA (m) APOYO 12 DISPOSICION DEL APOYO I TIPO MATERIAL APOYO CONCRETO RESISTENCIA MECANICA APOYO 510 ESTADO APOYO R | I | CONCRETO | 510 | OP | R | RETENCION | OP | R | 3 | 2 | ACSR | 1 | OP | B | 5.1275 | -70.8699 | 0 | 1 | 2 | ESTRUCTURA DE PASO DE MT, RED TRIFASICA, ESTRUCTURA DE TRANSFORMADOR, TRANSFORMADOR DE 45KVA | 330.84 | N2L70 | N2L81 | NA | NA | N2L136 | N2L137 | 99624 | 122-2004 | POR ASIGNAR | 45 | 15 | 30 | RESOLUCION 015 2018 | RECURSOS PROPIOS | 100% | 2007-09-11 | 2006-12-31 | N2L70 | 085 | DESNUDO | 110.28 | 3 | 3 | 1 | 1 | 2 | 2 | 2 | 330.84 | 0 | 0 | 2¦ACSR¦2 | NA | NA | N2L81 | NA | NA | 1 | N2L136 | N2L137 | R | R | MT | 2006-12-31 | 45 | 15 | 30 | 1 | 0.7 | 0.61905 | 0.7 | B | F | 2¦ACSR¦2 | 2006-12-31 | 45 | 15 | 30 | 1 | 0.9 | 0.7037 | 0.9 | NO | NA | SI | NA | SE DESCONOCE | ELECTROVICHADA S.A. E.S.P.
MT | 2 | 31 | VICHADA | SANTA ROSALIA | CASCO URBANO | CASCO URBANO | 1002469 | 13200 | MT CIRCUITO SANTA ROSALIA | RURAL | DESNUDO | 154 | 160 | 394.88 | 12 | NIVEL DE TENSION 2 CIRCUITO MT CIRCUITO SANTA ROSALIA URBANO-RURAL APLICA PARA REDES DE DISTRIBUCION RURAL CONDUCTOR_TRENZADO/DESNUDO DESNUDO ALTURA (m) APOYO 12 DISPOSICION DEL APOYO I TIPO MATERIAL APOYO CONCRETO RESISTENCIA MECANICA APOYO 510 ESTADO APOYO R | I | CONCRETO | 510 | OP | R | SUSPENSION | OP | R | 3 | 2 | ACSR | 1 | OP | B | 5.1253 | -70.8728 | 0 | 0 | 0 | ESTRUCTURA DE PASO DE MT, ACSR NO 2 | 1184.64 | N2L70 | N2L81 | NA | NA | N2L136 | 0 | 99624 | 7277-1998 | 628 | 45 | 22 | 23 | RESOLUCION 015 2018 | RECURSOS PROPIOS | 100% | 2005-12-01 | 19/04/1999 | N2L70 | 085 | DESNUDO | 394.88 | 3 | 3 | 1 | 1 | 2 | 2 | 2 | 1184.64 | 0 | 0 | 2¦ACSR¦2 | NA | NA | N2L81 | NA | NA | 0 | N2L136 | 0 | R | R | MT | 19/04/1999 | 45 | 22 | 23 | 1 | 0.7 | 0.44127 | 0.7 | B | F | 2¦ACSR¦2 | 19/04/1999 | 45 | 22 | 23 | 1 | 0.9 | 0.56543 | 0.9 | NO | NA | SI | NA | SE DESCONOCE | ELECTROVICHADA S.A. E.S.P.
MT | 2 | 32 | VICHADA | SANTA ROSALIA | CASCO URBANO | CASCO URBANO | 1002469 | 13200 | MT CIRCUITO SANTA ROSALIA | RURAL | DESNUDO | 160 | 161 | 87.19 | 12 | NIVEL DE TENSION 2 CIRCUITO MT CIRCUITO SANTA ROSALIA URBANO-RURAL APLICA PARA REDES DE DISTRIBUCION RURAL CONDUCTOR_TRENZADO/DESNUDO DESNUDO ALTURA (m) APOYO 12 DISPOSICION DEL APOYO I TIPO MATERIAL APOYO CONCRETO RESISTENCIA MECANICA APOYO 510 ESTADO APOYO R | I | CONCRETO | 510 | OP | R | RETENCION | OP | R | 3 | 2 | ACSR | 1 | OP | B | 5.1247 | -70.8734 | 0 | 0 | 2 | ESTRUCTURA DOBLE RETENCIÓN MT, ES DE PASO DE BT, RED ABIERTA MONOFASICA BIFILAR, DOS RETENIDAS DE MT | 261.57 | N2L70 | N2L81 | NA | NA | N2L136 | 0 | 99624 | 7277-1998 | 628 | 45 | 22 | 23 | RESOLUCION 015 2018 | RECURSOS PROPIOS | 100% | 2005-12-01 | 19/04/1999 | N2L70 | 085 | DESNUDO | 87.19 | 3 | 3 | 1 | 1 | 2 | 2 | 2 | 261.57 | 0 | 0 | 2¦ACSR¦2 | NA | NA | N2L81 | NA | NA | 0 | N2L136 | 0 | R | R | MT | 19/04/1999 | 45 | 22 | 23 | 1 | 0.7 | 0.44127 | 0.7 | B | F | 2¦ACSR¦2 | 19/04/1999 | 45 | 22 | 23 | 1 | 0.9 | 0.56543 | 0.9 | NO | NA | SI | NA | SE DESCONOCE | ELECTROVICHADA S.A. E.S.P.
MT | 2 | 33 | VICHADA | SANTA ROSALIA | CASCO URBANO | CASCO URBANO | 1002469 | 13200 | MT CIRCUITO SANTA ROSALIA | RURAL | DESNUDO | 161 | 164 | 197.03 | 12 | NIVEL DE TENSION 2 CIRCUITO MT CIRCUITO SANTA ROSALIA URBANO-RURAL APLICA PARA REDES DE DISTRIBUCION RURAL CONDUCTOR_TRENZADO/DESNUDO DESNUDO ALTURA (m) APOYO 12 DISPOSICION DEL APOYO I TIPO MATERIAL APOYO CONCRETO RESISTENCIA MECANICA APOYO 510 ESTADO APOYO R | I | CONCRETO | 510 | OP | R | SUSPENSION | OP | R | 3 | 2 | ACSR | 1 | OP | B | 5.1262 | -70.8742 | 0 | 0 | 1 | ESTRUCTURA DE PASO MT TRIFASICA, ESTRUCTURA DE PASO DE BT, RED DE MEDIA Y BAJA TENSIÓN TETRAFILAR TRES FASES Y UN NEUTRO, 1 USUARIO | 591.09 | N2L70 | N2L81 | NA | NA | N2L136 | 0 | 99624 | 7277-1998 | 628 | 45 | 22 | 23 | RESOLUCION 015 2018 | RECURSOS PROPIOS | 100% | 2005-12-01 | 19/04/1999 | N2L70 | 085 | DESNUDO | 197.03 | 3 | 3 | 1 | 1 | 2 | 2 | 2 | 591.09 | 0 | 0 | 2¦ACSR¦2 | NA | NA | N2L81 | NA | NA | 0 | N2L136 | 0 | R | R | MT | 19/04/1999 | 45 | 22 | 23 | 1 | 0.7 | 0.44127 | 0.7 | B | F | 2¦ACSR¦2 | 19/04/1999 | 45 | 22 | 23 | 1 | 0.9 | 0.56543 | 0.9 | NO | NA | SI | NA | SE DESCONOCE | ELECTROVICHADA S.A. E.S.P.
MT | 2 | NA | VICHADA | SANTA ROSALIA | CASCO URBANO | CASCO URBANO | 1002469 | 13200 | MT CIRCUITO SANTA ROSALIA | RURAL | DESNUDO | NA | 37 | 0 | 12 | NIVEL DE TENSION 2 CIRCUITO MT CIRCUITO SANTA ROSALIA URBANO-RURAL APLICA PARA REDES DE DISTRIBUCION RURAL CONDUCTOR_TRENZADO/DESNUDO DESNUDO ALTURA (m) APOYO 12 DISPOSICION DEL APOYO I TIPO MATERIAL APOYO CONCRETO RESISTENCIA MECANICA APOYO 510 ESTADO APOYO B | I | CONCRETO | 510 | OP | B | SUSPENSION | OP | B | 3 | 2 | ACSR | 1 | OP | B | 5.1438 | -70.8564 | 0 | 0 | 0 | ESTRUCTURA DE PASO Y TRANSFORMADOR | 0 | N2L70 | N2L81 | NA | NA | N2L136 | 0 | 99624 | 122-2004 | POR ASIGNAR | 45 | 15 | 30 | RESOLUCION 015 2018 | RECURSOS PROPIOS | 100% | 2007-09-11 | 2006-12-31 | N2L70 | 085 | DESNUDO | 0 | 0 | 0 | 0 | 0 | 2 | 2 | 2 | 0 | 0 | 0 | 2¦ACSR¦2 | NA | NA | N2L81 | NA | NA | 0 | N2L136 | 0 | B | F | MT | 2006-12-31 | 45 | 15 | 30 | 1 | 0.9 | 0.7037 | 0.9 | B | F | 2¦ACSR¦2 | 2006-12-31 | 45 | 15 | 30 | 1 | 0.9 | 0.7037 | 0.9 | NO | NA | SI | NA | SE DESCONOCE | ELECTROVICHADA S.A. E.S.P.
MT | 2 | NA | VICHADA | SANTA ROSALIA | CASCO URBANO | CASCO URBANO | NA | 13200 | MT CIRCUITO SANTA ROSALIA | RURAL | DESNUDO | NA | 57 | 0 | 12 | NIVEL DE TENSION 2 CIRCUITO MT CIRCUITO SANTA ROSALIA URBANO-RURAL APLICA PARA REDES DE DISTRIBUCION RURAL CONDUCTOR_TRENZADO/DESNUDO DESNUDO ALTURA (m) APOYO 12 DISPOSICION DEL APOYO I TIPO MATERIAL APOYO CONCRETO RESISTENCIA MECANICA APOYO 510 ESTADO APOYO R | I | CONCRETO | 510 | IMP | R | SUSPENSION | IMP | M | 3 | 2 | ACSR | 1 | IMP | M | 5.1387 | -70.8576 | 0 | 0 | 0 | POSTE DESMANTELADO | 0 | N2L70 | N2L81 | NA | NA | N2L136 | 0 | 99624 | 122-2004 | POR ASIGNAR | 45 | 15 | 0 | RESOLUCION 015 2018 | RECURSOS PROPIOS | 100% | 2007-09-11 | 2006-12-31 | N2L70 | 085 | DESNUDO | 0 | 0 | 0 | 0 | 0 | 2 | 2 | 2 | 0 | 0 | 0 | 2¦ACSR¦2 | NA | NA | N2L81 | NA | NA | 0 | N2L136 | 0 | R | R | MT | 2006-12-31 | 45 | 15 | 0 | 1 | 0.7 | 0.61905 | 0.7 | M | O | 2¦ACSR¦2 | 2006-12-31 | 45 | 15 | 0 | 1 | 0.4 | 0.33333 | 0.4 | NO | NA | SI | NA | SE DESCONOCE | ELECTROVICHADA S.A. E.S.P.
MT | 2 | NA | VICHADA | SANTA ROSALIA | CASCO URBANO | CASCO URBANO | NA | 13200 | MT CIRCUITO SANTA ROSALIA | RURAL | DESNUDO | NA | 89 | 0 | 12 | NIVEL DE TENSION 2 CIRCUITO MT CIRCUITO SANTA ROSALIA URBANO-RURAL APLICA PARA REDES DE DISTRIBUCION RURAL CONDUCTOR_TRENZADO/DESNUDO DESNUDO ALTURA (m) APOYO 12 DISPOSICION DEL APOYO I TIPO MATERIAL APOYO CONCRETO RESISTENCIA MECANICA APOYO 510 ESTADO APOYO R | I | CONCRETO | 510 | IMP | R | SUSPENSION | IMP | M | 3 | 2 | ACSR | 1 | IMP | M | 5.137 | -70.8609 | 0 | 0 | 0 | POSTE DESMANTELADO | 0 | N2L70 | N2L81 | NA | NA | N2L136 | 0 | 99624 | 122-2004 | POR ASIGNAR | 45 | 15 | 0 | RESOLUCION 015 2018 | RECURSOS PROPIOS | 100% | 2007-09-11 | 2006-12-31 | N2L70 | 085 | DESNUDO | 0 | 0 | 0 | 0 | 0 | 2 | 2 | 2 | 0 | 0 | 0 | 2¦ACSR¦2 | NA | NA | N2L81 | NA | NA | 0 | N2L136 | 0 | R | R | MT | 2006-12-31 | 45 | 15 | 0 | 1 | 0.7 | 0.61905 | 0.7 | M | O | 2¦ACSR¦2 | 2006-12-31 | 45 | 15 | 0 | 1 | 0.4 | 0.33333 | 0.4 | NO | NA | SI | NA | SE DESCONOCE | ELECTROVICHADA S.A. E.S.P.
MT | 2 | NA | VICHADA | SANTA ROSALIA | CASCO URBANO | CASCO URBANO | NA | 13200 | MT CIRCUITO SANTA ROSALIA | RURAL | DESNUDO | NA | 90 | 0 | 12 | NIVEL DE TENSION 2 CIRCUITO MT CIRCUITO SANTA ROSALIA URBANO-RURAL APLICA PARA REDES DE DISTRIBUCION RURAL CONDUCTOR_TRENZADO/DESNUDO DESNUDO ALTURA (m) APOYO 12 DISPOSICION DEL APOYO I TIPO MATERIAL APOYO CONCRETO RESISTENCIA MECANICA APOYO 510 ESTADO APOYO R | I | CONCRETO | 510 | IMP | R | SUSPENSION | IMP | M | 3 | 2 | ACSR | 1 | IMP | M | 5.1363 | -70.8608 | 0 | 0 | 0 | POSTE DESMANTELADO | 0 | N2L70 | N2L81 | NA | NA | N2L136 | 0 | 99624 | 122-2004 | POR ASIGNAR | 45 | 15 | 0 | RESOLUCION 015 2018 | RECURSOS PROPIOS | 100% | 2007-09-11 | 2006-12-31 | N2L70 | 085 | DESNUDO | 0 | 0 | 0 | 0 | 0 | 2 | 2 | 2 | 0 | 0 | 0 | 2¦ACSR¦2 | NA | NA | N2L81 | NA | NA | 0 | N2L136 | 0 | R | R | MT | 2006-12-31 | 45 | 15 | 0 | 1 | 0.7 | 0.61905 | 0.7 | M | O | 2¦ACSR¦2 | 2006-12-31 | 45 | 15 | 0 | 1 | 0.4 | 0.33333 | 0.4 | NO | NA | SI | NA | SE DESCONOCE | ELECTROVICHADA S.A. E.S.P.
MT | 2 | NA | VICHADA | SANTA ROSALIA | PUEBLO NUEVO | PUEBLO NUEVO | 1002469 | 13200 | MT CIRCUITO SANTA ROSALIA | RURAL | DESNUDO | NA | 138 | 0 | 12 | NIVEL DE TENSION 2 CIRCUITO MT CIRCUITO SANTA ROSALIA URBANO-RURAL APLICA PARA REDES DE DISTRIBUCION RURAL CONDUCTOR_TRENZADO/DESNUDO DESNUDO ALTURA (m) APOYO 12 DISPOSICION DEL APOYO I TIPO MATERIAL APOYO CONCRETO RESISTENCIA MECANICA APOYO 510 ESTADO APOYO R | I | CONCRETO | 510 | IMP | R | SUSPENSION | OP | R | 3 | 2 | ACSR | 1 | OP | B | 5.133 | -70.8632 | 0 | 0 | 0 | ESTRUCTURA DE PASO | 0 | N2L70 | N2L81 | NA | NA | N2L136 | 0 | 99624 | 7084-1998 | 637 | 45 | 23 | 22 | RESOLUCION 015 2018 | RECURSOS PROPIOS | 100% | 2005-12-01 | 23/01/1998 | N2L70 | 085 | DESNUDO | 0 | 0 | 0 | 0 | 0 | 2 | 2 | 2 | 0 | 0 | 0 | 2¦ACSR¦2 | NA | NA | N2L81 | NA | NA | 0 | N2L136 | 0 | R | R | MT | 23/01/1998 | 45 | 23 | 22 | 1 | 0.7 | 0.41587 | 0.7 | B | F | 2¦ACSR¦2 | 23/01/1998 | 45 | 23 | 22 | 1 | 0.9 | 0.54568 | 0.9 | NO | NA | SI | NA | SE DESCONOCE | ELECTROVICHADA S.A. E.S.P.
MT | 2 | NA | VICHADA | SANTA ROSALIA | PUEBLO NUEVO | PUEBLO NUEVO | NA | 13200 | MT CIRCUITO SANTA ROSALIA | RURAL | DESNUDO | NA | 139 | 0 | 12 | NIVEL DE TENSION 2 CIRCUITO MT CIRCUITO SANTA ROSALIA URBANO-RURAL APLICA PARA REDES DE DISTRIBUCION RURAL CONDUCTOR_TRENZADO/DESNUDO DESNUDO ALTURA (m) APOYO 12 DISPOSICION DEL APOYO I TIPO MATERIAL APOYO CONCRETO RESISTENCIA MECANICA APOYO 510 ESTADO APOYO R | I | CONCRETO | 510 | IMP | R | SUSPENSION | IMP | R | 3 | 2 | ACSR | 1 | OP | B | 5.1329 | -70.8637 | 0 | 0 | 0 | ALIMENTADA POR LA ESTRUCTURA 0138 Y VA PARA ESTRUCTURA 0140 | 0 | N2L70 | N2L81 | NA | NA | N2L136 | 0 | 99624 | 7084-1998 | 637 | 45 | 23 | 22 | RESOLUCION 015 2018 | RECURSOS PROPIOS | 100% | 2005-12-01 | 23/01/1998 | N2L70 | 085 | DESNUDO | 0 | 0 | 0 | 0 | 0 | 2 | 2 | 2 | 0 | 0 | 0 | 2¦ACSR¦2 | NA | NA | N2L81 | NA | NA | 0 | N2L136 | 0 | R | R | MT | 23/01/1998 | 45 | 23 | 22 | 1 | 0.7 | 0.41587 | 0.7 | B | F | 2¦ACSR¦2 | 23/01/1998 | 45 | 23 | 22 | 1 | 0.9 | 0.54568 | 0.9 | NO | NA | SI | NA | SE DESCONOCE | ELECTROVICHADA S.A. E.S.P.
MT | 2 | NA | VICHADA | SANTA ROSALIA | PUEBLO NUEVO | PUEBLO NUEVO | 1002469 | 13200 | MT CIRCUITO SANTA ROSALIA | RURAL | DESNUDO | NA | 141 | 0 | 12 | NIVEL DE TENSION 2 CIRCUITO MT CIRCUITO SANTA ROSALIA URBANO-RURAL APLICA PARA REDES DE DISTRIBUCION RURAL CONDUCTOR_TRENZADO/DESNUDO DESNUDO ALTURA (m) APOYO 12 DISPOSICION DEL APOYO I TIPO MATERIAL APOYO CONCRETO RESISTENCIA MECANICA APOYO 510 ESTADO APOYO R | I | CONCRETO | 510 | OP | R | SUSPENSION | OP | R | 3 | 2 | ACSR | 1 | OP | B | 5.1327 | -70.8633 | 0 | 0 | 0 | ESTRUCTURA DE PASO | 0 | N2L70 | N2L81 | NA | NA | N2L136 | 0 | 99624 | 7084-1998 | 637 | 45 | 23 | 22 | RESOLUCION 015 2018 | RECURSOS PROPIOS | 100% | 2005-12-01 | 23/01/1998 | N2L70 | 085 | DESNUDO | 0 | 0 | 0 | 0 | 0 | 2 | 2 | 2 | 0 | 0 | 0 | 2¦ACSR¦2 | NA | NA | N2L81 | NA | NA | 0 | N2L136 | 0 | R | R | MT | 23/01/1998 | 45 | 23 | 22 | 1 | 0.7 | 0.41587 | 0.7 | B | F | 2¦ACSR¦2 | 23/01/1998 | 45 | 23 | 22 | 1 | 0.9 | 0.54568 | 0.9 | NO | NA | SI | NA | SE DESCONOCE | ELECTROVICHADA S.A. E.S.P.
MT | 2 | NA | VICHADA | SANTA ROSALIA | PUEBLO NUEVO | PUEBLO NUEVO | NA | 13200 | MT CIRCUITO SANTA ROSALIA | RURAL | DESNUDO | NA | 143 | 0 | 12 | NIVEL DE TENSION 2 CIRCUITO MT CIRCUITO SANTA ROSALIA URBANO-RURAL APLICA PARA REDES DE DISTRIBUCION RURAL CONDUCTOR_TRENZADO/DESNUDO DESNUDO ALTURA (m) APOYO 12 DISPOSICION DEL APOYO I TIPO MATERIAL APOYO CONCRETO RESISTENCIA MECANICA APOYO 510 ESTADO APOYO M | I | CONCRETO | 510 | IMP | R | SUSPENSION | IMP | M | 3 | 2 | ACSR | 1 | IMP | M | 5.1322 | -70.8639 | 0 | 1 | 0 | EN ABANDONÓ Y EN DETERIORÓ | 0 | N2L70 | N2L81 | NA | NA | N2L136 | N2L137 | 99624 | 7084-1998 | 637 | 45 | 23 | 22 | RESOLUCION 015 2018 | RECURSOS PROPIOS | 100% | 2005-12-01 | 23/01/1998 | N2L70 | 085 | DESNUDO | 0 | 0 | 0 | 0 | 0 | 2 | 2 | 2 | 0 | 0 | 0 | 2¦ACSR¦2 | NA | NA | N2L81 | NA | NA | 1 | N2L136 | N2L137 | R | R | MT | 23/01/1998 | 45 | 23 | 22 | 1 | 0.7 | 0.41587 | 0.7 | M | O | 2¦ACSR¦2 | 23/01/1998 | 45 | 23 | 22 | 1 | 0.4 | 0.2 | 0.4 | NO | NA | SI | NA | SE DESCONOCE | ELECTROVICHADA S.A. E.S.P.
MT | 2 | NA | VICHADA | SANTA ROSALIA | PUEBLO NUEVO | PUEBLO NUEVO | NA | 13200 | MT CIRCUITO SANTA ROSALIA | RURAL | DESNUDO | NA | 157 | 0 | 12 | NIVEL DE TENSION 2 CIRCUITO MT CIRCUITO SANTA ROSALIA URBANO-RURAL APLICA PARA REDES DE DISTRIBUCION RURAL CONDUCTOR_TRENZADO/DESNUDO DESNUDO ALTURA (m) APOYO 12 DISPOSICION DEL APOYO I TIPO MATERIAL APOYO CONCRETO RESISTENCIA MECANICA APOYO 510 ESTADO APOYO R | I | CONCRETO | 510 | OP | R | SUSPENSION | OP | R | 3 | 2 | ACSR | 1 | OP | B | 5.1271 | -70.8708 | 0 | 1 | 1 | ESTRUCTURA DE PASO CON UNA RETENIDA | 0 | N2L70 | N2L81 | NA | NA | N2L136 | N2L137 | 99624 | 7084-1998 | 637 | 45 | 23 | 22 | RESOLUCION 015 2018 | RECURSOS PROPIOS | 100% | 2005-12-01 | 23/01/1998 | N2L70 | 085 | DESNUDO | 0 | 0 | 0 | 0 | 0 | 2 | 2 | 2 | 0 | 0 | 0 | 2¦ACSR¦2 | NA | NA | N2L81 | NA | NA | 1 | N2L136 | N2L137 | R | R | MT | 23/01/1998 | 45 | 23 | 22 | 1 | 0.7 | 0.41587 | 0.7 | B | F | 2¦ACSR¦2 | 23/01/1998 | 45 | 23 | 22 | 1 | 0.9 | 0.54568 | 0.9 | NO | NA | SI | NA | SE DESCONOCE | ELECTROVICHADA S.A. E.S.P.
MT | 2 | NA | VICHADA | SANTA ROSALIA | PUEBLO NUEVO | PUEBLO NUEVO | NA | 13200 | MT CIRCUITO SANTA ROSALIA | RURAL | DESNUDO | NA | 201 | 0 | 12 | NIVEL DE TENSION 2 CIRCUITO MT CIRCUITO SANTA ROSALIA URBANO-RURAL APLICA PARA REDES DE DISTRIBUCION RURAL CONDUCTOR_TRENZADO/DESNUDO DESNUDO ALTURA (m) APOYO 12 DISPOSICION DEL APOYO I TIPO MATERIAL APOYO CONCRETO RESISTENCIA MECANICA APOYO 510 ESTADO APOYO R | I | CONCRETO | 510 | OP | R | RETENCION | IMP | M | 3 | 2 | ACSR | 1 | IMP | M | 5.1341 | -70.8629 | 0 | 0 | 0 | ESTRUCTURA USA EN BAJA TENSIÓN | 0 | N2L70 | N2L81 | NA | NA | N2L136 | 0 | 99624 | 7084-1998 | 637 | 45 | 23 | 22 | RESOLUCION 015 2018 | RECURSOS PROPIOS | 100% | 2005-12-01 | 23/01/1998 | N2L70 | 085 | DESNUDO | 0 | 0 | 0 | 0 | 0 | 2 | 2 | 2 | 0 | 0 | 0 | 2¦ACSR¦2 | NA | NA | N2L81 | NA | NA | 0 | N2L136 | 0 | R | R | MT | 23/01/1998 | 45 | 23 | 22 | 1 | 0.7 | 0.41587 | 0.7 | M | O | 2¦ACSR¦2 | 23/01/1998 | 45 | 23 | 22 | 1 | 0.4 | 0.2 | 0.4 | NO | NA | SI | NA | SE DESCONOCE | ELECTROVICHADA S.A. E.S.P.
MT | 2 | NA | VICHADA | SANTA ROSALIA | PUEBLO NUEVO | PUEBLO NUEVO | NA | 13200 | MT CIRCUITO SANTA ROSALIA | RURAL | DESNUDO | NA | 202 | 0 | 12 | NIVEL DE TENSION 2 CIRCUITO MT CIRCUITO SANTA ROSALIA URBANO-RURAL APLICA PARA REDES DE DISTRIBUCION RURAL CONDUCTOR_TRENZADO/DESNUDO DESNUDO ALTURA (m) APOYO 12 DISPOSICION DEL APOYO I TIPO MATERIAL APOYO CONCRETO RESISTENCIA MECANICA APOYO 510 ESTADO APOYO R | I | CONCRETO | 510 | OP | R | SUSPENSION | IMP | M | 3 | 2 | ACSR | 1 | IMP | M | 5.1331 | -70.8603 | 0 | 0 | 0 | ESTRUCTURA EN ABANDONÓ | 0 | N2L70 | N2L81 | NA | NA | N2L136 | 0 | 99624 | 7084-1998 | 637 | 45 | 23 | 22 | RESOLUCION 015 2018 | RECURSOS PROPIOS | 100% | 2005-12-01 | 23/01/1998 | N2L70 | 085 | DESNUDO | 0 | 0 | 0 | 0 | 0 | 2 | 2 | 2 | 0 | 0 | 0 | 2¦ACSR¦2 | NA | NA | N2L81 | NA | NA | 0 | N2L136 | 0 | R | R | MT | 23/01/1998 | 45 | 23 | 22 | 1 | 0.7 | 0.41587 | 0.7 | M | O | 2¦ACSR¦2 | 23/01/1998 | 45 | 23 | 22 | 1 | 0.4 | 0.2 | 0.4 | NO | NA | SI | NA | SE DESCONOCE | ELECTROVICHADA S.A. E.S.P.
MT | 2 | NA | VICHADA | SANTA ROSALIA | PUEBLO NUEVO | PUEBLO NUEVO | NA | 13200 | MT CIRCUITO SANTA ROSALIA | RURAL | DESNUDO | NA | 203 | 0 | 12 | NIVEL DE TENSION 2 CIRCUITO MT CIRCUITO SANTA ROSALIA URBANO-RURAL APLICA PARA REDES DE DISTRIBUCION RURAL CONDUCTOR_TRENZADO/DESNUDO DESNUDO ALTURA (m) APOYO 12 DISPOSICION DEL APOYO I TIPO MATERIAL APOYO CONCRETO RESISTENCIA MECANICA APOYO 510 ESTADO APOYO R | I | CONCRETO | 510 | OP | R | SUSPENSION | IMP | M | 3 | 2 | ACSR | 1 | IMP | M | 5.133 | -70.8598 | 0 | 0 | 0 | ESTRUCTURA EN ABANDONÓ | 0 | N2L70 | N2L81 | NA | NA | N2L136 | 0 | 99624 | 7084-1998 | 637 | 45 | 23 | 22 | RESOLUCION 015 2018 | RECURSOS PROPIOS | 100% | 2005-12-01 | 23/01/1998 | N2L70 | 085 | DESNUDO | 0 | 0 | 0 | 0 | 0 | 2 | 2 | 2 | 0 | 0 | 0 | 2¦ACSR¦2 | NA | NA | N2L81 | NA | NA | 0 | N2L136 | 0 | R | R | MT | 23/01/1998 | 45 | 23 | 22 | 1 | 0.7 | 0.41587 | 0.7 | M | O | 2¦ACSR¦2 | 23/01/1998 | 45 | 23 | 22 | 1 | 0.4 | 0.2 | 0.4 | NO | NA | SI | NA | SE DESCONOCE | ELECTROVICHADA S.A. E.S.P.
MT | 2 | NA | VICHADA | SANTA ROSALIA | PUEBLO NUEVO | PUEBLO NUEVO | NA | 13200 | MT CIRCUITO SANTA ROSALIA | RURAL | DESNUDO | NA | 204 | 0 | 12 | NIVEL DE TENSION 2 CIRCUITO MT CIRCUITO SANTA ROSALIA URBANO-RURAL APLICA PARA REDES DE DISTRIBUCION RURAL CONDUCTOR_TRENZADO/DESNUDO DESNUDO ALTURA (m) APOYO 12 DISPOSICION DEL APOYO I TIPO MATERIAL APOYO CONCRETO RESISTENCIA MECANICA APOYO 510 ESTADO APOYO R | I | CONCRETO | 510 | OP | R | SUSPENSION | IMP | M | 3 | 2 | ACSR | 1 | IMP | M | 5.1325 | -70.8572 | 0 | 0 | 0 | ESTRUCTURA EN ABANDONÓ | 0 | N2L70 | N2L81 | NA | NA | N2L136 | 0 | 99624 | 7084-1998 | 637 | 45 | 23 | 22 | RESOLUCION 015 2018 | RECURSOS PROPIOS | 100% | 2005-12-01 | 23/01/1998 | N2L70 | 085 | DESNUDO | 0 | 0 | 0 | 0 | 0 | 2 | 2 | 2 | 0 | 0 | 0 | 2¦ACSR¦2 | NA | NA | N2L81 | NA | NA | 0 | N2L136 | 0 | R | R | MT | 23/01/1998 | 45 | 23 | 22 | 1 | 0.7 | 0.41587 | 0.7 | M | O | 2¦ACSR¦2 | 23/01/1998 | 45 | 23 | 22 | 1 | 0.4 | 0.2 | 0.4 | NO | NA | SI | NA | SE DESCONOCE | ELECTROVICHADA S.A. E.S.P.
MT | 2 | NA | VICHADA | SANTA ROSALIA | CASCO URBANO | CASCO URBANO | NA | 13200 | MT CIRCUITO SANTA ROSALIA | RURAL | DESNUDO | NA | 38 | 0 | 12 | NIVEL DE TENSION 2 CIRCUITO MT CIRCUITO SANTA ROSALIA URBANO-RURAL APLICA PARA REDES DE DISTRIBUCION RURAL CONDUCTOR_TRENZADO/DESNUDO DESNUDO ALTURA (m) APOYO 12 DISPOSICION DEL APOYO I TIPO MATERIAL APOYO CONCRETO RESISTENCIA MECANICA APOYO 510 ESTADO APOYO R | I | CONCRETO | 510 | IMP | R | SUSPENSION | IMP | M | 3 | 2 | ACSR | 1 | IMP | M | 5.1419 | -70.8559 | 0 | 0 | 0 | DESMANTELADO UBICADO AL LADO DEL COLEGIO | 0 | N2L70 | N2L81 | NA | NA | N2L136 | 0 | 99624 | 7277-1998 | 628 | 45 | 22 | 23 | RESOLUCION 015 2018 | RECURSOS PROPIOS | 100% | 2005-12-01 | 19/04/1999 | N2L70 | 085 | DESNUDO | 0 | 0 | 0 | 0 | 0 | 2 | 2 | 2 | 0 | 0 | 0 | 2¦ACSR¦2 | NA | NA | N2L81 | NA | NA | 0 | N2L136 | 0 | R | R | MT | 19/04/1999 | 45 | 22 | 23 | 1 | 0.7 | 0.44127 | 0.7 | M | O | 2¦ACSR¦2 | 19/04/1999 | 45 | 22 | 23 | 1 | 0.4 | 0.2 | 0.4 | NO | NA | SI | NA | SE DESCONOCE | ELECTROVICHADA S.A. E.S.P.
MT | 2 | NA | VICHADA | SANTA ROSALIA | CASCO URBANO | CASCO URBANO | NA | 13200 | MT CIRCUITO SANTA ROSALIA | RURAL | DESNUDO | NA | 40 | 0 | 12 | NIVEL DE TENSION 2 CIRCUITO MT CIRCUITO SANTA ROSALIA URBANO-RURAL APLICA PARA REDES DE DISTRIBUCION RURAL CONDUCTOR_TRENZADO/DESNUDO DESNUDO ALTURA (m) APOYO 12 DISPOSICION DEL APOYO I TIPO MATERIAL APOYO CONCRETO RESISTENCIA MECANICA APOYO 510 ESTADO APOYO R | I | CONCRETO | 510 | IMP | R | SUSPENSION | IMP | M | 3 | 2 | ACSR | 1 | IMP | M | 5.1408 | -70.8565 | 0 | 0 | 0 | POSTE DESMANTELADO AL LADO DEL COLEGIO | 0 | N2L70 | N2L81 | NA | NA | N2L136 | 0 | 99624 | 7277-1998 | 628 | 45 | 22 | 23 | RESOLUCION 015 2018 | RECURSOS PROPIOS | 100% | 2005-12-01 | 19/04/1999 | N2L70 | 085 | DESNUDO | 0 | 0 | 0 | 0 | 0 | 2 | 2 | 2 | 0 | 0 | 0 | 2¦ACSR¦2 | NA | NA | N2L81 | NA | NA | 0 | N2L136 | 0 | R | R | MT | 19/04/1999 | 45 | 22 | 23 | 1 | 0.7 | 0.44127 | 0.7 | M | O | 2¦ACSR¦2 | 19/04/1999 | 45 | 22 | 23 | 1 | 0.4 | 0.2 | 0.4 | NO | NA | SI | NA | SE DESCONOCE | ELECTROVICHADA S.A. E.S.P.
MT | 2 | NA | VICHADA | SANTA ROSALIA | CASCO URBANO | CASCO URBANO | 1002469 | 13200 | MT CIRCUITO SANTA ROSALIA | RURAL | DESNUDO | NA | 45 | 0 | 12 | NIVEL DE TENSION 2 CIRCUITO MT CIRCUITO SANTA ROSALIA URBANO-RURAL APLICA PARA REDES DE DISTRIBUCION RURAL CONDUCTOR_TRENZADO/DESNUDO DESNUDO ALTURA (m) APOYO 12 DISPOSICION DEL APOYO I TIPO MATERIAL APOYO CONCRETO RESISTENCIA MECANICA APOYO 510 ESTADO APOYO R | I | CONCRETO | 510 | OP | R | SUSPENSION | OP | R | 3 | 2 | ACSR | 1 | OP | B | 5.1436 | -70.8581 | 0 | 0 | 0 | ESTRUCTURA DE PASO DE MT, RED TRIFASICA ABIERTA, ESTRUCTURA DE PASO DE BT, RED TRENZADA, AP | 0 | N2L70 | N2L81 | NA | NA | N2L136 | 0 | 99624 | 7277-1998 | 628 | 45 | 22 | 23 | RESOLUCION 015 2018 | RECURSOS PROPIOS | 100% | 2005-12-01 | 19/04/1999 | N2L70 | 085 | DESNUDO | 0 | 0 | 0 | 0 | 0 | 2 | 2 | 2 | 0 | 0 | 0 | 2¦ACSR¦2 | NA | NA | N2L81 | NA | NA | 0 | N2L136 | 0 | R | R | MT | 19/04/1999 | 45 | 22 | 23 | 1 | 0.7 | 0.44127 | 0.7 | B | F | 2¦ACSR¦2 | 19/04/1999 | 45 | 22 | 23 | 1 | 0.9 | 0.56543 | 0.9 | NO | NA | SI | NA | SE DESCONOCE | ELECTROVICHADA S.A. E.S.P.
MT | 2 | NA | VICHADA | SANTA ROSALIA | CASCO URBANO | CASCO URBANO | NA | 13200 | MT CIRCUITO SANTA ROSALIA | RURAL | DESNUDO | NA | 51 | 0 | 12 | NIVEL DE TENSION 2 CIRCUITO MT CIRCUITO SANTA ROSALIA URBANO-RURAL APLICA PARA REDES DE DISTRIBUCION RURAL CONDUCTOR_TRENZADO/DESNUDO DESNUDO ALTURA (m) APOYO 12 DISPOSICION DEL APOYO I TIPO MATERIAL APOYO CONCRETO RESISTENCIA MECANICA APOYO 510 ESTADO APOYO R | I | CONCRETO | 510 | IMP | R | SUSPENSION | IMP | M | 3 | 2 | ACSR | 1 | IMP | M | 5.141 | -70.8588 | 0 | 0 | 0 | POSTE DESMANTELADO | 0 | N2L70 | N2L81 | NA | NA | N2L136 | 0 | 99624 | 7277-1998 | 628 | 45 | 22 | 23 | RESOLUCION 015 2018 | RECURSOS PROPIOS | 100% | 2005-12-01 | 19/04/1999 | N2L70 | 085 | DESNUDO | 0 | 0 | 0 | 0 | 0 | 2 | 2 | 2 | 0 | 0 | 0 | 2¦ACSR¦2 | NA | NA | N2L81 | NA | NA | 0 | N2L136 | 0 | R | R | MT | 19/04/1999 | 45 | 22 | 23 | 1 | 0.7 | 0.44127 | 0.7 | M | O | 2¦ACSR¦2 | 19/04/1999 | 45 | 22 | 23 | 1 | 0.4 | 0.2 | 0.4 | NO | NA | SI | NA | SE DESCONOCE | ELECTROVICHADA S.A. E.S.P.
MT | 2 | NA | VICHADA | SANTA ROSALIA | CASCO URBANO | CASCO URBANO | NA | 13200 | MT CIRCUITO SANTA ROSALIA | RURAL | DESNUDO | NA | 56 | 0 | 12 | NIVEL DE TENSION 2 CIRCUITO MT CIRCUITO SANTA ROSALIA URBANO-RURAL APLICA PARA REDES DE DISTRIBUCION RURAL CONDUCTOR_TRENZADO/DESNUDO DESNUDO ALTURA (m) APOYO 12 DISPOSICION DEL APOYO I TIPO MATERIAL APOYO CONCRETO RESISTENCIA MECANICA APOYO 510 ESTADO APOYO R | I | CONCRETO | 510 | IMP | R | SUSPENSION | IMP | M | 3 | 2 | ACSR | 1 | IMP | M | 5.1369 | -70.8565 | 0 | 0 | 0 | POSTE DESMANTELADO | 0 | N2L70 | N2L81 | NA | NA | N2L136 | 0 | 99624 | 7277-1998 | 628 | 45 | 22 | 23 | RESOLUCION 015 2018 | RECURSOS PROPIOS | 100% | 2005-12-01 | 19/04/1999 | N2L70 | 085 | DESNUDO | 0 | 0 | 0 | 0 | 0 | 2 | 2 | 2 | 0 | 0 | 0 | 2¦ACSR¦2 | NA | NA | N2L81 | NA | NA | 0 | N2L136 | 0 | R | R | MT | 19/04/1999 | 45 | 22 | 23 | 1 | 0.7 | 0.44127 | 0.7 | M | O | 2¦ACSR¦2 | 19/04/1999 | 45 | 22 | 23 | 1 | 0.4 | 0.2 | 0.4 | NO | NA | SI | NA | SE DESCONOCE | ELECTROVICHADA S.A. E.S.P.
MT | 2 | NA | VICHADA | SANTA ROSALIA | CASCO URBANO | CASCO URBANO | SE DESCONOCE | 13200 | MT CIRCUITO SANTA ROSALIA | RURAL | DESNUDO | NA | 58 | 0 | 12 | NIVEL DE TENSION 2 CIRCUITO MT CIRCUITO SANTA ROSALIA URBANO-RURAL APLICA PARA REDES DE DISTRIBUCION RURAL CONDUCTOR_TRENZADO/DESNUDO DESNUDO ALTURA (m) APOYO 12 DISPOSICION DEL APOYO I TIPO MATERIAL APOYO CONCRETO RESISTENCIA MECANICA APOYO 510 ESTADO APOYO R | I | CONCRETO | 510 | OP | R | SUSPENSION | OP | R | 3 | 2 | ACSR | 1 | OP | B | 5.1395 | -70.8581 | 0 | 1 | 0 | ESTRUCTURA DE PASO DE MT, RED TRIFASICA ABIERTA, ESTRUCTURA DE PASO DE BT RED TRENZADA, AP, ESTRUCTURA DE TRANSFORMADOR 45 KVA | 0 | N2L70 | N2L81 | NA | NA | N2L136 | N2L137 | 99624 | 7277-1998 | 628 | 45 | 22 | 23 | RESOLUCION 015 2018 | RECURSOS PROPIOS | 100% | 2005-12-01 | 19/04/1999 | N2L70 | 085 | DESNUDO | 0 | 0 | 0 | 0 | 0 | 2 | 2 | 2 | 0 | 0 | 0 | 2¦ACSR¦2 | NA | NA | N2L81 | NA | NA | 1 | N2L136 | N2L137 | R | R | MT | 19/04/1999 | 45 | 22 | 23 | 1 | 0.7 | 0.44127 | 0.7 | B | F | 2¦ACSR¦2 | 19/04/1999 | 45 | 22 | 23 | 1 | 0.9 | 0.56543 | 0.9 | NO | NA | SI | NA | SE DESCONOCE | ELECTROVICHADA S.A. E.S.P.
MT | 2 | NA | VICHADA | SANTA ROSALIA | CASCO URBANO | CASCO URBANO | NA | 13200 | MT CIRCUITO SANTA ROSALIA | RURAL | DESNUDO | NA | 91 | 0 | 12 | NIVEL DE TENSION 2 CIRCUITO MT CIRCUITO SANTA ROSALIA URBANO-RURAL APLICA PARA REDES DE DISTRIBUCION RURAL CONDUCTOR_TRENZADO/DESNUDO DESNUDO ALTURA (m) APOYO 12 DISPOSICION DEL APOYO I TIPO MATERIAL APOYO CONCRETO RESISTENCIA MECANICA APOYO 510 ESTADO APOYO R | I | CONCRETO | 510 | IMP | R | SUSPENSION | IMP | M | 3 | 2 | ACSR | 1 | IMP | M | 5.1357 | -70.8606 | 0 | 0 | 0 | POSTE DESMANTELADO | 0 | N2L70 | N2L81 | NA | NA | N2L136 | 0 | 99624 | 7277-1998 | 628 | 45 | 22 | 23 | RESOLUCION 015 2018 | RECURSOS PROPIOS | 100% | 2005-12-01 | 19/04/1999 | N2L70 | 085 | DESNUDO | 0 | 0 | 0 | 0 | 0 | 2 | 2 | 2 | 0 | 0 | 0 | 2¦ACSR¦2 | NA | NA | N2L81 | NA | NA | 0 | N2L136 | 0 | R | R | MT | 19/04/1999 | 45 | 22 | 23 | 1 | 0.7 | 0.44127 | 0.7 | M | O | 2¦ACSR¦2 | 19/04/1999 | 45 | 22 | 23 | 1 | 0.4 | 0.2 | 0.4 | NO | NA | SI | NA | SE DESCONOCE | ELECTROVICHADA S.A. E.S.P.
MT | 2 | NA | VICHADA | SANTA ROSALIA | CASCO URBANO | CASCO URBANO | NA | 13200 | MT CIRCUITO SANTA ROSALIA | RURAL | DESNUDO | NA | 92 | 0 | 12 | NIVEL DE TENSION 2 CIRCUITO MT CIRCUITO SANTA ROSALIA URBANO-RURAL APLICA PARA REDES DE DISTRIBUCION RURAL CONDUCTOR_TRENZADO/DESNUDO DESNUDO ALTURA (m) APOYO 12 DISPOSICION DEL APOYO I TIPO MATERIAL APOYO CONCRETO RESISTENCIA MECANICA APOYO 510 ESTADO APOYO R | I | CONCRETO | 510 | IMP | R | SUSPENSION | IMP | M | 3 | 2 | ACSR | 1 | IMP | M | 5.1356 | -70.8606 | 0 | 0 | 0 | POSTE DESMANTELADO | 0 | N2L70 | N2L81 | NA | NA | N2L136 | 0 | 99624 | 7277-1998 | 628 | 45 | 22 | 23 | RESOLUCION 015 2018 | RECURSOS PROPIOS | 100% | 2005-12-01 | 19/04/1999 | N2L70 | 085 | DESNUDO | 0 | 0 | 0 | 0 | 0 | 2 | 2 | 2 | 0 | 0 | 0 | 2¦ACSR¦2 | NA | NA | N2L81 | NA | NA | 0 | N2L136 | 0 | R | R | MT | 19/04/1999 | 45 | 22 | 23 | 1 | 0.7 | 0.44127 | 0.7 | M | O | 2¦ACSR¦2 | 19/04/1999 | 45 | 22 | 23 | 1 | 0.4 | 0.2 | 0.4 | NO | NA | SI | NA | SE DESCONOCE | ELECTROVICHADA S.A. E.S.P.
MT | 2 | NA | VICHADA | SANTA ROSALIA | CASCO URBANO | CASCO URBANO | NA | 13200 | MT CIRCUITO SANTA ROSALIA | RURAL | DESNUDO | NA | 93 | 0 | 12 | NIVEL DE TENSION 2 CIRCUITO MT CIRCUITO SANTA ROSALIA URBANO-RURAL APLICA PARA REDES DE DISTRIBUCION RURAL CONDUCTOR_TRENZADO/DESNUDO DESNUDO ALTURA (m) APOYO 12 DISPOSICION DEL APOYO I TIPO MATERIAL APOYO CONCRETO RESISTENCIA MECANICA APOYO 510 ESTADO APOYO R | I | CONCRETO | 510 | IMP | R | SUSPENSION | IMP | M | 3 | 2 | ACSR | 1 | IMP | M | 5.1351 | -70.8605 | 0 | 0 | 0 | POSTE DESMANTELADO | 0 | N2L70 | N2L81 | NA | NA | N2L136 | 0 | 99624 | 7277-1998 | 628 | 45 | 22 | 23 | RESOLUCION 015 2018 | RECURSOS PROPIOS | 100% | 2005-12-01 | 19/04/1999 | N2L70 | 085 | DESNUDO | 0 | 0 | 0 | 0 | 0 | 2 | 2 | 2 | 0 | 0 | 0 | 2¦ACSR¦2 | NA | NA | N2L81 | NA | NA | 0 | N2L136 | 0 | R | R | MT | 19/04/1999 | 45 | 22 | 23 | 1 | 0.7 | 0.44127 | 0.7 | M | O | 2¦ACSR¦2 | 19/04/1999 | 45 | 22 | 23 | 1 | 0.4 | 0.2 | 0.4 | NO | NA | SI | NA | SE DESCONOCE | ELECTROVICHADA S.A. E.S.P.
MT | 2 | NA | VICHADA | SANTA ROSALIA | CASCO URBANO | CASCO URBANO | NA | 13200 | MT CIRCUITO SANTA ROSALIA | RURAL | DESNUDO | NA | 94 | 0 | 12 | NIVEL DE TENSION 2 CIRCUITO MT CIRCUITO SANTA ROSALIA URBANO-RURAL APLICA PARA REDES DE DISTRIBUCION RURAL CONDUCTOR_TRENZADO/DESNUDO DESNUDO ALTURA (m) APOYO 12 DISPOSICION DEL APOYO I TIPO MATERIAL APOYO CONCRETO RESISTENCIA MECANICA APOYO 510 ESTADO APOYO R | I | CONCRETO | 510 | IMP | R | SUSPENSION | IMP | M | 3 | 2 | ACSR | 1 | IMP | M | 5.1343 | -70.8603 | 0 | 0 | 0 | POSTE DESMANTELADO | 0 | N2L70 | N2L81 | NA | NA | N2L136 | 0 | 99624 | 7277-1998 | 628 | 45 | 22 | 23 | RESOLUCION 015 2018 | RECURSOS PROPIOS | 100% | 2005-12-01 | 19/04/1999 | N2L70 | 085 | DESNUDO | 0 | 0 | 0 | 0 | 0 | 2 | 2 | 2 | 0 | 0 | 0 | 2¦ACSR¦2 | NA | NA | N2L81 | NA | NA | 0 | N2L136 | 0 | R | R | MT | 19/04/1999 | 45 | 22 | 23 | 1 | 0.7 | 0.44127 | 0.7 | M | O | 2¦ACSR¦2 | 19/04/1999 | 45 | 22 | 23 | 1 | 0.4 | 0.2 | 0.4 | NO | NA | SI | NA | SE DESCONOCE | ELECTROVICHADA S.A. E.S.P.
MT | 2 | NA | VICHADA | SANTA ROSALIA | CASCO URBANO | CASCO URBANO | NA | 13200 | MT CIRCUITO SANTA ROSALIA | RURAL | DESNUDO | NA | 95 | 0 | 12 | NIVEL DE TENSION 2 CIRCUITO MT CIRCUITO SANTA ROSALIA URBANO-RURAL APLICA PARA REDES DE DISTRIBUCION RURAL CONDUCTOR_TRENZADO/DESNUDO DESNUDO ALTURA (m) APOYO 12 DISPOSICION DEL APOYO I TIPO MATERIAL APOYO CONCRETO RESISTENCIA MECANICA APOYO 510 ESTADO APOYO R | I | CONCRETO | 510 | IMP | R | SUSPENSION | IMP | M | 3 | 2 | ACSR | 1 | IMP | M | 5.1337 | -70.8603 | 0 | 0 | 0 | POSTE DESMANTELADO | 0 | N2L70 | N2L81 | NA | NA | N2L136 | 0 | 99624 | 7277-1998 | 628 | 45 | 22 | 23 | RESOLUCION 015 2018 | RECURSOS PROPIOS | 100% | 2005-12-01 | 19/04/1999 | N2L70 | 085 | DESNUDO | 0 | 0 | 0 | 0 | 0 | 2 | 2 | 2 | 0 | 0 | 0 | 2¦ACSR¦2 | NA | NA | N2L81 | NA | NA | 0 | N2L136 | 0 | R | R | MT | 19/04/1999 | 45 | 22 | 23 | 1 | 0.7 | 0.44127 | 0.7 | M | O | 2¦ACSR¦2 | 19/04/1999 | 45 | 22 | 23 | 1 | 0.4 | 0.2 | 0.4 | NO | NA | SI | NA | SE DESCONOCE | ELECTROVICHADA S.A. E.S.P.
MT | 2 | NA | VICHADA | SANTA ROSALIA | CASCO URBANO | CASCO URBANO | 1002469 | 13200 | MT CIRCUITO SANTA ROSALIA | RURAL | DESNUDO | NA | 96 | 0 | 12 | NIVEL DE TENSION 2 CIRCUITO MT CIRCUITO SANTA ROSALIA URBANO-RURAL APLICA PARA REDES DE DISTRIBUCION RURAL CONDUCTOR_TRENZADO/DESNUDO DESNUDO ALTURA (m) APOYO 12 DISPOSICION DEL APOYO I TIPO MATERIAL APOYO CONCRETO RESISTENCIA MECANICA APOYO 510 ESTADO APOYO R | I | CONCRETO | 510 | IMP | R | RETENCION | IMP | M | 3 | 2 | ACSR | 1 | IMP | M | 5.1376 | -70.861 | 0 | 0 | 0 | POSTE DESMANTELADO | 0 | N2L70 | N2L81 | NA | NA | N2L136 | 0 | 99624 | 7277-1998 | 628 | 45 | 22 | 23 | RESOLUCION 015 2018 | RECURSOS PROPIOS | 100% | 2005-12-01 | 19/04/1999 | N2L70 | 085 | DESNUDO | 0 | 0 | 0 | 0 | 0 | 2 | 2 | 2 | 0 | 0 | 0 | 2¦ACSR¦2 | NA | NA | N2L81 | NA | NA | 0 | N2L136 | 0 | R | R | MT | 19/04/1999 | 45 | 22 | 23 | 1 | 0.7 | 0.44127 | 0.7 | M | O | 2¦ACSR¦2 | 19/04/1999 | 45 | 22 | 23 | 1 | 0.4 | 0.2 | 0.4 | NO | NA | SI | NA | SE DESCONOCE | ELECTROVICHADA S.A. E.S.P.
MT | 2 | NA | VICHADA | SANTA ROSALIA | CASCO URBANO | CASCO URBANO | NA | 13200 | MT CIRCUITO SANTA ROSALIA | RURAL | DESNUDO | NA | 97 | 0 | 12 | NIVEL DE TENSION 2 CIRCUITO MT CIRCUITO SANTA ROSALIA URBANO-RURAL APLICA PARA REDES DE DISTRIBUCION RURAL CONDUCTOR_TRENZADO/DESNUDO DESNUDO ALTURA (m) APOYO 12 DISPOSICION DEL APOYO I TIPO MATERIAL APOYO CONCRETO RESISTENCIA MECANICA APOYO 510 ESTADO APOYO R | I | CONCRETO | 510 | OP | R | SUSPENSION | OP | B | 3 | 2 | ACSR | 1 | OP | B | 5.1392 | -70.8598 | 0 | 0 | 0 | ESTRUCTURA DE PASO DE MT, RED TRIFASICA ABIERTA, ESTRUCTURA DE PASO DE BT RED TRENZADA, UN USUARIO, AP | 0 | N2L70 | N2L81 | NA | NA | N2L136 | 0 | 99624 | 7277-1998 | 628 | 45 | 22 | 23 | RESOLUCION 015 2018 | RECURSOS PROPIOS | 100% | 2005-12-01 | 19/04/1999 | N2L70 | 085 | DESNUDO | 0 | 0 | 0 | 0 | 0 | 2 | 2 | 2 | 0 | 0 | 0 | 2¦ACSR¦2 | NA | NA | N2L81 | NA | NA | 0 | N2L136 | 0 | R | R | MT | 19/04/1999 | 45 | 22 | 23 | 1 | 0.7 | 0.44127 | 0.7 | B | F | 2¦ACSR¦2 | 19/04/1999 | 45 | 22 | 23 | 1 | 0.9 | 0.56543 | 0.9 | NO | NA | SI | NA | SE DESCONOCE | ELECTROVICHADA S.A. E.S.P.
MT | 2 | NA | VICHADA | SANTA ROSALIA | CASCO URBANO | CASCO URBANO | NA | 13200 | MT CIRCUITO SANTA ROSALIA | RURAL | DESNUDO | NA | 98 | 0 | 12 | NIVEL DE TENSION 2 CIRCUITO MT CIRCUITO SANTA ROSALIA URBANO-RURAL APLICA PARA REDES DE DISTRIBUCION RURAL CONDUCTOR_TRENZADO/DESNUDO DESNUDO ALTURA (m) APOYO 12 DISPOSICION DEL APOYO H TIPO MATERIAL APOYO CONCRETO RESISTENCIA MECANICA APOYO 510 ESTADO APOYO R | H | CONCRETO | 510 | IMP | R | SUSPENSION | IMP | M | 3 | 2 | ACSR | 1 | IMP | M | 5.1394 | -70.8598 | 0 | 0 | 0 | UBICADOS EN PUESTO DE BOMBEROS HACE PARTE DE UNA ESTRUCTURA H CON EL NODO 99 | 0 | N2L70H | N2L81 | NA | NA | N2L136 | 0 | 99624 | 7277-1998 | 628 | 45 | 22 | 23 | RESOLUCION 015 2018 | RECURSOS PROPIOS | 100% | 2005-12-01 | 19/04/1999 | N2L70H | 085 | DESNUDO | 0 | 0 | 0 | 0 | 0 | 2 | 2 | 2 | 0 | 0 | 0 | 2¦ACSR¦2 | NA | NA | N2L81 | NA | NA | 0 | N2L136 | 0 | R | R | MT | 19/04/1999 | 45 | 22 | 23 | 1 | 0.7 | 0.44127 | 0.7 | M | O | 2¦ACSR¦2 | 19/04/1999 | 45 | 22 | 23 | 1 | 0.4 | 0.2 | 0.4 | NO | NA | SI | NA | SE DESCONOCE | ELECTROVICHADA S.A. E.S.P.
MT | 2 | NA | VICHADA | SANTA ROSALIA | CASCO URBANO | CASCO URBANO | NA | 13200 | MT CIRCUITO SANTA ROSALIA | RURAL | DESNUDO | NA | 100 | 0 | 12 | NIVEL DE TENSION 2 CIRCUITO MT CIRCUITO SANTA ROSALIA URBANO-RURAL APLICA PARA REDES DE DISTRIBUCION RURAL CONDUCTOR_TRENZADO/DESNUDO DESNUDO ALTURA (m) APOYO 12 DISPOSICION DEL APOYO I TIPO MATERIAL APOYO CONCRETO RESISTENCIA MECANICA APOYO 510 ESTADO APOYO R | I | CONCRETO | 510 | IMP | R | SUSPENSION | IMP | M | 3 | 2 | ACSR | 1 | IMP | M | 5.1399 | -70.8601 | 0 | 0 | 0 | POSTE DESMANTELADO | 0 | N2L70 | N2L81 | NA | NA | N2L136 | 0 | 99624 | 7277-1998 | 628 | 45 | 22 | 23 | RESOLUCION 015 2018 | RECURSOS PROPIOS | 100% | 2005-12-01 | 19/04/1999 | N2L70 | 085 | DESNUDO | 0 | 0 | 0 | 0 | 0 | 2 | 2 | 2 | 0 | 0 | 0 | 2¦ACSR¦2 | NA | NA | N2L81 | NA | NA | 0 | N2L136 | 0 | R | R | MT | 19/04/1999 | 45 | 22 | 23 | 1 | 0.7 | 0.44127 | 0.7 | M | O | 2¦ACSR¦2 | 19/04/1999 | 45 | 22 | 23 | 1 | 0.4 | 0.2 | 0.4 | NO | NA | SI | NA | SE DESCONOCE | ELECTROVICHADA S.A. E.S.P.
MT | 2 | NA | VICHADA | SANTA ROSALIA | CASCO URBANO | CASCO URBANO | NA | 13200 | MT CIRCUITO SANTA ROSALIA | RURAL | DESNUDO | NA | 101 | 0 | 12 | NIVEL DE TENSION 2 CIRCUITO MT CIRCUITO SANTA ROSALIA URBANO-RURAL APLICA PARA REDES DE DISTRIBUCION RURAL CONDUCTOR_TRENZADO/DESNUDO DESNUDO ALTURA (m) APOYO 12 DISPOSICION DEL APOYO I TIPO MATERIAL APOYO CONCRETO RESISTENCIA MECANICA APOYO 510 ESTADO APOYO R | I | CONCRETO | 510 | IMP | R | SUSPENSION | IMP | M | 3 | 2 | ACSR | 1 | IMP | M | 5.1382 | -70.8616 | 0 | 0 | 0 | POSTE DESMANTELADO | 0 | N2L70 | N2L81 | NA | NA | N2L136 | 0 | 99624 | 7277-1998 | 628 | 45 | 22 | 23 | RESOLUCION 015 2018 | RECURSOS PROPIOS | 100% | 2005-12-01 | 19/04/1999 | N2L70 | 085 | DESNUDO | 0 | 0 | 0 | 0 | 0 | 2 | 2 | 2 | 0 | 0 | 0 | 2¦ACSR¦2 | NA | NA | N2L81 | NA | NA | 0 | N2L136 | 0 | R | R | MT | 19/04/1999 | 45 | 22 | 23 | 1 | 0.7 | 0.44127 | 0.7 | M | O | 2¦ACSR¦2 | 19/04/1999 | 45 | 22 | 23 | 1 | 0.4 | 0.2 | 0.4 | NO | NA | SI | NA | SE DESCONOCE | ELECTROVICHADA S.A. E.S.P.
MT | 2 | NA | VICHADA | SANTA ROSALIA | CASCO URBANO | CASCO URBANO | 1002469 | 13200 | MT CIRCUITO SANTA ROSALIA | RURAL | DESNUDO | NA | 113 | 0 | 12 | NIVEL DE TENSION 2 CIRCUITO MT CIRCUITO SANTA ROSALIA URBANO-RURAL APLICA PARA REDES DE DISTRIBUCION RURAL CONDUCTOR_TRENZADO/DESNUDO DESNUDO ALTURA (m) APOYO 12 DISPOSICION DEL APOYO I TIPO MATERIAL APOYO CONCRETO RESISTENCIA MECANICA APOYO 510 ESTADO APOYO R | I | CONCRETO | 510 | OP | R | RETENCION | IMP | M | 3 | 2 | ACSR | 1 | OP | B | 5.1372 | -70.8618 | 0 | 1 | 0 | ESTRUCTURA USADO COMO DE BAJÁ TENSIÓN | 0 | N2L70 | N2L81 | NA | NA | N2L136 | N2L137 | 99624 | 7277-1998 | 628 | 45 | 22 | 23 | RESOLUCION 015 2018 | RECURSOS PROPIOS | 100% | 2005-12-01 | 19/04/1999 | N2L70 | 085 | DESNUDO | 0 | 0 | 0 | 0 | 0 | 2 | 2 | 2 | 0 | 0 | 0 | 2¦ACSR¦2 | NA | NA | N2L81 | NA | NA | 1 | N2L136 | N2L137 | R | R | MT | 19/04/1999 | 45 | 22 | 23 | 1 | 0.7 | 0.44127 | 0.7 | B | F | 2¦ACSR¦2 | 19/04/1999 | 45 | 22 | 23 | 1 | 0.9 | 0.56543 | 0.9 | NO | NA | SI | NA | SE DESCONOCE | ELECTROVICHADA S.A. E.S.P.
MT | 2 | NA | VICHADA | SANTA ROSALIA | CASCO URBANO | CASCO URBANO | NA | 13200 | MT CIRCUITO SANTA ROSALIA | RURAL | DESNUDO | NA | 117 | 0 | 12 | NIVEL DE TENSION 2 CIRCUITO MT CIRCUITO SANTA ROSALIA URBANO-RURAL APLICA PARA REDES DE DISTRIBUCION RURAL CONDUCTOR_TRENZADO/DESNUDO DESNUDO ALTURA (m) APOYO 12 DISPOSICION DEL APOYO I TIPO MATERIAL APOYO CONCRETO RESISTENCIA MECANICA APOYO 510 ESTADO APOYO B | I | CONCRETO | 510 | OP | B | SUSPENSION | OP | B | 3 | 2 | ACSR | 1 | IMP | M | 5.1359 | -70.3628 | 0 | 0 | 0 | ESTRUCTURA DE PASO, EL APOYO TAMBIEN SE UTILIZA PARA RED DE BT | 0 | N2L70 | N2L81 | NA | NA | N2L136 | 0 | 99624 | 7277-1998 | 628 | 45 | 22 | 23 | RESOLUCION 015 2018 | RECURSOS PROPIOS | 100% | 2005-12-01 | 19/04/1999 | N2L70 | 085 | DESNUDO | 0 | 0 | 0 | 0 | 0 | 2 | 2 | 2 | 0 | 0 | 0 | 2¦ACSR¦2 | NA | NA | N2L81 | NA | NA | 0 | N2L136 | 0 | B | F | MT | 19/04/1999 | 45 | 22 | 23 | 1 | 0.9 | 0.56543 | 0.9 | M | O | 2¦ACSR¦2 | 19/04/1999 | 45 | 22 | 23 | 1 | 0.4 | 0.2 | 0.4 | NO | NA | SI | NA | SE DESCONOCE | ELECTROVICHADA S.A. E.S.P.
BT | 1 | 1 | VICHADA | CUMARIBO | SANTA RITA | SANTA RITA | 1001961 | 115/220 | BT CIRCUITO CUMARIBO, SANTA RITA 1001961 | RURAL | DESNUDO | 1001961 | 1001955 | 44.22 | 8 | NIVEL DE TENSION 1 CIRCUITO BT CIRCUITO CUMARIBO, SANTA RITA 1001961 URBANO-RURAL APLICA PARA REDES DE DISTRIBUCION RURAL CONDUCTOR_TRENZADO/DESNUDO DESNUDO ALTURA (m) APOYO 8 DISPOSICION DEL APOYO I TIPO MATERIAL APOYO CONCRETO RESISTENCIA MECANICA APOYO 510 ESTADO APOYO R | I | CONCRETO | 510 | OP | R | SUSPENSION | OP | R | 3 | 2 | ALUMINIO | 1 | OP | B | 4.8642 | -68.3658 | 0 | 1 | 0 | ESTRUCTURA EN DETERIO Y REGULAR ESTADO | 176.88 | N1P13 | N1L100 | N1L100 | N1L99 | NA | N1PT | 99773 | 122-2004 | POR ASIGNAR | 35 | 15 | 20 | RESOLUCION 015 2018 | RECURSOS PROPIOS | 100% | 2007-09-11 | 2006-12-31 | N1P13 | 085 | DESNUDO | 44.22 | 3 | 3 | 1 | 0 | 2 | 2 | 4 | 132.66 | 44.22 | 0 | 1¦RURAL¦DESNUDO¦ALUMINIO¦2 | 1¦RURAL¦DESNUDO¦ALUMINIO¦2 | 1¦RURAL¦DESNUDO¦ALUMINIO¦4 | N1L100 | N1L100 | N1L99 | 1 | NA | N1PT | R | R | BT | 2006-12-31 | 35 | 15 | 20 | 1 | 0.7 | 0.5102 | 0.7 | B | F | 1¦RURAL¦DESNUDO¦ALUMINIO¦2 | 2006-12-31 | 35 | 15 | 20 | 1 | 0.9 | 0.61905 | 0.9 | NO | NA | SI | NA | SE DESCONOCE | ELECTROVICHADA S.A. E.S.P.
BT | 1 | 2 | VICHADA | CUMARIBO | SANTA RITA | SANTA RITA | 1001961 | 115/220 | BT CIRCUITO CUMARIBO, SANTA RITA 1001961 | RURAL | DESNUDO | 1001955 | 1001972 | 95.44 | 8 | NIVEL DE TENSION 1 CIRCUITO BT CIRCUITO CUMARIBO, SANTA RITA 1001961 URBANO-RURAL APLICA PARA REDES DE DISTRIBUCION RURAL CONDUCTOR_TRENZADO/DESNUDO DESNUDO ALTURA (m) APOYO 8 DISPOSICION DEL APOYO I TIPO MATERIAL APOYO CONCRETO RESISTENCIA MECANICA APOYO 510 ESTADO APOYO R | I | CONCRETO | 510 | OP | R | SUSPENSION | OP | R | 3 | 2 | ALUMINIO | 1 | OP | B | 4.8642 | -68.3673 | 0 | 0 | 0 | ESTRUCTURA EN DETERIO | 381.76 | N1P13 | N1L100 | N1L100 | N1L99 | NA | 0 | 99773 | 122-2004 | POR ASIGNAR | 35 | 15 | 20 | RESOLUCION 015 2018 | RECURSOS PROPIOS | 100% | 2007-09-11 | 2006-12-31 | N1P13 | 085 | DESNUDO | 95.44 | 3 | 3 | 1 | 0 | 2 | 2 | 4 | 286.32 | 95.44 | 0 | 1¦RURAL¦DESNUDO¦ALUMINIO¦2 | 1¦RURAL¦DESNUDO¦ALUMINIO¦2 | 1¦RURAL¦DESNUDO¦ALUMINIO¦4 | N1L100 | N1L100 | N1L99 | 0 | NA | 0 | R | R | BT | 2006-12-31 | 35 | 15 | 20 | 1 | 0.7 | 0.5102 | 0.7 | B | F | 1¦RURAL¦DESNUDO¦ALUMINIO¦2 | 2006-12-31 | 35 | 15 | 20 | 1 | 0.9 | 0.61905 | 0.9 | NO | NA | SI | NA | SE DESCONOCE | ELECTROVICHADA S.A. E.S.P.
BT | 1 | 3 | VICHADA | CUMARIBO | SANTA RITA | SANTA RITA | 1001961 | 115/220 | BT CIRCUITO CUMARIBO, SANTA RITA 1001961 | RURAL | DESNUDO | 1001972 | 1001974 | 49.24 | 8 | NIVEL DE TENSION 1 CIRCUITO BT CIRCUITO CUMARIBO, SANTA RITA 1001961 URBANO-RURAL APLICA PARA REDES DE DISTRIBUCION RURAL CONDUCTOR_TRENZADO/DESNUDO DESNUDO ALTURA (m) APOYO 8 DISPOSICION DEL APOYO I TIPO MATERIAL APOYO CONCRETO RESISTENCIA MECANICA APOYO 510 ESTADO APOYO R | I | CONCRETO | 510 | OP | R | SUSPENSION | OP | R | 3 | 2 | ALUMINIO | 1 | OP | B | 4.8641 | -68.3671 | 0 | 0 | 0 | ESTRUCTURA EN DETERIO | 196.96 | N1P13 | N1L100 | N1L100 | N1L99 | NA | 0 | 99773 | 122-2004 | POR ASIGNAR | 35 | 15 | 20 | RESOLUCION 015 2018 | RECURSOS PROPIOS | 100% | 2007-09-11 | 2006-12-31 | N1P13 | 085 | DESNUDO | 49.24 | 3 | 3 | 1 | 0 | 2 | 2 | 4 | 147.72 | 49.24 | 0 | 1¦RURAL¦DESNUDO¦ALUMINIO¦2 | 1¦RURAL¦DESNUDO¦ALUMINIO¦2 | 1¦RURAL¦DESNUDO¦ALUMINIO¦4 | N1L100 | N1L100 | N1L99 | 0 | NA | 0 | R | R | BT | 2006-12-31 | 35 | 15 | 20 | 1 | 0.7 | 0.5102 | 0.7 | B | F | 1¦RURAL¦DESNUDO¦ALUMINIO¦2 | 2006-12-31 | 35 | 15 | 20 | 1 | 0.9 | 0.61905 | 0.9 | NO | NA | SI | NA | SE DESCONOCE | ELECTROVICHADA S.A. E.S.P.
BT | 1 | 4 | VICHADA | CUMARIBO | SANTA RITA | SANTA RITA | 1001961 | 115/220 | BT CIRCUITO CUMARIBO, SANTA RITA 1001961 | RURAL | DESNUDO | 1001974 | 1001926 | 46.24 | 8 | NIVEL DE TENSION 1 CIRCUITO BT CIRCUITO CUMARIBO, SANTA RITA 1001961 URBANO-RURAL APLICA PARA REDES DE DISTRIBUCION RURAL CONDUCTOR_TRENZADO/DESNUDO DESNUDO ALTURA (m) APOYO 8 DISPOSICION DEL APOYO I TIPO MATERIAL APOYO CONCRETO RESISTENCIA MECANICA APOYO 510 ESTADO APOYO R | I | CONCRETO | 510 | OP | R | SUSPENSION | OP | R | 3 | 2 | ALUMINIO | 1 | OP | B | 4.8644 | -68.3675 | 0 | 0 | 0 | ESTRUCTURA EN DETERIO | 184.96 | N1P13 | N1L100 | N1L100 | N1L99 | NA | 0 | 99773 | 122-2004 | POR ASIGNAR | 35 | 15 | 20 | RESOLUCION 015 2018 | RECURSOS PROPIOS | 100% | 2007-09-11 | 2006-12-31 | N1P13 | 085 | DESNUDO | 46.24 | 3 | 3 | 1 | 0 | 2 | 2 | 4 | 138.72 | 46.24 | 0 | 1¦RURAL¦DESNUDO¦ALUMINIO¦2 | 1¦RURAL¦DESNUDO¦ALUMINIO¦2 | 1¦RURAL¦DESNUDO¦ALUMINIO¦4 | N1L100 | N1L100 | N1L99 | 0 | NA | 0 | R | R | BT | 2006-12-31 | 35 | 15 | 20 | 1 | 0.7 | 0.5102 | 0.7 | B | F | 1¦RURAL¦DESNUDO¦ALUMINIO¦2 | 2006-12-31 | 35 | 15 | 20 | 1 | 0.9 | 0.61905 | 0.9 | NO | NA | SI | NA | SE DESCONOCE | ELECTROVICHADA S.A. E.S.P.
BT | 1 | 5 | VICHADA | CUMARIBO | SANTA RITA | SANTA RITA | 1001961 | 115/220 | BT CIRCUITO CUMARIBO, SANTA RITA 1001961 | RURAL | DESNUDO | 1001926 | 1001963 | 46.24 | 8 | NIVEL DE TENSION 1 CIRCUITO BT CIRCUITO CUMARIBO, SANTA RITA 1001961 URBANO-RURAL APLICA PARA REDES DE DISTRIBUCION RURAL CONDUCTOR_TRENZADO/DESNUDO DESNUDO ALTURA (m) APOYO 8 DISPOSICION DEL APOYO I TIPO MATERIAL APOYO CONCRETO RESISTENCIA MECANICA APOYO 510 ESTADO APOYO R | I | CONCRETO | 510 | OP | R | SUSPENSION | OP | R | 3 | 2 | ALUMINIO | 1 | OP | B | 4.8648 | -68.3678 | 0 | 0 | 0 | ESTRUCTURA EN DETERIO | 184.96 | N1P13 | N1L100 | N1L100 | N1L99 | NA | 0 | 99773 | 122-2004 | POR ASIGNAR | 35 | 15 | 20 | RESOLUCION 015 2018 | RECURSOS PROPIOS | 100% | 2007-09-11 | 2006-12-31 | N1P13 | 085 | DESNUDO | 46.24 | 3 | 3 | 1 | 0 | 2 | 2 | 4 | 138.72 | 46.24 | 0 | 1¦RURAL¦DESNUDO¦ALUMINIO¦2 | 1¦RURAL¦DESNUDO¦ALUMINIO¦2 | 1¦RURAL¦DESNUDO¦ALUMINIO¦4 | N1L100 | N1L100 | N1L99 | 0 | NA | 0 | R | R | BT | 2006-12-31 | 35 | 15 | 20 | 1 | 0.7 | 0.5102 | 0.7 | B | F | 1¦RURAL¦DESNUDO¦ALUMINIO¦2 | 2006-12-31 | 35 | 15 | 20 | 1 | 0.9 | 0.61905 | 0.9 | NO | NA | SI | NA | SE DESCONOCE | ELECTROVICHADA S.A. E.S.P.
BT | 1 | 6 | VICHADA | CUMARIBO | SANTA RITA | SANTA RITA | 1001961 | 115/220 | BT CIRCUITO CUMARIBO, SANTA RITA 1001961 | RURAL | DESNUDO | 1001963 | 1001945 | 34.11 | 8 | NIVEL DE TENSION 1 CIRCUITO BT CIRCUITO CUMARIBO, SANTA RITA 1001961 URBANO-RURAL APLICA PARA REDES DE DISTRIBUCION RURAL CONDUCTOR_TRENZADO/DESNUDO DESNUDO ALTURA (m) APOYO 8 DISPOSICION DEL APOYO I TIPO MATERIAL APOYO CONCRETO RESISTENCIA MECANICA APOYO 510 ESTADO APOYO R | I | CONCRETO | 510 | OP | R | SUSPENSION | OP | R | 3 | 2 | ALUMINIO | 1 | OP | B | 4.8647 | -68.3681 | 0 | 0 | 0 | ESTRUCTURA EN DETERIO | 136.44 | N1P13 | N1L100 | N1L100 | N1L99 | NA | 0 | 99773 | 122-2004 | POR ASIGNAR | 35 | 15 | 20 | RESOLUCION 015 2018 | RECURSOS PROPIOS | 100% | 2007-09-11 | 2006-12-31 | N1P13 | 085 | DESNUDO | 34.11 | 3 | 3 | 1 | 0 | 2 | 2 | 4 | 102.33 | 34.11 | 0 | 1¦RURAL¦DESNUDO¦ALUMINIO¦2 | 1¦RURAL¦DESNUDO¦ALUMINIO¦2 | 1¦RURAL¦DESNUDO¦ALUMINIO¦4 | N1L100 | N1L100 | N1L99 | 0 | NA | 0 | R | R | BT | 2006-12-31 | 35 | 15 | 20 | 1 | 0.7 | 0.5102 | 0.7 | B | F | 1¦RURAL¦DESNUDO¦ALUMINIO¦2 | 2006-12-31 | 35 | 15 | 20 | 1 | 0.9 | 0.61905 | 0.9 | NO | NA | SI | NA | SE DESCONOCE | ELECTROVICHADA S.A. E.S.P.
BT | 1 | 7 | VICHADA | CUMARIBO | SANTA RITA | SANTA RITA | 1001961 | 115/220 | BT CIRCUITO CUMARIBO, SANTA RITA 1001961 | RURAL | DESNUDO | 1001945 | 1001957 | 46.24 | 8 | NIVEL DE TENSION 1 CIRCUITO BT CIRCUITO CUMARIBO, SANTA RITA 1001961 URBANO-RURAL APLICA PARA REDES DE DISTRIBUCION RURAL CONDUCTOR_TRENZADO/DESNUDO DESNUDO ALTURA (m) APOYO 8 DISPOSICION DEL APOYO I TIPO MATERIAL APOYO CONCRETO RESISTENCIA MECANICA APOYO 510 ESTADO APOYO R | I | CONCRETO | 510 | OP | R | RETENCION | OP | R | 3 | 2 | ALUMINIO | 1 | OP | B | 4.8649 | -68.3683 | 0 | 0 | 1 | ESTRUTURA EN DETERIO | 184.96 | N1P37 | N1L100 | N1L100 | N1L99 | NA | 0 | 99773 | 122-2004 | POR ASIGNAR | 35 | 15 | 20 | RESOLUCION 015 2018 | RECURSOS PROPIOS | 100% | 2007-09-11 | 2006-12-31 | N1P37 | 085 | DESNUDO | 46.24 | 3 | 3 | 1 | 0 | 2 | 2 | 4 | 138.72 | 46.24 | 0 | 1¦RURAL¦DESNUDO¦ALUMINIO¦2 | 1¦RURAL¦DESNUDO¦ALUMINIO¦2 | 1¦RURAL¦DESNUDO¦ALUMINIO¦4 | N1L100 | N1L100 | N1L99 | 0 | NA | 0 | R | R | BT | 2006-12-31 | 35 | 15 | 20 | 1 | 0.7 | 0.5102 | 0.7 | B | F | 1¦RURAL¦DESNUDO¦ALUMINIO¦2 | 2006-12-31 | 35 | 15 | 20 | 1 | 0.9 | 0.61905 | 0.9 | NO | NA | SI | NA | SE DESCONOCE | ELECTROVICHADA S.A. E.S.P.
BT | 1 | 8 | VICHADA | CUMARIBO | SANTA RITA | SANTA RITA | 1001961 | 115/220 | BT CIRCUITO CUMARIBO, SANTA RITA 1001961 | RURAL | DESNUDO | 1001961 | 1001962 | 88.44 | 8 | NIVEL DE TENSION 1 CIRCUITO BT CIRCUITO CUMARIBO, SANTA RITA 1001961 URBANO-RURAL APLICA PARA REDES DE DISTRIBUCION RURAL CONDUCTOR_TRENZADO/DESNUDO DESNUDO ALTURA (m) APOYO 8 DISPOSICION DEL APOYO I TIPO MATERIAL APOYO CONCRETO RESISTENCIA MECANICA APOYO 510 ESTADO APOYO R | I | CONCRETO | 510 | OP | R | SUSPENSION | OP | R | 3 | 2 | ALUMINIO | 1 | OP | B | 4.865 | -68.3649 | 0 | 0 | 0 | ESTRUCTURA EN DETERIO Y EN REGULAR ESTADO | 353.76 | N1P13 | N1L100 | N1L100 | N1L99 | NA | 0 | 99773 | 122-2004 | POR ASIGNAR | 35 | 15 | 20 | RESOLUCION 015 2018 | RECURSOS PROPIOS | 100% | 2007-09-11 | 2006-12-31 | N1P13 | 085 | DESNUDO | 88.44 | 3 | 3 | 1 | 0 | 2 | 2 | 4 | 265.32 | 88.44 | 0 | 1¦RURAL¦DESNUDO¦ALUMINIO¦2 | 1¦RURAL¦DESNUDO¦ALUMINIO¦2 | 1¦RURAL¦DESNUDO¦ALUMINIO¦4 | N1L100 | N1L100 | N1L99 | 0 | NA | 0 | R | R | BT | 2006-12-31 | 35 | 15 | 20 | 1 | 0.7 | 0.5102 | 0.7 | B | F | 1¦RURAL¦DESNUDO¦ALUMINIO¦2 | 2006-12-31 | 35 | 15 | 20 | 1 | 0.9 | 0.61905 | 0.9 | NO | NA | SI | NA | SE DESCONOCE | ELECTROVICHADA S.A. E.S.P.
BT | 1 | 9 | VICHADA | CUMARIBO | SANTA RITA | SANTA RITA | 1001961 | 115/220 | BT CIRCUITO CUMARIBO, SANTA RITA 1001961 | RURAL | DESNUDO | 1001975 | 1001975 | 44.22 | 8 | NIVEL DE TENSION 1 CIRCUITO BT CIRCUITO CUMARIBO, SANTA RITA 1001961 URBANO-RURAL APLICA PARA REDES DE DISTRIBUCION RURAL CONDUCTOR_TRENZADO/DESNUDO DESNUDO ALTURA (m) APOYO 8 DISPOSICION DEL APOYO I TIPO MATERIAL APOYO CONCRETO RESISTENCIA MECANICA APOYO 510 ESTADO APOYO R | I | CONCRETO | 510 | OP | R | RETENCION | OP | R | 3 | 2 | ALUMINIO | 1 | OP | B | 4.8652 | -68.3646 | 0 | 0 | 0 | ESTRUCTURA EN DETERIO | 176.88 | N1P37 | N1L100 | N1L100 | N1L99 | NA | 0 | 99773 | 122-2004 | POR ASIGNAR | 35 | 15 | 20 | RESOLUCION 015 2018 | RECURSOS PROPIOS | 100% | 2007-09-11 | 2006-12-31 | N1P37 | 085 | DESNUDO | 44.22 | 3 | 3 | 1 | 0 | 2 | 2 | 4 | 132.66 | 44.22 | 0 | 1¦RURAL¦DESNUDO¦ALUMINIO¦2 | 1¦RURAL¦DESNUDO¦ALUMINIO¦2 | 1¦RURAL¦DESNUDO¦ALUMINIO¦4 | N1L100 | N1L100 | N1L99 | 0 | NA | 0 | R | R | BT | 2006-12-31 | 35 | 15 | 20 | 1 | 0.7 | 0.5102 | 0.7 | B | F | 1¦RURAL¦DESNUDO¦ALUMINIO¦2 | 2006-12-31 | 35 | 15 | 20 | 1 | 0.9 | 0.61905 | 0.9 | NO | NA | SI | NA | SE DESCONOCE | ELECTROVICHADA S.A. E.S.P.
BT | 1 | 10 | VICHADA | CUMARIBO | SANTA RITA | SANTA RITA | 1001961 | 115/220 | BT CIRCUITO CUMARIBO, SANTA RITA 1001961 | RURAL | DESNUDO | NA | 1001937 | 0 | 8 | NIVEL DE TENSION 1 CIRCUITO BT CIRCUITO CUMARIBO, SANTA RITA 1001961 URBANO-RURAL APLICA PARA REDES DE DISTRIBUCION RURAL CONDUCTOR_TRENZADO/DESNUDO DESNUDO ALTURA (m) APOYO 8 DISPOSICION DEL APOYO I TIPO MATERIAL APOYO CONCRETO RESISTENCIA MECANICA APOYO 510 ESTADO APOYO R | I | CONCRETO | 510 | OP | R | RETENCION | OP | R | 3 | 2 | ALUMINIO | 1 | OP | B | 4.8652 | -68.3676 | 0 | 0 | 1 | ESTRUCTURA EN REGULAR ESTADO | 0 | N1P37 | N1L100 | N1L100 | N1L99 | NA | 0 | 99773 | 122-2004 | POR ASIGNAR | 35 | 15 | 20 | RESOLUCION 015 2018 | RECURSOS PROPIOS | 100% | 2007-09-11 | 2006-12-31 | N1P37 | 085 | DESNUDO | 0 | 3 | 3 | 1 | 0 | 2 | 2 | 4 | 0 | 0 | 0 | 1¦RURAL¦DESNUDO¦ALUMINIO¦2 | 1¦RURAL¦DESNUDO¦ALUMINIO¦2 | 1¦RURAL¦DESNUDO¦ALUMINIO¦4 | N1L100 | N1L100 | N1L99 | 0 | NA | 0 | R | R | BT | 2006-12-31 | 35 | 15 | 20 | 1 | 0.7 | 0.5102 | 0.7 | B | F | 1¦RURAL¦DESNUDO¦ALUMINIO¦2 | 2006-12-31 | 35 | 15 | 20 | 1 | 0.9 | 0.61905 | 0.9 | NO | NA | SI | NA | SE DESCONOCE | ELECTROVICHADA S.A. E.S.P.
MT | 2 | 1 | VICHADA | CUMARIBO | SANTA RITA | SANTA RITA | 1001961 | 13200 | BT CIRCUITO CUMARIBO, SANTA RITA 1001961 | RURAL | DESNUDO | 1001955 | 1001959 | 69.98 | 12 | NIVEL DE TENSION 2 CIRCUITO BT CIRCUITO CUMARIBO, SANTA RITA 1001961 URBANO-RURAL APLICA PARA REDES DE DISTRIBUCION RURAL CONDUCTOR_TRENZADO/DESNUDO DESNUDO ALTURA (m) APOYO 12 DISPOSICION DEL APOYO I TIPO MATERIAL APOYO CONCRETO RESISTENCIA MECANICA APOYO 510 ESTADO APOYO R | I | CONCRETO | 510 | OP | R | RETENCION | OP | R | 3 | 2 | ACSR | 1 | OP | B | 4.8644 | -68.3656 | 0 | 0 | 2 | ESTRUCTURA EN REGULAR ESTADO | 209.94 | N2L70 | N2L81 | NA | NA | N2L136 | 0 | 99773 | 122-2004 | POR ASIGNAR | 45 | 15 | 30 | RESOLUCION 015 2018 | RECURSOS PROPIOS | 100% | 2007-09-11 | 2006-12-31 | N2L70 | 085 | DESNUDO | 69.98 | 3 | 3 | 1 | 1 | 2 | 2 | 2 | 209.94 | 0 | 0 | 2¦ACSR¦2 | NA | NA | N2L81 | NA | NA | 0 | N2L136 | 0 | R | R | MT | 2006-12-31 | 45 | 15 | 30 | 1 | 0.7 | 0.61905 | 0.7 | B | F | 2¦ACSR¦2 | 2006-12-31 | 45 | 15 | 30 | 1 | 0.9 | 0.7037 | 0.9 | NO | NA | SI | NA | SE DESCONOCE | ELECTROVICHADA S.A. E.S.P.
MT | 2 | 2 | VICHADA | CUMARIBO | SANTA RITA | SANTA RITA | 1001961 | 13200 | BT CIRCUITO CUMARIBO, SANTA RITA 1001962 | RURAL | DESNUDO | NA | 1002935 | 0 | 12 | NIVEL DE TENSION 2 CIRCUITO BT CIRCUITO CUMARIBO, SANTA RITA 1001962 URBANO-RURAL APLICA PARA REDES DE DISTRIBUCION RURAL CONDUCTOR_TRENZADO/DESNUDO DESNUDO ALTURA (m) APOYO 12 DISPOSICION DEL APOYO I TIPO MATERIAL APOYO CONCRETO RESISTENCIA MECANICA APOYO 510 ESTADO APOYO R | I | CONCRETO | 510 | OP | R | RETENCION | OP | R | 3 | 2 | ACSR | 1 | OP | B | 4.8641 | -68.3661 | 0 | 0 | 1 | ESTRUCTURA EN REGULAR ESTADO Y DETERIORO | 0 | N2L70 | N2L81 | NA | NA | N2L136 | 0 | 99773 | 122-2004 | POR ASIGNAR | 45 | 15 | 30 | RESOLUCION 015 2018 | RECURSOS PROPIOS | 100% | 2007-09-11 | 2006-12-31 | N2L70 | 085 | DESNUDO | 0 | 0 | 0 | 0 | 0 | 2 | 2 | 2 | 0 | 0 | 0 | 2¦ACSR¦2 | NA | NA | N2L81 | NA | NA | 0 | N2L136 | 0 | R | R | MT | 2006-12-31 | 45 | 15 | 30 | 1 | 0.7 | 0.61905 | 0.7 | B | F | 2¦ACSR¦2 | 2006-12-31 | 45 | 15 | 30 | 1 | 0.9 | 0.7037 | 0.9 | NO | NA | SI | NA | SE DESCONOCE | ELECTROVICHADA S.A. E.S.P.
BT | 1 | 1 | VICHADA | CUMARIBO | PUERTO NARIÑO | SARRAPIA | 1001929 | 115/220 | BT CIRCUITO CUMARIBO, SARRAPIA 1001929 | RURAL | DESNUDO | 1001929 | 1000092 | 31.37 | 8 | NIVEL DE TENSION 1 CIRCUITO BT CIRCUITO CUMARIBO, SARRAPIA 1001929 URBANO-RURAL APLICA PARA REDES DE DISTRIBUCION RURAL CONDUCTOR_TRENZADO/DESNUDO DESNUDO ALTURA (m) APOYO 8 DISPOSICION DEL APOYO I TIPO MATERIAL APOYO CONCRETO RESISTENCIA MECANICA APOYO 510 ESTADO APOYO R | I | CONCRETO | 510 | OP | R | SUSPENSION | OP | B | 3 | 1/0 | ALUMINIO | 2 | OP | B | 4.4865 | -67.8707 | 0 | 0 | 0 | ESTRUCTURA EN REGULAR ESTADO Y DETERIORO | 125.48 | N1P13 | N1L102 | N1L102 | N1L102 | NA | 0 | 99001 | 6736-1996 | 633 | 35 | 25 | 10 | RESOLUCION 015 2018 | RECURSOS PROPIOS | 100% | 2005-12-01 | 16/10/1996 | N1P13 | 085 | DESNUDO | 31.37 | 3 | 3 | 1 | 1 | 1/0 | 1/0 | 1/0 | 94.11 | 31.37 | 0 | 1¦RURAL¦DESNUDO¦ALUMINIO¦1/0 | 1¦RURAL¦DESNUDO¦ALUMINIO¦1/0 | 1¦RURAL¦DESNUDO¦ALUMINIO¦1/0 | N1L102 | N1L102 | N1L102 | 0 | NA | 0 | R | R | BT | 16/10/1996 | 35 | 25 | 10 | 1 | 0.7 | 0.2 | 0.7 | B | F | 1¦RURAL¦DESNUDO¦ALUMINIO¦1/0 | 16/10/1996 | 35 | 25 | 10 | 1 | 0.9 | 0.36508 | 0.9 | NO | NA | SI | NA | SE DESCONOCE | ELECTROVICHADA S.A. E.S.P.
BT | 1 | 2 | VICHADA | CUMARIBO | PUERTO NARIÑO | SARRAPIA | 1001929 | 115/220 | BT CIRCUITO CUMARIBO, SARRAPIA 1001929 | RURAL | DESNUDO | 1000092 | 1000093 | 16.97 | 8 | NIVEL DE TENSION 1 CIRCUITO BT CIRCUITO CUMARIBO, SARRAPIA 1001929 URBANO-RURAL APLICA PARA REDES DE DISTRIBUCION RURAL CONDUCTOR_TRENZADO/DESNUDO DESNUDO ALTURA (m) APOYO 8 DISPOSICION DEL APOYO I TIPO MATERIAL APOYO CONCRETO RESISTENCIA MECANICA APOYO 510 ESTADO APOYO R | I | CONCRETO | 510 | OP | R | SUSPENSION | OP | B | 3 | 1/0 | ALUMINIO | 2 | OP | B | 4.4867 | -67.8706 | 0 | 0 | 0 | ESTRUCTURA DE PASO DE BT, 3F+1N | 67.88 | N1P13 | N1L102 | N1L102 | N1L102 | NA | 0 | 99001 | 6736-1996 | 633 | 35 | 25 | 10 | RESOLUCION 015 2018 | RECURSOS PROPIOS | 100% | 2005-12-01 | 16/10/1996 | N1P13 | 085 | DESNUDO | 16.97 | 3 | 3 | 1 | 1 | 1/0 | 1/0 | 1/0 | 50.91 | 16.97 | 0 | 1¦RURAL¦DESNUDO¦ALUMINIO¦1/0 | 1¦RURAL¦DESNUDO¦ALUMINIO¦1/0 | 1¦RURAL¦DESNUDO¦ALUMINIO¦1/0 | N1L102 | N1L102 | N1L102 | 0 | NA | 0 | R | R | BT | 16/10/1996 | 35 | 25 | 10 | 1 | 0.7 | 0.2 | 0.7 | B | F | 1¦RURAL¦DESNUDO¦ALUMINIO¦1/0 | 16/10/1996 | 35 | 25 | 10 | 1 | 0.9 | 0.36508 | 0.9 | NO | NA | SI | NA | SE DESCONOCE | ELECTROVICHADA S.A. E.S.P.
BT | 1 | 3 | VICHADA | CUMARIBO | PUERTO NARIÑO | SARRAPIA | 1001929 | 115/220 | BT CIRCUITO CUMARIBO, SARRAPIA 1001929 | RURAL | DESNUDO | 1000093 | 1000199 | 45.55 | 8 | NIVEL DE TENSION 1 CIRCUITO BT CIRCUITO CUMARIBO, SARRAPIA 1001929 URBANO-RURAL APLICA PARA REDES DE DISTRIBUCION RURAL CONDUCTOR_TRENZADO/DESNUDO DESNUDO ALTURA (m) APOYO 8 DISPOSICION DEL APOYO I TIPO MATERIAL APOYO CONCRETO RESISTENCIA MECANICA APOYO 510 ESTADO APOYO R | I | CONCRETO | 510 | OP | R | SUSPENSION | OP | R | 3 | 1/0 | ALUMINIO | 2 | OP | B | 4.487 | -67.8704 | 0 | 0 | 0 | ESTRUCTURA DE PASO DE BT, 3F+1N | 182.2 | N1P13 | N1L102 | N1L102 | N1L102 | NA | 0 | 99001 | 6736-1996 | 633 | 35 | 25 | 10 | RESOLUCION 015 2018 | RECURSOS PROPIOS | 100% | 2005-12-01 | 16/10/1996 | N1P13 | 085 | DESNUDO | 45.55 | 3 | 3 | 1 | 1 | 1/0 | 1/0 | 1/0 | 136.65 | 45.55 | 0 | 1¦RURAL¦DESNUDO¦ALUMINIO¦1/0 | 1¦RURAL¦DESNUDO¦ALUMINIO¦1/0 | 1¦RURAL¦DESNUDO¦ALUMINIO¦1/0 | N1L102 | N1L102 | N1L102 | 0 | NA | 0 | R | R | BT | 16/10/1996 | 35 | 25 | 10 | 1 | 0.7 | 0.2 | 0.7 | B | F | 1¦RURAL¦DESNUDO¦ALUMINIO¦1/0 | 16/10/1996 | 35 | 25 | 10 | 1 | 0.9 | 0.36508 | 0.9 | NO | NA | SI | NA | SE DESCONOCE | ELECTROVICHADA S.A. E.S.P.
BT | 1 | 4 | VICHADA | CUMARIBO | PUERTO NARIÑO | SARRAPIA | 1001929 | 115/220 | BT CIRCUITO CUMARIBO, SARRAPIA 1001929 | RURAL | DESNUDO | 1000199 | 1001800 | 44.28 | 8 | NIVEL DE TENSION 1 CIRCUITO BT CIRCUITO CUMARIBO, SARRAPIA 1001929 URBANO-RURAL APLICA PARA REDES DE DISTRIBUCION RURAL CONDUCTOR_TRENZADO/DESNUDO DESNUDO ALTURA (m) APOYO 8 DISPOSICION DEL APOYO I TIPO MATERIAL APOYO CONCRETO RESISTENCIA MECANICA APOYO 510 ESTADO APOYO R | I | CONCRETO | 510 | OP | R | SUSPENSION | OP | R | 3 | 1/0 | ALUMINIO | 2 | OP | B | 4.4872 | -67.8703 | 0 | 0 | 0 | ESTRUCTURA DE PASO DE BT, 3F+1N | 177.12 | N1P13 | N1L102 | N1L102 | N1L102 | NA | 0 | 99001 | 6736-1996 | 633 | 35 | 25 | 10 | RESOLUCION 015 2018 | RECURSOS PROPIOS | 100% | 2005-12-01 | 16/10/1996 | N1P13 | 085 | DESNUDO | 44.28 | 3 | 3 | 1 | 1 | 1/0 | 1/0 | 1/0 | 132.84 | 44.28 | 0 | 1¦RURAL¦DESNUDO¦ALUMINIO¦1/0 | 1¦RURAL¦DESNUDO¦ALUMINIO¦1/0 | 1¦RURAL¦DESNUDO¦ALUMINIO¦1/0 | N1L102 | N1L102 | N1L102 | 0 | NA | 0 | R | R | BT | 16/10/1996 | 35 | 25 | 10 | 1 | 0.7 | 0.2 | 0.7 | B | F | 1¦RURAL¦DESNUDO¦ALUMINIO¦1/0 | 16/10/1996 | 35 | 25 | 10 | 1 | 0.9 | 0.36508 | 0.9 | NO | NA | SI | NA | SE DESCONOCE | ELECTROVICHADA S.A. E.S.P.
BT | 1 | 5 | VICHADA | CUMARIBO | PUERTO NARIÑO | SARRAPIA | 1001929 | 115/220 | BT CIRCUITO CUMARIBO, SARRAPIA 1001929 | RURAL | DESNUDO | 1001800 | 1000080 | 31.25 | 8 | NIVEL DE TENSION 1 CIRCUITO BT CIRCUITO CUMARIBO, SARRAPIA 1001929 URBANO-RURAL APLICA PARA REDES DE DISTRIBUCION RURAL CONDUCTOR_TRENZADO/DESNUDO DESNUDO ALTURA (m) APOYO 8 DISPOSICION DEL APOYO I TIPO MATERIAL APOYO CONCRETO RESISTENCIA MECANICA APOYO 510 ESTADO APOYO R | I | CONCRETO | 510 | OP | R | RETENCION | OP | R | 3 | 1/0 | ALUMINIO | 2 | OP | B | 4.4875 | -67.8702 | 0 | 0 | 0 | ESTRUCTURA TERMINAL DE BT, 3F+1N | 125 | N1P37 | N1L102 | N1L102 | N1L102 | NA | 0 | 99001 | 6736-1996 | 633 | 35 | 25 | 10 | RESOLUCION 015 2018 | RECURSOS PROPIOS | 100% | 2005-12-01 | 16/10/1996 | N1P37 | 085 | DESNUDO | 31.25 | 3 | 3 | 1 | 1 | 1/0 | 1/0 | 1/0 | 93.75 | 31.25 | 0 | 1¦RURAL¦DESNUDO¦ALUMINIO¦1/0 | 1¦RURAL¦DESNUDO¦ALUMINIO¦1/0 | 1¦RURAL¦DESNUDO¦ALUMINIO¦1/0 | N1L102 | N1L102 | N1L102 | 0 | NA | 0 | R | R | BT | 16/10/1996 | 35 | 25 | 10 | 1 | 0.7 | 0.2 | 0.7 | B | F | 1¦RURAL¦DESNUDO¦ALUMINIO¦1/0 | 16/10/1996 | 35 | 25 | 10 | 1 | 0.9 | 0.36508 | 0.9 | NO | NA | SI | NA | SE DESCONOCE | ELECTROVICHADA S.A. E.S.P.
BT | 1 | 6 | VICHADA | CUMARIBO | PUERTO NARIÑO | SARRAPIA | 1001929 | 115/220 | BT CIRCUITO CUMARIBO, SARRAPIA 1001929 | RURAL | DESNUDO | NA | 1000094 | 0 | 8 | NIVEL DE TENSION 1 CIRCUITO BT CIRCUITO CUMARIBO, SARRAPIA 1001929 URBANO-RURAL APLICA PARA REDES DE DISTRIBUCION RURAL CONDUCTOR_TRENZADO/DESNUDO DESNUDO ALTURA (m) APOYO 8 DISPOSICION DEL APOYO I TIPO MATERIAL APOYO CONCRETO RESISTENCIA MECANICA APOYO 510 ESTADO APOYO R | I | CONCRETO | 510 | OP | R | RETENCION | OP | B | 3 | 1/0 | ALUMINIO | 2 | OP | B | 4.4867 | -67.8706 | 0 | 1 | 1 | ESTRUCTURA TERMINAL DE BT, 3F+1N | 0 | N1P37 | N1L102 | N1L102 | N1L102 | NA | N1PT | 99001 | 6736-1996 | 633 | 35 | 25 | 10 | RESOLUCION 015 2018 | RECURSOS PROPIOS | 100% | 2005-12-01 | 16/10/1996 | N1P37 | 085 | DESNUDO | 0 | 3 | 3 | 1 | 1 | 1/0 | 1/0 | 1/0 | 0 | 0 | 0 | 1¦RURAL¦DESNUDO¦ALUMINIO¦1/0 | 1¦RURAL¦DESNUDO¦ALUMINIO¦1/0 | 1¦RURAL¦DESNUDO¦ALUMINIO¦1/0 | N1L102 | N1L102 | N1L102 | 1 | NA | N1PT | R | R | BT | 16/10/1996 | 35 | 25 | 10 | 1 | 0.7 | 0.2 | 0.7 | B | F | 1¦RURAL¦DESNUDO¦ALUMINIO¦1/0 | 16/10/1996 | 35 | 25 | 10 | 1 | 0.9 | 0.36508 | 0.9 | NO | NA | SI | NA | SE DESCONOCE | ELECTROVICHADA S.A. E.S.P.
BT | 1 | 7 | VICHADA | CUMARIBO | PUERTO NARIÑO | SARRAPIA | 1001929 | 115/220 | BT CIRCUITO CUMARIBO, SARRAPIA 1001929 | RURAL | DESNUDO | 1000094 | 1001932 | 23.56 | 8 | NIVEL DE TENSION 1 CIRCUITO BT CIRCUITO CUMARIBO, SARRAPIA 1001929 URBANO-RURAL APLICA PARA REDES DE DISTRIBUCION RURAL CONDUCTOR_TRENZADO/DESNUDO DESNUDO ALTURA (m) APOYO 8 DISPOSICION DEL APOYO I TIPO MATERIAL APOYO CONCRETO RESISTENCIA MECANICA APOYO 510 ESTADO APOYO R | I | CONCRETO | 510 | OP | R | SUSPENSION | OP | R | 3 | 1/0 | ALUMINIO | 2 | OP | B | 4.4867 | -67.8702 | 0 | 0 | 0 | ESTRUCTURA EN REGULAR ESTADO Y DETERIORO | 94.24 | N1P13 | N1L102 | N1L102 | N1L102 | NA | 0 | 99001 | 6736-1996 | 633 | 35 | 25 | 10 | RESOLUCION 015 2018 | RECURSOS PROPIOS | 100% | 2005-12-01 | 16/10/1996 | N1P13 | 085 | DESNUDO | 23.56 | 3 | 3 | 1 | 1 | 1/0 | 1/0 | 1/0 | 70.68 | 23.56 | 0 | 1¦RURAL¦DESNUDO¦ALUMINIO¦1/0 | 1¦RURAL¦DESNUDO¦ALUMINIO¦1/0 | 1¦RURAL¦DESNUDO¦ALUMINIO¦1/0 | N1L102 | N1L102 | N1L102 | 0 | NA | 0 | R | R | BT | 16/10/1996 | 35 | 25 | 10 | 1 | 0.7 | 0.2 | 0.7 | B | F | 1¦RURAL¦DESNUDO¦ALUMINIO¦1/0 | 16/10/1996 | 35 | 25 | 10 | 1 | 0.9 | 0.36508 | 0.9 | NO | NA | SI | NA | SE DESCONOCE | ELECTROVICHADA S.A. E.S.P.
BT | 1 | 8 | VICHADA | CUMARIBO | PUERTO NARIÑO | SARRAPIA | 1001929 | 115/220 | BT CIRCUITO CUMARIBO, SARRAPIA 1001929 | RURAL | DESNUDO | 1001932 | 1001931 | 15.61 | 8 | NIVEL DE TENSION 1 CIRCUITO BT CIRCUITO CUMARIBO, SARRAPIA 1001929 URBANO-RURAL APLICA PARA REDES DE DISTRIBUCION RURAL CONDUCTOR_TRENZADO/DESNUDO DESNUDO ALTURA (m) APOYO 8 DISPOSICION DEL APOYO I TIPO MATERIAL APOYO CONCRETO RESISTENCIA MECANICA APOYO 510 ESTADO APOYO R | I | CONCRETO | 510 | OP | R | SUSPENSION | OP | R | 3 | 1/0 | ALUMINIO | 2 | OP | B | 4.4867 | -67.8704 | 0 | 0 | 0 | ESTRUCTURA EN REGULAR ESTADO Y DETERIORO | 62.44 | N1P13 | N1L102 | N1L102 | N1L102 | NA | 0 | 99001 | 6736-1996 | 633 | 35 | 25 | 10 | RESOLUCION 015 2018 | RECURSOS PROPIOS | 100% | 2005-12-01 | 16/10/1996 | N1P13 | 085 | DESNUDO | 15.61 | 3 | 3 | 1 | 1 | 1/0 | 1/0 | 1/0 | 46.83 | 15.61 | 0 | 1¦RURAL¦DESNUDO¦ALUMINIO¦1/0 | 1¦RURAL¦DESNUDO¦ALUMINIO¦1/0 | 1¦RURAL¦DESNUDO¦ALUMINIO¦1/0 | N1L102 | N1L102 | N1L102 | 0 | NA | 0 | R | R | BT | 16/10/1996 | 35 | 25 | 10 | 1 | 0.7 | 0.2 | 0.7 | B | F | 1¦RURAL¦DESNUDO¦ALUMINIO¦1/0 | 16/10/1996 | 35 | 25 | 10 | 1 | 0.9 | 0.36508 | 0.9 | NO | NA | SI | NA | SE DESCONOCE | ELECTROVICHADA S.A. E.S.P.
BT | 1 | 9 | VICHADA | CUMARIBO | PUERTO NARIÑO | SARRAPIA | 1001929 | 115/220 | BT CIRCUITO CUMARIBO, SARRAPIA 1001929 | RURAL | DESNUDO | 1001931 | 1001938 | 23.56 | 8 | NIVEL DE TENSION 1 CIRCUITO BT CIRCUITO CUMARIBO, SARRAPIA 1001929 URBANO-RURAL APLICA PARA REDES DE DISTRIBUCION RURAL CONDUCTOR_TRENZADO/DESNUDO DESNUDO ALTURA (m) APOYO 8 DISPOSICION DEL APOYO I TIPO MATERIAL APOYO CONCRETO RESISTENCIA MECANICA APOYO 510 ESTADO APOYO R | I | CONCRETO | 510 | OP | R | RETENCION | OP | R | 3 | 1/0 | ALUMINIO | 2 | OP | B | 4.4867 | -67.87 | 0 | 1 | 0 | ESTRUCTURA EN REGULAR ESTADO Y DETERIORO | 94.24 | N1P37 | N1L102 | N1L102 | N1L102 | NA | N1PT | 99001 | 6736-1996 | 633 | 35 | 25 | 10 | RESOLUCION 015 2018 | RECURSOS PROPIOS | 100% | 2005-12-01 | 16/10/1996 | N1P37 | 085 | DESNUDO | 23.56 | 3 | 3 | 1 | 1 | 1/0 | 1/0 | 1/0 | 70.68 | 23.56 | 0 | 1¦RURAL¦DESNUDO¦ALUMINIO¦1/0 | 1¦RURAL¦DESNUDO¦ALUMINIO¦1/0 | 1¦RURAL¦DESNUDO¦ALUMINIO¦1/0 | N1L102 | N1L102 | N1L102 | 1 | NA | N1PT | R | R | BT | 16/10/1996 | 35 | 25 | 10 | 1 | 0.7 | 0.2 | 0.7 | B | F | 1¦RURAL¦DESNUDO¦ALUMINIO¦1/0 | 16/10/1996 | 35 | 25 | 10 | 1 | 0.9 | 0.36508 | 0.9 | NO | NA | SI | NA | SE DESCONOCE | ELECTROVICHADA S.A. E.S.P.
BT | 1 | 10 | VICHADA | CUMARIBO | PUERTO NARIÑO | SARRAPIA | 1001929 | 115/220 | BT CIRCUITO CUMARIBO, SARRAPIA 1001929 | RURAL | DESNUDO | 1001938 | 1001939 | 32.14 | 8 | NIVEL DE TENSION 1 CIRCUITO BT CIRCUITO CUMARIBO, SARRAPIA 1001929 URBANO-RURAL APLICA PARA REDES DE DISTRIBUCION RURAL CONDUCTOR_TRENZADO/DESNUDO DESNUDO ALTURA (m) APOYO 8 DISPOSICION DEL APOYO I TIPO MATERIAL APOYO CONCRETO RESISTENCIA MECANICA APOYO 510 ESTADO APOYO R | I | CONCRETO | 510 | OP | R | RETENCION | OP | R | 3 | 1/0 | ALUMINIO | 2 | OP | B | 4.4862 | -67.87 | 0 | 1 | 1 | ESTRUCTURA EN REGULAR ESTADO Y DETERIORO | 128.56 | N1P37 | N1L102 | N1L102 | N1L102 | NA | N1PT | 99001 | 6736-1996 | 633 | 35 | 25 | 10 | RESOLUCION 015 2018 | RECURSOS PROPIOS | 100% | 2005-12-01 | 16/10/1996 | N1P37 | 085 | DESNUDO | 32.14 | 3 | 3 | 1 | 1 | 1/0 | 1/0 | 1/0 | 96.42 | 32.14 | 0 | 1¦RURAL¦DESNUDO¦ALUMINIO¦1/0 | 1¦RURAL¦DESNUDO¦ALUMINIO¦1/0 | 1¦RURAL¦DESNUDO¦ALUMINIO¦1/0 | N1L102 | N1L102 | N1L102 | 1 | NA | N1PT | R | R | BT | 16/10/1996 | 35 | 25 | 10 | 1 | 0.7 | 0.2 | 0.7 | B | F | 1¦RURAL¦DESNUDO¦ALUMINIO¦1/0 | 16/10/1996 | 35 | 25 | 10 | 1 | 0.9 | 0.36508 | 0.9 | NO | NA | SI | NA | SE DESCONOCE | ELECTROVICHADA S.A. E.S.P.
BT | 1 | 11 | VICHADA | CUMARIBO | PUERTO NARIÑO | SARRAPIA | 1001929 | 115/220 | BT CIRCUITO CUMARIBO, SARRAPIA 1001929 | RURAL | DESNUDO | 1001929 | 1001930 | 31.25 | 8 | NIVEL DE TENSION 1 CIRCUITO BT CIRCUITO CUMARIBO, SARRAPIA 1001929 URBANO-RURAL APLICA PARA REDES DE DISTRIBUCION RURAL CONDUCTOR_TRENZADO/DESNUDO DESNUDO ALTURA (m) APOYO 8 DISPOSICION DEL APOYO I TIPO MATERIAL APOYO CONCRETO RESISTENCIA MECANICA APOYO 510 ESTADO APOYO R | I | CONCRETO | 510 | OP | R | SUSPENSION | OP | B | 3 | 1/0 | ALUMINIO | 2 | OP | B | 4.486 | -67.8708 | 0 | 0 | 0 | ESTRUCTURA EN REGULAR ESTADO Y DETERIORO | 125 | N1P13 | N1L102 | N1L102 | N1L102 | NA | 0 | 99001 | 6736-1996 | 633 | 35 | 25 | 10 | RESOLUCION 015 2018 | RECURSOS PROPIOS | 100% | 2005-12-01 | 16/10/1996 | N1P13 | 085 | DESNUDO | 31.25 | 3 | 3 | 1 | 1 | 1/0 | 1/0 | 1/0 | 93.75 | 31.25 | 0 | 1¦RURAL¦DESNUDO¦ALUMINIO¦1/0 | 1¦RURAL¦DESNUDO¦ALUMINIO¦1/0 | 1¦RURAL¦DESNUDO¦ALUMINIO¦1/0 | N1L102 | N1L102 | N1L102 | 0 | NA | 0 | R | R | BT | 16/10/1996 | 35 | 25 | 10 | 1 | 0.7 | 0.2 | 0.7 | B | F | 1¦RURAL¦DESNUDO¦ALUMINIO¦1/0 | 16/10/1996 | 35 | 25 | 10 | 1 | 0.9 | 0.36508 | 0.9 | NO | NA | SI | NA | SE DESCONOCE | ELECTROVICHADA S.A. E.S.P.
BT | 1 | 12 | VICHADA | CUMARIBO | PUERTO NARIÑO | SARRAPIA | 1001929 | 115/220 | BT CIRCUITO CUMARIBO, SARRAPIA 1001929 | RURAL | DESNUDO | 1001930 | 1001919 | 31.97 | 8 | NIVEL DE TENSION 1 CIRCUITO BT CIRCUITO CUMARIBO, SARRAPIA 1001929 URBANO-RURAL APLICA PARA REDES DE DISTRIBUCION RURAL CONDUCTOR_TRENZADO/DESNUDO DESNUDO ALTURA (m) APOYO 8 DISPOSICION DEL APOYO I TIPO MATERIAL APOYO CONCRETO RESISTENCIA MECANICA APOYO 510 ESTADO APOYO R | I | CONCRETO | 510 | OP | R | SUSPENSION | OP | R | 3 | 1/0 | ALUMINIO | 2 | OP | B | 4.4857 | -67.8705 | 0 | 0 | 0 | ESTRUCTURA EN REGULAR ESTADO Y DETERIORO | 127.88 | N1P13 | N1L102 | N1L102 | N1L102 | NA | 0 | 99001 | 6736-1996 | 633 | 35 | 25 | 10 | RESOLUCION 015 2018 | RECURSOS PROPIOS | 100% | 2005-12-01 | 16/10/1996 | N1P13 | 085 | DESNUDO | 31.97 | 3 | 3 | 1 | 1 | 1/0 | 1/0 | 1/0 | 95.91 | 31.97 | 0 | 1¦RURAL¦DESNUDO¦ALUMINIO¦1/0 | 1¦RURAL¦DESNUDO¦ALUMINIO¦1/0 | 1¦RURAL¦DESNUDO¦ALUMINIO¦1/0 | N1L102 | N1L102 | N1L102 | 0 | NA | 0 | R | R | BT | 16/10/1996 | 35 | 25 | 10 | 1 | 0.7 | 0.2 | 0.7 | B | F | 1¦RURAL¦DESNUDO¦ALUMINIO¦1/0 | 16/10/1996 | 35 | 25 | 10 | 1 | 0.9 | 0.36508 | 0.9 | NO | NA | SI | NA | SE DESCONOCE | ELECTROVICHADA S.A. E.S.P.
BT | 1 | 13 | VICHADA | CUMARIBO | PUERTO NARIÑO | SARRAPIA | 1001929 | 115/220 | BT CIRCUITO CUMARIBO, SARRAPIA 1001929 | RURAL | DESNUDO | 1001919 | 1001918 | 31.37 | 8 | NIVEL DE TENSION 1 CIRCUITO BT CIRCUITO CUMARIBO, SARRAPIA 1001929 URBANO-RURAL APLICA PARA REDES DE DISTRIBUCION RURAL CONDUCTOR_TRENZADO/DESNUDO DESNUDO ALTURA (m) APOYO 8 DISPOSICION DEL APOYO I TIPO MATERIAL APOYO CONCRETO RESISTENCIA MECANICA APOYO 510 ESTADO APOYO R | I | CONCRETO | 510 | OP | R | SUSPENSION | OP | B | 3 | 1/0 | ALUMINIO | 2 | OP | B | 4.4859 | -67.8703 | 0 | 0 | 1 | ESTRUCTURA EN REGULAR ESTADO Y DETERIORO | 125.48 | N1P13 | N1L102 | N1L102 | N1L102 | NA | 0 | 99001 | 6736-1996 | 633 | 35 | 25 | 10 | RESOLUCION 015 2018 | RECURSOS PROPIOS | 100% | 2005-12-01 | 16/10/1996 | N1P13 | 085 | DESNUDO | 31.37 | 3 | 3 | 1 | 1 | 1/0 | 1/0 | 1/0 | 94.11 | 31.37 | 0 | 1¦RURAL¦DESNUDO¦ALUMINIO¦1/0 | 1¦RURAL¦DESNUDO¦ALUMINIO¦1/0 | 1¦RURAL¦DESNUDO¦ALUMINIO¦1/0 | N1L102 | N1L102 | N1L102 | 0 | NA | 0 | R | R | BT | 16/10/1996 | 35 | 25 | 10 | 1 | 0.7 | 0.2 | 0.7 | B | F | 1¦RURAL¦DESNUDO¦ALUMINIO¦1/0 | 16/10/1996 | 35 | 25 | 10 | 1 | 0.9 | 0.36508 | 0.9 | NO | NA | SI | NA | SE DESCONOCE | ELECTROVICHADA S.A. E.S.P.
BT | 1 | 14 | VICHADA | CUMARIBO | PUERTO NARIÑO | SARRAPIA | 1001929 | 115/220 | BT CIRCUITO CUMARIBO, SARRAPIA 1001929 | RURAL | DESNUDO | 1001918 | 1001917 | 16.05 | 8 | NIVEL DE TENSION 1 CIRCUITO BT CIRCUITO CUMARIBO, SARRAPIA 1001929 URBANO-RURAL APLICA PARA REDES DE DISTRIBUCION RURAL CONDUCTOR_TRENZADO/DESNUDO DESNUDO ALTURA (m) APOYO 8 DISPOSICION DEL APOYO I TIPO MATERIAL APOYO CONCRETO RESISTENCIA MECANICA APOYO 510 ESTADO APOYO R | I | CONCRETO | 510 | OP | R | SUSPENSION | OP | R | 3 | 1/0 | ALUMINIO | 2 | OP | B | 4.4857 | -67.8702 | 0 | 0 | 0 | ESTRUCTURA EN REGULAR ESTADO Y DETERIORO | 64.2 | N1P13 | N1L102 | N1L102 | N1L102 | NA | 0 | 99001 | 6736-1996 | 633 | 35 | 25 | 10 | RESOLUCION 015 2018 | RECURSOS PROPIOS | 100% | 2005-12-01 | 16/10/1996 | N1P13 | 085 | DESNUDO | 16.05 | 3 | 3 | 1 | 1 | 1/0 | 1/0 | 1/0 | 48.15 | 16.05 | 0 | 1¦RURAL¦DESNUDO¦ALUMINIO¦1/0 | 1¦RURAL¦DESNUDO¦ALUMINIO¦1/0 | 1¦RURAL¦DESNUDO¦ALUMINIO¦1/0 | N1L102 | N1L102 | N1L102 | 0 | NA | 0 | R | R | BT | 16/10/1996 | 35 | 25 | 10 | 1 | 0.7 | 0.2 | 0.7 | B | F | 1¦RURAL¦DESNUDO¦ALUMINIO¦1/0 | 16/10/1996 | 35 | 25 | 10 | 1 | 0.9 | 0.36508 | 0.9 | NO | NA | SI | NA | SE DESCONOCE | ELECTROVICHADA S.A. E.S.P.
BT | 1 | 15 | VICHADA | CUMARIBO | PUERTO NARIÑO | SARRAPIA | 1001929 | 115/220 | BT CIRCUITO CUMARIBO, SARRAPIA 1001929 | RURAL | DESNUDO | 1001917 | 1001935 | 18.28 | 8 | NIVEL DE TENSION 1 CIRCUITO BT CIRCUITO CUMARIBO, SARRAPIA 1001929 URBANO-RURAL APLICA PARA REDES DE DISTRIBUCION RURAL CONDUCTOR_TRENZADO/DESNUDO DESNUDO ALTURA (m) APOYO 8 DISPOSICION DEL APOYO I TIPO MATERIAL APOYO CONCRETO RESISTENCIA MECANICA APOYO 510 ESTADO APOYO R | I | CONCRETO | 510 | OP | R | RETENCION | OP | R | 3 | 1/0 | ALUMINIO | 2 | OP | B | 4.4855 | -67.8702 | 0 | 0 | 1 | ESTRUCTURA EN REGULAR ESTADO Y DETERIORO | 73.12 | N1P37 | N1L102 | N1L102 | N1L102 | NA | 0 | 99001 | 6736-1996 | 633 | 35 | 25 | 10 | RESOLUCION 015 2018 | RECURSOS PROPIOS | 100% | 2005-12-01 | 16/10/1996 | N1P37 | 085 | DESNUDO | 18.28 | 3 | 3 | 1 | 1 | 1/0 | 1/0 | 1/0 | 54.84 | 18.28 | 0 | 1¦RURAL¦DESNUDO¦ALUMINIO¦1/0 | 1¦RURAL¦DESNUDO¦ALUMINIO¦1/0 | 1¦RURAL¦DESNUDO¦ALUMINIO¦1/0 | N1L102 | N1L102 | N1L102 | 0 | NA | 0 | R | R | BT | 16/10/1996 | 35 | 25 | 10 | 1 | 0.7 | 0.2 | 0.7 | B | F | 1¦RURAL¦DESNUDO¦ALUMINIO¦1/0 | 16/10/1996 | 35 | 25 | 10 | 1 | 0.9 | 0.36508 | 0.9 | NO | NA | SI | NA | SE DESCONOCE | ELECTROVICHADA S.A. E.S.P.
BT | 1 | 16 | VICHADA | CUMARIBO | PUERTO NARIÑO | SARRAPIA | 1001929 | 115/220 | BT CIRCUITO CUMARIBO, SARRAPIA 1001929 | RURAL | DESNUDO | 1001918 | 1001942 | 31.37 | 8 | NIVEL DE TENSION 1 CIRCUITO BT CIRCUITO CUMARIBO, SARRAPIA 1001929 URBANO-RURAL APLICA PARA REDES DE DISTRIBUCION RURAL CONDUCTOR_TRENZADO/DESNUDO DESNUDO ALTURA (m) APOYO 8 DISPOSICION DEL APOYO I TIPO MATERIAL APOYO CONCRETO RESISTENCIA MECANICA APOYO 510 ESTADO APOYO R | I | CONCRETO | 510 | OP | R | SUSPENSION | OP | B | 3 | 1/0 | ALUMINIO | 2 | OP | B | 4.4858 | -67.8701 | 0 | 0 | 0 | ESTRUCTURA EN REGULAR ESTADO Y DETERIORO | 125.48 | N1P13 | N1L102 | N1L102 | N1L102 | NA | 0 | 99001 | 6736-1996 | 633 | 35 | 25 | 10 | RESOLUCION 015 2018 | RECURSOS PROPIOS | 100% | 2005-12-01 | 16/10/1996 | N1P13 | 085 | DESNUDO | 31.37 | 3 | 3 | 1 | 1 | 1/0 | 1/0 | 1/0 | 94.11 | 31.37 | 0 | 1¦RURAL¦DESNUDO¦ALUMINIO¦1/0 | 1¦RURAL¦DESNUDO¦ALUMINIO¦1/0 | 1¦RURAL¦DESNUDO¦ALUMINIO¦1/0 | N1L102 | N1L102 | N1L102 | 0 | NA | 0 | R | R | BT | 16/10/1996 | 35 | 25 | 10 | 1 | 0.7 | 0.2 | 0.7 | B | F | 1¦RURAL¦DESNUDO¦ALUMINIO¦1/0 | 16/10/1996 | 35 | 25 | 10 | 1 | 0.9 | 0.36508 | 0.9 | NO | NA | SI | NA | SE DESCONOCE | ELECTROVICHADA S.A. E.S.P.
BT | 1 | 17 | VICHADA | CUMARIBO | PUERTO NARIÑO | SARRAPIA | 1001929 | 115/220 | BT CIRCUITO CUMARIBO, SARRAPIA 1001929 | RURAL | DESNUDO | 1001942 | 1001941 | 6.19 | 8 | NIVEL DE TENSION 1 CIRCUITO BT CIRCUITO CUMARIBO, SARRAPIA 1001929 URBANO-RURAL APLICA PARA REDES DE DISTRIBUCION RURAL CONDUCTOR_TRENZADO/DESNUDO DESNUDO ALTURA (m) APOYO 8 DISPOSICION DEL APOYO I TIPO MATERIAL APOYO CONCRETO RESISTENCIA MECANICA APOYO 510 ESTADO APOYO R | I | CONCRETO | 510 | OP | R | RETENCION | OP | B | 3 | 1/0 | ALUMINIO | 2 | OP | B | 4.486 | -67.8699 | 0 | 0 | 1 | ESTRUCTURA EN REGULAR ESTADO Y DETERIORO | 24.76 | N1P37 | N1L102 | N1L102 | N1L102 | NA | 0 | 99001 | 6736-1996 | 633 | 35 | 25 | 10 | RESOLUCION 015 2018 | RECURSOS PROPIOS | 100% | 2005-12-01 | 16/10/1996 | N1P37 | 085 | DESNUDO | 6.19 | 3 | 3 | 1 | 1 | 1/0 | 1/0 | 1/0 | 18.57 | 6.19 | 0 | 1¦RURAL¦DESNUDO¦ALUMINIO¦1/0 | 1¦RURAL¦DESNUDO¦ALUMINIO¦1/0 | 1¦RURAL¦DESNUDO¦ALUMINIO¦1/0 | N1L102 | N1L102 | N1L102 | 0 | NA | 0 | R | R | BT | 16/10/1996 | 35 | 25 | 10 | 1 | 0.7 | 0.2 | 0.7 | B | F | 1¦RURAL¦DESNUDO¦ALUMINIO¦1/0 | 16/10/1996 | 35 | 25 | 10 | 1 | 0.9 | 0.36508 | 0.9 | NO | NA | SI | NA | SE DESCONOCE | ELECTROVICHADA S.A. E.S.P.
BT | 1 | 18 | VICHADA | CUMARIBO | PUERTO NARIÑO | SARRAPIA | 1001929 | 115/220 | BT CIRCUITO CUMARIBO, SARRAPIA 1001929 | RURAL | DESNUDO | NA | 1001934 | 0 | 8 | NIVEL DE TENSION 1 CIRCUITO BT CIRCUITO CUMARIBO, SARRAPIA 1001929 URBANO-RURAL APLICA PARA REDES DE DISTRIBUCION RURAL CONDUCTOR_TRENZADO/DESNUDO DESNUDO ALTURA (m) APOYO 8 DISPOSICION DEL APOYO I TIPO MATERIAL APOYO CONCRETO RESISTENCIA MECANICA APOYO 510 ESTADO APOYO R | I | CONCRETO | 510 | IMP | R | SUSPENSION | IMP | R | 3 | 1/0 | ALUMINIO | 2 | IMP | M | 4.4856 | -67.87 | 0 | 0 | 0 | ESTRUCTURA EN REGULAR ESTADO Y DETERIORO | 0 | N1P13 | N1L102 | N1L102 | N1L102 | NA | 0 | 99001 | 6736-1996 | 633 | 35 | 25 | 0 | RESOLUCION 015 2018 | RECURSOS PROPIOS | 100% | 2005-12-01 | 16/10/1996 | N1P13 | 085 | DESNUDO | 0 | 3 | 3 | 1 | 1 | 1/0 | 1/0 | 1/0 | 0 | 0 | 0 | 1¦RURAL¦DESNUDO¦ALUMINIO¦1/0 | 1¦RURAL¦DESNUDO¦ALUMINIO¦1/0 | 1¦RURAL¦DESNUDO¦ALUMINIO¦1/0 | N1L102 | N1L102 | N1L102 | 0 | NA | 0 | R | R | BT | 16/10/1996 | 35 | 25 | 0 | 1 | 0.7 | 0.2 | 0.7 | M | O | 1¦RURAL¦DESNUDO¦ALUMINIO¦1/0 | 16/10/1996 | 35 | 25 | 0 | 1 | 0.4 | 0.2 | 0.4 | NO | NA | SI | NA | SE DESCONOCE | ELECTROVICHADA S.A. E.S.P.
BT | 1 | 19 | VICHADA | CUMARIBO | PUERTO NARIÑO | SARRAPIA | 1001943 | 115/220 | BT CIRCUITO CUMARIBO, SARRAPIA 1001943 | RURAL | DESNUDO | 1001943 | 1001951 | 46.29 | 8 | NIVEL DE TENSION 1 CIRCUITO BT CIRCUITO CUMARIBO, SARRAPIA 1001943 URBANO-RURAL APLICA PARA REDES DE DISTRIBUCION RURAL CONDUCTOR_TRENZADO/DESNUDO DESNUDO ALTURA (m) APOYO 8 DISPOSICION DEL APOYO I TIPO MATERIAL APOYO CONCRETO RESISTENCIA MECANICA APOYO 510 ESTADO APOYO R | I | CONCRETO | 510 | OP | R | SUSPENSION | OP | B | 3 | 1/0 | ALUMINIO | 2 | OP | B | 4.4842 | -67.871 | 0 | 0 | 0 | ESTRUCTURA EN REGULAR ESTADO Y DETERIORO | 185.16 | N1P13 | N1L102 | N1L102 | N1L102 | NA | 0 | 99001 | 6736-1996 | 633 | 35 | 25 | 10 | RESOLUCION 015 2018 | RECURSOS PROPIOS | 100% | 2005-12-01 | 16/10/1996 | N1P13 | 085 | DESNUDO | 46.29 | 3 | 3 | 1 | 1 | 1/0 | 1/0 | 1/0 | 138.87 | 46.29 | 0 | 1¦RURAL¦DESNUDO¦ALUMINIO¦1/0 | 1¦RURAL¦DESNUDO¦ALUMINIO¦1/0 | 1¦RURAL¦DESNUDO¦ALUMINIO¦1/0 | N1L102 | N1L102 | N1L102 | 0 | NA | 0 | R | R | BT | 16/10/1996 | 35 | 25 | 10 | 1 | 0.7 | 0.2 | 0.7 | B | F | 1¦RURAL¦DESNUDO¦ALUMINIO¦1/0 | 16/10/1996 | 35 | 25 | 10 | 1 | 0.9 | 0.36508 | 0.9 | NO | NA | SI | NA | SE DESCONOCE | ELECTROVICHADA S.A. E.S.P.
BT | 1 | 20 | VICHADA | CUMARIBO | PUERTO NARIÑO | SARRAPIA | 1001943 | 115/220 | BT CIRCUITO CUMARIBO, SARRAPIA 1001943 | RURAL | DESNUDO | 1001951 | 1001922 | 102.12 | 8 | NIVEL DE TENSION 1 CIRCUITO BT CIRCUITO CUMARIBO, SARRAPIA 1001943 URBANO-RURAL APLICA PARA REDES DE DISTRIBUCION RURAL CONDUCTOR_TRENZADO/DESNUDO DESNUDO ALTURA (m) APOYO 8 DISPOSICION DEL APOYO I TIPO MATERIAL APOYO CONCRETO RESISTENCIA MECANICA APOYO 510 ESTADO APOYO R | I | CONCRETO | 510 | OP | R | RETENCION | OP | B | 3 | 1/0 | ALUMINIO | 2 | OP | B | 4.485 | -67.8708 | 0 | 0 | 2 | ESTRUCTURA EN REGULAR ESTADO Y DETERIORO | 408.48 | N1P37 | N1L102 | N1L102 | N1L102 | NA | 0 | 99001 | 6736-1996 | 633 | 35 | 25 | 10 | RESOLUCION 015 2018 | RECURSOS PROPIOS | 100% | 2005-12-01 | 16/10/1996 | N1P37 | 085 | DESNUDO | 102.12 | 3 | 3 | 1 | 1 | 1/0 | 1/0 | 1/0 | 306.36 | 102.12 | 0 | 1¦RURAL¦DESNUDO¦ALUMINIO¦1/0 | 1¦RURAL¦DESNUDO¦ALUMINIO¦1/0 | 1¦RURAL¦DESNUDO¦ALUMINIO¦1/0 | N1L102 | N1L102 | N1L102 | 0 | NA | 0 | R | R | BT | 16/10/1996 | 35 | 25 | 10 | 1 | 0.7 | 0.2 | 0.7 | B | F | 1¦RURAL¦DESNUDO¦ALUMINIO¦1/0 | 16/10/1996 | 35 | 25 | 10 | 1 | 0.9 | 0.36508 | 0.9 | NO | NA | SI | NA | SE DESCONOCE | ELECTROVICHADA S.A. E.S.P.
BT | 1 | 21 | VICHADA | CUMARIBO | PUERTO NARIÑO | SARRAPIA | 1001943 | 115/220 | BT CIRCUITO CUMARIBO, SARRAPIA 1001943 | RURAL | DESNUDO | 1001922 | 1001949 | 31.37 | 8 | NIVEL DE TENSION 1 CIRCUITO BT CIRCUITO CUMARIBO, SARRAPIA 1001943 URBANO-RURAL APLICA PARA REDES DE DISTRIBUCION RURAL CONDUCTOR_TRENZADO/DESNUDO DESNUDO ALTURA (m) APOYO 8 DISPOSICION DEL APOYO I TIPO MATERIAL APOYO CONCRETO RESISTENCIA MECANICA APOYO 510 ESTADO APOYO R | I | CONCRETO | 510 | OP | R | SUSPENSION | OP | B | 3 | 1/0 | ALUMINIO | 2 | OP | B | 4.485 | -67.8705 | 0 | 0 | 0 | ESTRUCTURA EN REGULAR ESTADO Y DETERIORO | 125.48 | N1P13 | N1L102 | N1L102 | N1L102 | NA | 0 | 99001 | 6736-1996 | 633 | 35 | 25 | 10 | RESOLUCION 015 2018 | RECURSOS PROPIOS | 100% | 2005-12-01 | 16/10/1996 | N1P13 | 085 | DESNUDO | 31.37 | 3 | 3 | 1 | 1 | 1/0 | 1/0 | 1/0 | 94.11 | 31.37 | 0 | 1¦RURAL¦DESNUDO¦ALUMINIO¦1/0 | 1¦RURAL¦DESNUDO¦ALUMINIO¦1/0 | 1¦RURAL¦DESNUDO¦ALUMINIO¦1/0 | N1L102 | N1L102 | N1L102 | 0 | NA | 0 | R | R | BT | 16/10/1996 | 35 | 25 | 10 | 1 | 0.7 | 0.2 | 0.7 | B | F | 1¦RURAL¦DESNUDO¦ALUMINIO¦1/0 | 16/10/1996 | 35 | 25 | 10 | 1 | 0.9 | 0.36508 | 0.9 | NO | NA | SI | NA | SE DESCONOCE | ELECTROVICHADA S.A. E.S.P.
BT | 1 | 22 | VICHADA | CUMARIBO | PUERTO NARIÑO | SARRAPIA | 1001943 | 115/220 | BT CIRCUITO CUMARIBO, SARRAPIA 1001943 | RURAL | DESNUDO | 1001949 | 1001948 | 31.37 | 8 | NIVEL DE TENSION 1 CIRCUITO BT CIRCUITO CUMARIBO, SARRAPIA 1001943 URBANO-RURAL APLICA PARA REDES DE DISTRIBUCION RURAL CONDUCTOR_TRENZADO/DESNUDO DESNUDO ALTURA (m) APOYO 8 DISPOSICION DEL APOYO I TIPO MATERIAL APOYO CONCRETO RESISTENCIA MECANICA APOYO 510 ESTADO APOYO R | I | CONCRETO | 510 | OP | R | SUSPENSION | OP | B | 3 | 1/0 | ALUMINIO | 2 | OP | B | 4.485 | -67.8702 | 0 | 0 | 0 | ESTRUCTURA EN REGULAR ESTADO Y DETERIORO | 125.48 | N1P13 | N1L102 | N1L102 | N1L102 | NA | 0 | 99001 | 6736-1996 | 633 | 35 | 25 | 10 | RESOLUCION 015 2018 | RECURSOS PROPIOS | 100% | 2005-12-01 | 16/10/1996 | N1P13 | 085 | DESNUDO | 31.37 | 3 | 3 | 1 | 1 | 1/0 | 1/0 | 1/0 | 94.11 | 31.37 | 0 | 1¦RURAL¦DESNUDO¦ALUMINIO¦1/0 | 1¦RURAL¦DESNUDO¦ALUMINIO¦1/0 | 1¦RURAL¦DESNUDO¦ALUMINIO¦1/0 | N1L102 | N1L102 | N1L102 | 0 | NA | 0 | R | R | BT | 16/10/1996 | 35 | 25 | 10 | 1 | 0.7 | 0.2 | 0.7 | B | F | 1¦RURAL¦DESNUDO¦ALUMINIO¦1/0 | 16/10/1996 | 35 | 25 | 10 | 1 | 0.9 | 0.36508 | 0.9 | NO | NA | SI | NA | SE DESCONOCE | ELECTROVICHADA S.A. E.S.P.
BT | 1 | 23 | VICHADA | CUMARIBO | PUERTO NARIÑO | SARRAPIA | 1001943 | 115/220 | BT CIRCUITO CUMARIBO, SARRAPIA 1001943 | RURAL | DESNUDO | 1001948 | 1001947 | 62.73 | 8 | NIVEL DE TENSION 1 CIRCUITO BT CIRCUITO CUMARIBO, SARRAPIA 1001943 URBANO-RURAL APLICA PARA REDES DE DISTRIBUCION RURAL CONDUCTOR_TRENZADO/DESNUDO DESNUDO ALTURA (m) APOYO 8 DISPOSICION DEL APOYO I TIPO MATERIAL APOYO CONCRETO RESISTENCIA MECANICA APOYO 510 ESTADO APOYO R | I | CONCRETO | 510 | OP | R | RETENCION | OP | B | 3 | 1/0 | ALUMINIO | 2 | OP | B | 4.4851 | -67.8698 | 0 | 0 | 1 | ESTRUCTURA EN REGULAR ESTADO Y DETERIORO | 250.92 | N1P37 | N1L102 | N1L102 | N1L102 | NA | 0 | 99001 | 6736-1996 | 633 | 35 | 25 | 10 | RESOLUCION 015 2018 | RECURSOS PROPIOS | 100% | 2005-12-01 | 16/10/1996 | N1P37 | 085 | DESNUDO | 62.73 | 3 | 3 | 1 | 1 | 1/0 | 1/0 | 1/0 | 188.19 | 62.73 | 0 | 1¦RURAL¦DESNUDO¦ALUMINIO¦1/0 | 1¦RURAL¦DESNUDO¦ALUMINIO¦1/0 | 1¦RURAL¦DESNUDO¦ALUMINIO¦1/0 | N1L102 | N1L102 | N1L102 | 0 | NA | 0 | R | R | BT | 16/10/1996 | 35 | 25 | 10 | 1 | 0.7 | 0.2 | 0.7 | B | F | 1¦RURAL¦DESNUDO¦ALUMINIO¦1/0 | 16/10/1996 | 35 | 25 | 10 | 1 | 0.9 | 0.36508 | 0.9 | NO | NA | SI | NA | SE DESCONOCE | ELECTROVICHADA S.A. E.S.P.
BT | 1 | 24 | VICHADA | CUMARIBO | PUERTO NARIÑO | SARRAPIA | 1001943 | 115/220 | BT CIRCUITO CUMARIBO, SARRAPIA 1001943 | RURAL | DESNUDO | 1001943 | 1001952 | 34.04 | 8 | NIVEL DE TENSION 1 CIRCUITO BT CIRCUITO CUMARIBO, SARRAPIA 1001943 URBANO-RURAL APLICA PARA REDES DE DISTRIBUCION RURAL CONDUCTOR_TRENZADO/DESNUDO DESNUDO ALTURA (m) APOYO 8 DISPOSICION DEL APOYO I TIPO MATERIAL APOYO CONCRETO RESISTENCIA MECANICA APOYO 510 ESTADO APOYO R | I | CONCRETO | 510 | OP | R | SUSPENSION | OP | B | 3 | 1/0 | ALUMINIO | 2 | OP | B | 4.4837 | -67.8711 | 0 | 0 | 0 | ESTRUCTURA EN REGULAR ESTADO Y DETERIORO | 136.16 | N1P13 | N1L102 | N1L102 | N1L102 | NA | 0 | 99001 | 6736-1996 | 633 | 35 | 25 | 10 | RESOLUCION 015 2018 | RECURSOS PROPIOS | 100% | 2005-12-01 | 16/10/1996 | N1P13 | 085 | DESNUDO | 34.04 | 3 | 3 | 1 | 1 | 1/0 | 1/0 | 1/0 | 102.12 | 34.04 | 0 | 1¦RURAL¦DESNUDO¦ALUMINIO¦1/0 | 1¦RURAL¦DESNUDO¦ALUMINIO¦1/0 | 1¦RURAL¦DESNUDO¦ALUMINIO¦1/0 | N1L102 | N1L102 | N1L102 | 0 | NA | 0 | R | R | BT | 16/10/1996 | 35 | 25 | 10 | 1 | 0.7 | 0.2 | 0.7 | B | F | 1¦RURAL¦DESNUDO¦ALUMINIO¦1/0 | 16/10/1996 | 35 | 25 | 10 | 1 | 0.9 | 0.36508 | 0.9 | NO | NA | SI | NA | SE DESCONOCE | ELECTROVICHADA S.A. E.S.P.
BT | 1 | 25 | VICHADA | CUMARIBO | PUERTO NARIÑO | SARRAPIA | 1001943 | 115/220 | BT CIRCUITO CUMARIBO, SARRAPIA 1001943 | RURAL | DESNUDO | 1001952 | 1001953 | 22.43 | 8 | NIVEL DE TENSION 1 CIRCUITO BT CIRCUITO CUMARIBO, SARRAPIA 1001943 URBANO-RURAL APLICA PARA REDES DE DISTRIBUCION RURAL CONDUCTOR_TRENZADO/DESNUDO DESNUDO ALTURA (m) APOYO 8 DISPOSICION DEL APOYO I TIPO MATERIAL APOYO CONCRETO RESISTENCIA MECANICA APOYO 510 ESTADO APOYO R | I | CONCRETO | 510 | OP | R | SUSPENSION | OP | B | 3 | 1/0 | ALUMINIO | 2 | OP | B | 4.4833 | -67.8712 | 0 | 0 | 1 | ESTRUCTURA EN REGULAR ESTADO Y DETERIORO | 89.72 | N1P13 | N1L102 | N1L102 | N1L102 | NA | 0 | 99001 | 6736-1996 | 633 | 35 | 25 | 10 | RESOLUCION 015 2018 | RECURSOS PROPIOS | 100% | 2005-12-01 | 16/10/1996 | N1P13 | 085 | DESNUDO | 22.43 | 3 | 3 | 1 | 1 | 1/0 | 1/0 | 1/0 | 67.29 | 22.43 | 0 | 1¦RURAL¦DESNUDO¦ALUMINIO¦1/0 | 1¦RURAL¦DESNUDO¦ALUMINIO¦1/0 | 1¦RURAL¦DESNUDO¦ALUMINIO¦1/0 | N1L102 | N1L102 | N1L102 | 0 | NA | 0 | R | R | BT | 16/10/1996 | 35 | 25 | 10 | 1 | 0.7 | 0.2 | 0.7 | B | F | 1¦RURAL¦DESNUDO¦ALUMINIO¦1/0 | 16/10/1996 | 35 | 25 | 10 | 1 | 0.9 | 0.36508 | 0.9 | NO | NA | SI | NA | SE DESCONOCE | ELECTROVICHADA S.A. E.S.P.
BT | 1 | 26 | VICHADA | CUMARIBO | PUERTO NARIÑO | SARRAPIA | 1001943 | 115/220 | BT CIRCUITO CUMARIBO, SARRAPIA 1001943 | RURAL | DESNUDO | 1001953 | 1001924 | 33.89 | 8 | NIVEL DE TENSION 1 CIRCUITO BT CIRCUITO CUMARIBO, SARRAPIA 1001943 URBANO-RURAL APLICA PARA REDES DE DISTRIBUCION RURAL CONDUCTOR_TRENZADO/DESNUDO DESNUDO ALTURA (m) APOYO 8 DISPOSICION DEL APOYO I TIPO MATERIAL APOYO CONCRETO RESISTENCIA MECANICA APOYO 510 ESTADO APOYO R | I | CONCRETO | 510 | OP | R | SUSPENSION | OP | B | 3 | 1/0 | ALUMINIO | 2 | OP | B | 4.483 | -67.8713 | 0 | 0 | 1 | ESTRUCTURA EN REGULAR ESTADO Y DETERIORO | 135.56 | N1P13 | N1L102 | N1L102 | N1L102 | NA | 0 | 99001 | 6736-1996 | 633 | 35 | 25 | 10 | RESOLUCION 015 2018 | RECURSOS PROPIOS | 100% | 2005-12-01 | 16/10/1996 | N1P13 | 085 | DESNUDO | 33.89 | 3 | 3 | 1 | 1 | 1/0 | 1/0 | 1/0 | 101.67 | 33.89 | 0 | 1¦RURAL¦DESNUDO¦ALUMINIO¦1/0 | 1¦RURAL¦DESNUDO¦ALUMINIO¦1/0 | 1¦RURAL¦DESNUDO¦ALUMINIO¦1/0 | N1L102 | N1L102 | N1L102 | 0 | NA | 0 | R | R | BT | 16/10/1996 | 35 | 25 | 10 | 1 | 0.7 | 0.2 | 0.7 | B | F | 1¦RURAL¦DESNUDO¦ALUMINIO¦1/0 | 16/10/1996 | 35 | 25 | 10 | 1 | 0.9 | 0.36508 | 0.9 | NO | NA | SI | NA | SE DESCONOCE | ELECTROVICHADA S.A. E.S.P.
BT | 1 | 27 | VICHADA | CUMARIBO | PUERTO NARIÑO | SARRAPIA | 1001943 | 115/220 | BT CIRCUITO CUMARIBO, SARRAPIA 1001943 | RURAL | DESNUDO | 1001924 | 1001923 | 27.68 | 8 | NIVEL DE TENSION 1 CIRCUITO BT CIRCUITO CUMARIBO, SARRAPIA 1001943 URBANO-RURAL APLICA PARA REDES DE DISTRIBUCION RURAL CONDUCTOR_TRENZADO/DESNUDO DESNUDO ALTURA (m) APOYO 8 DISPOSICION DEL APOYO I TIPO MATERIAL APOYO CONCRETO RESISTENCIA MECANICA APOYO 510 ESTADO APOYO R | I | CONCRETO | 510 | OP | R | SUSPENSION | OP | B | 3 | 1/0 | ALUMINIO | 2 | OP | B | 4.4828 | -67.8714 | 0 | 0 | 0 | ESTRUCTURA EN REGULAR ESTADO Y DETERIORO | 110.72 | N1P13 | N1L102 | N1L102 | N1L102 | NA | 0 | 99001 | 6736-1996 | 633 | 35 | 25 | 10 | RESOLUCION 015 2018 | RECURSOS PROPIOS | 100% | 2005-12-01 | 16/10/1996 | N1P13 | 085 | DESNUDO | 27.68 | 3 | 3 | 1 | 1 | 1/0 | 1/0 | 1/0 | 83.04 | 27.68 | 0 | 1¦RURAL¦DESNUDO¦ALUMINIO¦1/0 | 1¦RURAL¦DESNUDO¦ALUMINIO¦1/0 | 1¦RURAL¦DESNUDO¦ALUMINIO¦1/0 | N1L102 | N1L102 | N1L102 | 0 | NA | 0 | R | R | BT | 16/10/1996 | 35 | 25 | 10 | 1 | 0.7 | 0.2 | 0.7 | B | F | 1¦RURAL¦DESNUDO¦ALUMINIO¦1/0 | 16/10/1996 | 35 | 25 | 10 | 1 | 0.9 | 0.36508 | 0.9 | NO | NA | SI | NA | SE DESCONOCE | ELECTROVICHADA S.A. E.S.P.
BT | 1 | 28 | VICHADA | CUMARIBO | PUERTO NARIÑO | SARRAPIA | 1001943 | 115/220 | BT CIRCUITO CUMARIBO, SARRAPIA 1001943 | RURAL | DESNUDO | 1001923 | 1001976 | 43.28 | 8 | NIVEL DE TENSION 1 CIRCUITO BT CIRCUITO CUMARIBO, SARRAPIA 1001943 URBANO-RURAL APLICA PARA REDES DE DISTRIBUCION RURAL CONDUCTOR_TRENZADO/DESNUDO DESNUDO ALTURA (m) APOYO 8 DISPOSICION DEL APOYO I TIPO MATERIAL APOYO CONCRETO RESISTENCIA MECANICA APOYO 510 ESTADO APOYO R | I | CONCRETO | 510 | OP | R | SUSPENSION | OP | B | 3 | 1/0 | ALUMINIO | 2 | OP | B | 4.4824 | -67.8716 | 0 | 0 | 0 | ESTRUCTURA EN REGULAR ESTADO Y DETERIORO | 173.12 | N1P13 | N1L102 | N1L102 | N1L102 | NA | 0 | 99001 | 6736-1996 | 633 | 35 | 25 | 10 | RESOLUCION 015 2018 | RECURSOS PROPIOS | 100% | 2005-12-01 | 16/10/1996 | N1P13 | 085 | DESNUDO | 43.28 | 3 | 3 | 1 | 1 | 1/0 | 1/0 | 1/0 | 129.84 | 43.28 | 0 | 1¦RURAL¦DESNUDO¦ALUMINIO¦1/0 | 1¦RURAL¦DESNUDO¦ALUMINIO¦1/0 | 1¦RURAL¦DESNUDO¦ALUMINIO¦1/0 | N1L102 | N1L102 | N1L102 | 0 | NA | 0 | R | R | BT | 16/10/1996 | 35 | 25 | 10 | 1 | 0.7 | 0.2 | 0.7 | B | F | 1¦RURAL¦DESNUDO¦ALUMINIO¦1/0 | 16/10/1996 | 35 | 25 | 10 | 1 | 0.9 | 0.36508 | 0.9 | NO | NA | SI | NA | SE DESCONOCE | ELECTROVICHADA S.A. E.S.P.
BT | 1 | 29 | VICHADA | CUMARIBO | PUERTO NARIÑO | SARRAPIA | 1001943 | 115/220 | BT CIRCUITO CUMARIBO, SARRAPIA 1001943 | RURAL | DESNUDO | 1001976 | 1001954 | 31.25 | 8 | NIVEL DE TENSION 1 CIRCUITO BT CIRCUITO CUMARIBO, SARRAPIA 1001943 URBANO-RURAL APLICA PARA REDES DE DISTRIBUCION RURAL CONDUCTOR_TRENZADO/DESNUDO DESNUDO ALTURA (m) APOYO 8 DISPOSICION DEL APOYO I TIPO MATERIAL APOYO CONCRETO RESISTENCIA MECANICA APOYO 510 ESTADO APOYO R | I | CONCRETO | 510 | OP | R | RETENCION | OP | B | 3 | 1/0 | ALUMINIO | 2 | OP | B | 4.4821 | -67.8717 | 0 | 0 | 1 | ESTRUCTURA EN REGULAR ESTADO Y DETERIORO | 125 | N1P37 | N1L102 | N1L102 | N1L102 | NA | 0 | 99001 | 6736-1996 | 633 | 35 | 25 | 10 | RESOLUCION 015 2018 | RECURSOS PROPIOS | 100% | 2005-12-01 | 16/10/1996 | N1P37 | 085 | DESNUDO | 31.25 | 3 | 3 | 1 | 1 | 1/0 | 1/0 | 1/0 | 93.75 | 31.25 | 0 | 1¦RURAL¦DESNUDO¦ALUMINIO¦1/0 | 1¦RURAL¦DESNUDO¦ALUMINIO¦1/0 | 1¦RURAL¦DESNUDO¦ALUMINIO¦1/0 | N1L102 | N1L102 | N1L102 | 0 | NA | 0 | R | R | BT | 16/10/1996 | 35 | 25 | 10 | 1 | 0.7 | 0.2 | 0.7 | B | F | 1¦RURAL¦DESNUDO¦ALUMINIO¦1/0 | 16/10/1996 | 35 | 25 | 10 | 1 | 0.9 | 0.36508 | 0.9 | NO | NA | SI | NA | SE DESCONOCE | ELECTROVICHADA S.A. E.S.P.
MT | 2 | 1 | VICHADA | CUMARIBO | PUERTO NARIÑO | SARRAPIA | 1001933 | 13200 | MT CIRCUITO CUMARIBO, SARRAPIA | RURAL | DESNUDO | NA | 1001916 | 0 | 10 | NIVEL DE TENSION 2 CIRCUITO MT CIRCUITO CUMARIBO, SARRAPIA URBANO-RURAL APLICA PARA REDES DE DISTRIBUCION RURAL CONDUCTOR_TRENZADO/DESNUDO DESNUDO ALTURA (m) APOYO 10 DISPOSICION DEL APOYO H TIPO MATERIAL APOYO CONCRETO RESISTENCIA MECANICA APOYO 510 ESTADO APOYO R | H | CONCRETO | 510 | OP | R | RETENCION | OP | R | 3 | 1/0 | ACSR | 1 | OP | B | 4.4835 | -67.8703 | 0 | 1 | 1 | ESTRUCTURA PÓRTICO DE SALIDA SUBESTACIÓN, ESTRUCTURA DE TRANSFORMACIÓN EN H CON 1001915 | 0 | N2L70HA10 | N2L83 | NA | NA | N2L136 | N2L137 | 99001 | 6736-1996 | 632 | 45 | 25 | 20 | RESOLUCION 015 2018 | RECURSOS PROPIOS | 100% | 2005-12-01 | 16/10/1996 | N2L70HA10 | 085 | DESNUDO | 0 | 0 | 0 | 0 | 0 | 1/0 | 1/0 | 1/0 | 0 | 0 | 0 | 2¦ACSR¦1/0 | NA | NA | N2L83 | NA | NA | 1 | N2L136 | N2L137 | R | R | MT | 16/10/1996 | 45 | 25 | 20 | 1 | 0.7 | 0.36508 | 0.7 | B | F | 2¦ACSR¦1/0 | 16/10/1996 | 45 | 25 | 20 | 1 | 0.9 | 0.50617 | 0.9 | NO | NA | SI | NA | SE DESCONOCE | ELECTROVICHADA S.A. E.S.P.
MT | 2 | 2 | VICHADA | CUMARIBO | PUERTO NARIÑO | SARRAPIA | 1001933 | 13200 | MT CIRCUITO CUMARIBO, SARRAPIA | RURAL | DESNUDO | 1001916 | 1001936 | 101.17 | 10 | NIVEL DE TENSION 2 CIRCUITO MT CIRCUITO CUMARIBO, SARRAPIA URBANO-RURAL APLICA PARA REDES DE DISTRIBUCION RURAL CONDUCTOR_TRENZADO/DESNUDO DESNUDO ALTURA (m) APOYO 10 DISPOSICION DEL APOYO I TIPO MATERIAL APOYO CONCRETO RESISTENCIA MECANICA APOYO 510 ESTADO APOYO R | I | CONCRETO | 510 | OP | R | RETENCION | OP | R | 3 | 1/0 | ACSR | 1 | OP | B | 4.4839 | -67.871 | 0 | 0 | 3 | ESTRUCTURA EN REGULAR ESTADO Y DETERIORO | 303.51 | N2L70A10 | N2L83 | NA | NA | N2L136 | 0 | 99001 | 6736-1996 | 632 | 45 | 25 | 20 | RESOLUCION 015 2018 | RECURSOS PROPIOS | 100% | 2005-12-01 | 16/10/1996 | N2L70A10 | 085 | DESNUDO | 101.17 | 3 | 3 | 1 | 1 | 1/0 | 1/0 | 1/0 | 303.51 | 0 | 0 | 2¦ACSR¦1/0 | NA | NA | N2L83 | NA | NA | 0 | N2L136 | 0 | R | R | MT | 16/10/1996 | 45 | 25 | 20 | 1 | 0.7 | 0.36508 | 0.7 | B | F | 2¦ACSR¦1/0 | 16/10/1996 | 45 | 25 | 20 | 1 | 0.9 | 0.50617 | 0.9 | NO | NA | SI | NA | SE DESCONOCE | ELECTROVICHADA S.A. E.S.P.
MT | 2 | 3 | VICHADA | CUMARIBO | PUERTO NARIÑO | SARRAPIA | 1001933 | 13200 | MT CIRCUITO CUMARIBO, SARRAPIA | RURAL | DESNUDO | 1001936 | 1001950 | 74.96 | 10 | NIVEL DE TENSION 2 CIRCUITO MT CIRCUITO CUMARIBO, SARRAPIA URBANO-RURAL APLICA PARA REDES DE DISTRIBUCION RURAL CONDUCTOR_TRENZADO/DESNUDO DESNUDO ALTURA (m) APOYO 10 DISPOSICION DEL APOYO I TIPO MATERIAL APOYO CONCRETO RESISTENCIA MECANICA APOYO 510 ESTADO APOYO R | I | CONCRETO | 510 | OP | R | SUSPENSION | OP | R | 3 | 1/0 | ACSR | 1 | OP | B | 4.4846 | -67.8709 | 0 | 0 | 0 | ESTRUCTURA EN REGULAR ESTADO Y DETERIORO | 224.88 | N2L70A10 | N2L83 | NA | NA | N2L136 | 0 | 99001 | 6736-1996 | 632 | 45 | 25 | 20 | RESOLUCION 015 2018 | RECURSOS PROPIOS | 100% | 2005-12-01 | 16/10/1996 | N2L70A10 | 085 | DESNUDO | 74.96 | 3 | 3 | 1 | 1 | 1/0 | 1/0 | 1/0 | 224.88 | 0 | 0 | 2¦ACSR¦1/0 | NA | NA | N2L83 | NA | NA | 0 | N2L136 | 0 | R | R | MT | 16/10/1996 | 45 | 25 | 20 | 1 | 0.7 | 0.36508 | 0.7 | B | F | 2¦ACSR¦1/0 | 16/10/1996 | 45 | 25 | 20 | 1 | 0.9 | 0.50617 | 0.9 | NO | NA | SI | NA | SE DESCONOCE | ELECTROVICHADA S.A. E.S.P.
MT | 2 | 4 | VICHADA | CUMARIBO | PUERTO NARIÑO | SARRAPIA | 1001933 | 13200 | MT CIRCUITO CUMARIBO, SARRAPIA | RURAL | DESNUDO | 1001950 | 1001921 | 102.11 | 10 | NIVEL DE TENSION 2 CIRCUITO MT CIRCUITO CUMARIBO, SARRAPIA URBANO-RURAL APLICA PARA REDES DE DISTRIBUCION RURAL CONDUCTOR_TRENZADO/DESNUDO DESNUDO ALTURA (m) APOYO 10 DISPOSICION DEL APOYO I TIPO MATERIAL APOYO CONCRETO RESISTENCIA MECANICA APOYO 510 ESTADO APOYO R | I | CONCRETO | 510 | OP | R | SUSPENSION | OP | R | 3 | 1/0 | ACSR | 1 | OP | B | 4.4853 | -67.8708 | 0 | 0 | 0 | ESTRUCTURA EN REGULAR ESTADO Y DETERIORO | 306.33 | N2L70A10 | N2L83 | NA | NA | N2L136 | 0 | 99001 | 6736-1996 | 632 | 45 | 25 | 20 | RESOLUCION 015 2018 | RECURSOS PROPIOS | 100% | 2005-12-01 | 16/10/1996 | N2L70A10 | 085 | DESNUDO | 102.11 | 3 | 3 | 1 | 1 | 1/0 | 1/0 | 1/0 | 306.33 | 0 | 0 | 2¦ACSR¦1/0 | NA | NA | N2L83 | NA | NA | 0 | N2L136 | 0 | R | R | MT | 16/10/1996 | 45 | 25 | 20 | 1 | 0.7 | 0.36508 | 0.7 | B | F | 2¦ACSR¦1/0 | 16/10/1996 | 45 | 25 | 20 | 1 | 0.9 | 0.50617 | 0.9 | NO | NA | SI | NA | SE DESCONOCE | ELECTROVICHADA S.A. E.S.P.
MT | 2 | 5 | VICHADA | CUMARIBO | PUERTO NARIÑO | SARRAPIA | 1001933 | 13200 | MT CIRCUITO CUMARIBO, SARRAPIA | RURAL | DESNUDO | 1001921 | 1001920 | 34.04 | 10 | NIVEL DE TENSION 2 CIRCUITO MT CIRCUITO CUMARIBO, SARRAPIA URBANO-RURAL APLICA PARA REDES DE DISTRIBUCION RURAL CONDUCTOR_TRENZADO/DESNUDO DESNUDO ALTURA (m) APOYO 10 DISPOSICION DEL APOYO I TIPO MATERIAL APOYO CONCRETO RESISTENCIA MECANICA APOYO 510 ESTADO APOYO R | I | CONCRETO | 510 | OP | R | SUSPENSION | OP | R | 3 | 1/0 | ACSR | 1 | OP | B | 4.4856 | -67.8709 | 0 | 0 | 0 | ESTRUCTURA EN REGULAR ESTADO Y DETERIORO | 102.12 | N2L70A10 | N2L83 | NA | NA | N2L136 | 0 | 99001 | 6736-1996 | 632 | 45 | 25 | 20 | RESOLUCION 015 2018 | RECURSOS PROPIOS | 100% | 2005-12-01 | 16/10/1996 | N2L70A10 | 085 | DESNUDO | 34.04 | 3 | 3 | 1 | 1 | 1/0 | 1/0 | 1/0 | 102.12 | 0 | 0 | 2¦ACSR¦1/0 | NA | NA | N2L83 | NA | NA | 0 | N2L136 | 0 | R | R | MT | 16/10/1996 | 45 | 25 | 20 | 1 | 0.7 | 0.36508 | 0.7 | B | F | 2¦ACSR¦1/0 | 16/10/1996 | 45 | 25 | 20 | 1 | 0.9 | 0.50617 | 0.9 | NO | NA | SI | NA | SE DESCONOCE | ELECTROVICHADA S.A. E.S.P.
MT | 2 | 6 | VICHADA | CUMARIBO | PUERTO NARIÑO | SARRAPIA | 1001933 | 13200 | MT CIRCUITO CUMARIBO, SARRAPIA | RURAL | DESNUDO | 1001920 | 1001928 | 71.48 | 10 | NIVEL DE TENSION 2 CIRCUITO MT CIRCUITO CUMARIBO, SARRAPIA URBANO-RURAL APLICA PARA REDES DE DISTRIBUCION RURAL CONDUCTOR_TRENZADO/DESNUDO DESNUDO ALTURA (m) APOYO 10 DISPOSICION DEL APOYO I TIPO MATERIAL APOYO CONCRETO RESISTENCIA MECANICA APOYO 510 ESTADO APOYO R | I | CONCRETO | 510 | OP | R | RETENCION | OP | R | 3 | 1/0 | ACSR | 1 | OP | B | 4.4863 | -67.8708 | 0 | 0 | 2 | ESTRUCTURA EN REGULAR ESTADO Y DETERIORO | 214.44 | N2L70A10 | N2L83 | NA | NA | N2L136 | 0 | 99001 | 6736-1996 | 632 | 45 | 25 | 20 | RESOLUCION 015 2018 | RECURSOS PROPIOS | 100% | 2005-12-01 | 16/10/1996 | N2L70A10 | 085 | DESNUDO | 71.48 | 3 | 3 | 1 | 1 | 1/0 | 1/0 | 1/0 | 214.44 | 0 | 0 | 2¦ACSR¦1/0 | NA | NA | N2L83 | NA | NA | 0 | N2L136 | 0 | R | R | MT | 16/10/1996 | 45 | 25 | 20 | 1 | 0.7 | 0.36508 | 0.7 | B | F | 2¦ACSR¦1/0 | 16/10/1996 | 45 | 25 | 20 | 1 | 0.9 | 0.50617 | 0.9 | NO | NA | SI | NA | SE DESCONOCE | ELECTROVICHADA S.A. E.S.P.
BT | 1 | 1 | VICHADA | PUERTO CARREÑO / CUMARIBO | PALMARITO | PALMARITO | NO DEFINIDO 02 | 115/220 | BT SAN JOSE DE OCUNE - PALMARITO | RURAL | DESNUDO | 1002315 | 1002317 | 34.05 | 7 | NIVEL DE TENSION 1 CIRCUITO BT SAN JOSE DE OCUNE - PALMARITO URBANO-RURAL APLICA PARA REDES DE DISTRIBUCION RURAL CONDUCTOR_TRENZADO/DESNUDO DESNUDO ALTURA (m) APOYO 7 DISPOSICION DEL APOYO I TIPO MATERIAL APOYO METALICO RESISTENCIA MECANICA APOYO 510 ESTADO APOYO R | I | METALICO | 510 | OP | R | RETENCION | OP | R | 3 | 2 | ALUMINIO | 1 | OP | B | 4.6176 | -69.2888 | 0 | 0 | 1 | ESTRUCTURA EN REGULAR ESTADO Y DETERIORO | 190.63 | N1P43A7 | N1L100 | N1L100 | N1L99 | NA | 0 | 99001 | 6306-1994 | 872 | 35 | 25 | 10 | RESOLUCION 015 2018 | Recursos Propios | 100% | 2008-11-01 | 1996-08-03 | N1P43A7 | 085 | DESNUDO | 34.05 | 3 | 3 | 1 | 1 | 2 | 2 | 4 | 102.15 | 34.05 | 54.43 | 1¦RURAL¦DESNUDO¦ALUMINIO¦2 | 1¦RURAL¦DESNUDO¦ALUMINIO¦2 | 1¦RURAL¦DESNUDO¦ALUMINIO¦4 | N1L100 | N1L100 | N1L99 | 0 | NA | 0 | R | R | BT | 1996-08-03 | 35 | 25 | 10 | 1 | 0.7 | 0.2 | 0.7 | B | F | 1¦RURAL¦DESNUDO¦ALUMINIO¦2 | 1996-08-03 | 35 | 25 | 10 | 1 | 0.9 | 0.36508 | 0.9 | NO | NA | SI | NA | SE DESCONOCE | ELECTROVICHADA S.A. E.S.P.
BT | 1 | 2 | VICHADA | PUERTO CARREÑO / CUMARIBO | PALMARITO | PALMARITO | NO DEFINIDO 02 | 115/220 | BT SAN JOSE DE OCUNE - PALMARITO | RURAL | DESNUDO | 1002316 | 1002315 | 52.74 | 7 | NIVEL DE TENSION 1 CIRCUITO BT SAN JOSE DE OCUNE - PALMARITO URBANO-RURAL APLICA PARA REDES DE DISTRIBUCION RURAL CONDUCTOR_TRENZADO/DESNUDO DESNUDO ALTURA (m) APOYO 7 DISPOSICION DEL APOYO I TIPO MATERIAL APOYO METALICO RESISTENCIA MECANICA APOYO 510 ESTADO APOYO R | I | METALICO | 510 | OP | R | SUSPENSION | OP | R | 3 | 2 | ALUMINIO | 1 | OP | B | 4.6155 | -69.2898 | 0 | 0 | 0 | ESTRUCTURA EN REGULAR ESTADO Y DETERIORO | 263.7 | N1P19A7 | N1L100 | N1L100 | N1L99 | NA | 0 | 99001 | 6306-1994 | 872 | 35 | 25 | 10 | RESOLUCION 015 2018 | Recursos Propios | 100% | 2008-11-01 | 1996-08-03 | N1P19A7 | 085 | DESNUDO | 52.74 | 3 | 3 | 1 | 1 | 2 | 2 | 4 | 158.22 | 52.74 | 52.74 | 1¦RURAL¦DESNUDO¦ALUMINIO¦2 | 1¦RURAL¦DESNUDO¦ALUMINIO¦2 | 1¦RURAL¦DESNUDO¦ALUMINIO¦4 | N1L100 | N1L100 | N1L99 | 0 | NA | 0 | R | R | BT | 1996-08-03 | 35 | 25 | 10 | 1 | 0.7 | 0.2 | 0.7 | B | F | 1¦RURAL¦DESNUDO¦ALUMINIO¦2 | 1996-08-03 | 35 | 25 | 10 | 1 | 0.9 | 0.36508 | 0.9 | NO | NA | SI | NA | SE DESCONOCE | ELECTROVICHADA S.A. E.S.P.
BT | 1 | 3 | VICHADA | PUERTO CARREÑO / CUMARIBO | PALMARITO | PALMARITO | NO DEFINIDO 02 | 115/220 | BT SAN JOSE DE OCUNE - PALMARITO | RURAL | DESNUDO | 1002314 | 1002316 | 44.99 | 7 | NIVEL DE TENSION 1 CIRCUITO BT SAN JOSE DE OCUNE - PALMARITO URBANO-RURAL APLICA PARA REDES DE DISTRIBUCION RURAL CONDUCTOR_TRENZADO/DESNUDO DESNUDO ALTURA (m) APOYO 7 DISPOSICION DEL APOYO I TIPO MATERIAL APOYO METALICO RESISTENCIA MECANICA APOYO 510 ESTADO APOYO R | I | METALICO | 510 | OP | R | RETENCION | OP | R | 3 | 2 | ALUMINIO | 1 | OP | B | 4.6154 | -69.29 | 0 | 0 | 2 | ESTRUCTURA EN REGULAR ESTADO Y DETERIORO | 224.95 | N1P43A7 | N1L100 | N1L100 | N1L99 | NA | 0 | 99001 | 6306-1994 | 872 | 35 | 25 | 10 | RESOLUCION 015 2018 | Recursos Propios | 100% | 2008-11-01 | 1996-08-03 | N1P43A7 | 085 | DESNUDO | 44.99 | 3 | 3 | 1 | 1 | 2 | 2 | 4 | 134.97 | 44.99 | 44.99 | 1¦RURAL¦DESNUDO¦ALUMINIO¦2 | 1¦RURAL¦DESNUDO¦ALUMINIO¦2 | 1¦RURAL¦DESNUDO¦ALUMINIO¦4 | N1L100 | N1L100 | N1L99 | 0 | NA | 0 | R | R | BT | 1996-08-03 | 35 | 25 | 10 | 1 | 0.7 | 0.2 | 0.7 | B | F | 1¦RURAL¦DESNUDO¦ALUMINIO¦2 | 1996-08-03 | 35 | 25 | 10 | 1 | 0.9 | 0.36508 | 0.9 | NO | NA | SI | NA | SE DESCONOCE | ELECTROVICHADA S.A. E.S.P.
BT | 1 | 4 | VICHADA | PUERTO CARREÑO / CUMARIBO | PALMARITO | PALMARITO | NO DEFINIDO 02 | 115/220 | BT SAN JOSE DE OCUNE - PALMARITO | RURAL | DESNUDO | 1002318 | 1002314 | 54.43 | 7 | NIVEL DE TENSION 1 CIRCUITO BT SAN JOSE DE OCUNE - PALMARITO URBANO-RURAL APLICA PARA REDES DE DISTRIBUCION RURAL CONDUCTOR_TRENZADO/DESNUDO DESNUDO ALTURA (m) APOYO 7 DISPOSICION DEL APOYO I TIPO MATERIAL APOYO METALICO RESISTENCIA MECANICA APOYO 510 ESTADO APOYO R | I | METALICO | 510 | OP | R | RETENCION | OP | R | 2 | 2 | ALUMINIO | 1 | OP | B | 4.6193 | -69.2883 | 0 | 0 | 0 | ESTRUCTURA EN REGULAR ESTADO Y DETERIORO | 197.34 | N1P43A7 | N1L100 | N1L100 | N1L99 | NA | 0 | 99001 | 6306-1994 | 872 | 35 | 25 | 10 | RESOLUCION 015 2018 | Recursos Propios | 100% | 2008-11-01 | 1996-08-03 | N1P43A7 | 085 | DESNUDO | 54.43 | 2 | 2 | 1 | 1 | 2 | 2 | 4 | 108.86 | 54.43 | 34.05 | 1¦RURAL¦DESNUDO¦ALUMINIO¦2 | 1¦RURAL¦DESNUDO¦ALUMINIO¦2 | 1¦RURAL¦DESNUDO¦ALUMINIO¦4 | N1L100 | N1L100 | N1L99 | 0 | NA | 0 | R | R | BT | 1996-08-03 | 35 | 25 | 10 | 1 | 0.7 | 0.2 | 0.7 | B | F | 1¦RURAL¦DESNUDO¦ALUMINIO¦2 | 1996-08-03 | 35 | 25 | 10 | 1 | 0.9 | 0.36508 | 0.9 | NO | NA | SI | NA | SE DESCONOCE | ELECTROVICHADA S.A. E.S.P.
BT | 1 | 5 | VICHADA | PUERTO CARREÑO / CUMARIBO | PALMARITO | PALMARITO | NO DEFINIDO 02 | 115/220 | BT SAN JOSE DE OCUNE - PALMARITO | RURAL | DESNUDO | 1002432 | 1002318 | 55.7 | 7 | NIVEL DE TENSION 1 CIRCUITO BT SAN JOSE DE OCUNE - PALMARITO URBANO-RURAL APLICA PARA REDES DE DISTRIBUCION RURAL CONDUCTOR_TRENZADO/DESNUDO DESNUDO ALTURA (m) APOYO 7 DISPOSICION DEL APOYO I TIPO MATERIAL APOYO METALICO RESISTENCIA MECANICA APOYO 510 ESTADO APOYO R | I | METALICO | 510 | OP | R | SUSPENSION | OP | R | 3 | 2 | ALUMINIO | 1 | OP | B | 4.6157 | -69.2904 | 0 | 0 | 0 | ESTRUCTURA EN REGULAR ESTADO Y DETERIORO | 278.5 | N1P19A7 | N1L100 | N1L100 | N1L99 | NA | 0 | 99001 | 6306-1994 | 872 | 35 | 25 | 10 | RESOLUCION 015 2018 | Recursos Propios | 100% | 2008-11-01 | 1996-08-03 | N1P19A7 | 085 | DESNUDO | 55.7 | 3 | 3 | 1 | 1 | 2 | 2 | 4 | 167.1 | 55.7 | 55.7 | 1¦RURAL¦DESNUDO¦ALUMINIO¦2 | 1¦RURAL¦DESNUDO¦ALUMINIO¦2 | 1¦RURAL¦DESNUDO¦ALUMINIO¦4 | N1L100 | N1L100 | N1L99 | 0 | NA | 0 | R | R | BT | 1996-08-03 | 35 | 25 | 10 | 1 | 0.7 | 0.2 | 0.7 | B | F | 1¦RURAL¦DESNUDO¦ALUMINIO¦2 | 1996-08-03 | 35 | 25 | 10 | 1 | 0.9 | 0.36508 | 0.9 | NO | NA | SI | NA | SE DESCONOCE | ELECTROVICHADA S.A. E.S.P.
BT | 1 | 6 | VICHADA | PUERTO CARREÑO / CUMARIBO | PALMARITO | PALMARITO | NO DEFINIDO 02 | 115/220 | BT SAN JOSE DE OCUNE - PALMARITO | RURAL | DESNUDO | 1002322 | 1002432 | 56.94 | 7 | NIVEL DE TENSION 1 CIRCUITO BT SAN JOSE DE OCUNE - PALMARITO URBANO-RURAL APLICA PARA REDES DE DISTRIBUCION RURAL CONDUCTOR_TRENZADO/DESNUDO DESNUDO ALTURA (m) APOYO 7 DISPOSICION DEL APOYO I TIPO MATERIAL APOYO METALICO RESISTENCIA MECANICA APOYO 510 ESTADO APOYO R | I | METALICO | 510 | OP | R | SUSPENSION | OP | R | 3 | 2 | ALUMINIO | 1 | OP | B | 4.6155 | -69.2902 | 0 | 0 | 0 | ESTRUCTURA EN REGULAR ESTADO Y DETERIORO | 284.7 | N1P19A7 | N1L100 | N1L100 | N1L99 | NA | 0 | 99001 | 6306-1994 | 872 | 35 | 25 | 10 | RESOLUCION 015 2018 | Recursos Propios | 100% | 2008-11-01 | 1996-08-03 | N1P19A7 | 085 | DESNUDO | 56.94 | 3 | 3 | 1 | 1 | 2 | 2 | 4 | 170.82 | 56.94 | 56.94 | 1¦RURAL¦DESNUDO¦ALUMINIO¦2 | 1¦RURAL¦DESNUDO¦ALUMINIO¦2 | 1¦RURAL¦DESNUDO¦ALUMINIO¦4 | N1L100 | N1L100 | N1L99 | 0 | NA | 0 | R | R | BT | 1996-08-03 | 35 | 25 | 10 | 1 | 0.7 | 0.2 | 0.7 | B | F | 1¦RURAL¦DESNUDO¦ALUMINIO¦2 | 1996-08-03 | 35 | 25 | 10 | 1 | 0.9 | 0.36508 | 0.9 | NO | NA | SI | NA | SE DESCONOCE | ELECTROVICHADA S.A. E.S.P.
BT | 1 | 7 | VICHADA | PUERTO CARREÑO / CUMARIBO | PALMARITO | PALMARITO | NO DEFINIDO 02 | 115/220 | BT SAN JOSE DE OCUNE - PALMARITO | RURAL | DESNUDO | 1002500 | 1002322 | 31.17 | 7 | NIVEL DE TENSION 1 CIRCUITO BT SAN JOSE DE OCUNE - PALMARITO URBANO-RURAL APLICA PARA REDES DE DISTRIBUCION RURAL CONDUCTOR_TRENZADO/DESNUDO DESNUDO ALTURA (m) APOYO 7 DISPOSICION DEL APOYO I TIPO MATERIAL APOYO METALICO RESISTENCIA MECANICA APOYO 510 ESTADO APOYO R | I | METALICO | 510 | OP | R | RETENCION | OP | R | 3 | 2 | ALUMINIO | 1 | OP | B | 4.6161 | -69.291 | 0 | 0 | 2 | ESTRUCTURA EN REGULAR ESTADO Y DETERIORO | 155.85 | N1P43A7 | N1L100 | N1L100 | N1L99 | NA | 0 | 99001 | 6306-1994 | 872 | 35 | 25 | 10 | RESOLUCION 015 2018 | Recursos Propios | 100% | 2008-11-01 | 1996-08-03 | N1P43A7 | 085 | DESNUDO | 31.17 | 3 | 3 | 1 | 1 | 2 | 2 | 4 | 93.51 | 31.17 | 31.17 | 1¦RURAL¦DESNUDO¦ALUMINIO¦2 | 1¦RURAL¦DESNUDO¦ALUMINIO¦2 | 1¦RURAL¦DESNUDO¦ALUMINIO¦4 | N1L100 | N1L100 | N1L99 | 0 | NA | 0 | R | R | BT | 1996-08-03 | 35 | 25 | 10 | 1 | 0.7 | 0.2 | 0.7 | B | F | 1¦RURAL¦DESNUDO¦ALUMINIO¦2 | 1996-08-03 | 35 | 25 | 10 | 1 | 0.9 | 0.36508 | 0.9 | NO | NA | SI | NA | SE DESCONOCE | ELECTROVICHADA S.A. E.S.P.
BT | 1 | 8 | VICHADA | PUERTO CARREÑO / CUMARIBO | PALMARITO | PALMARITO | NO DEFINIDO 02 | 115/220 | BT SAN JOSE DE OCUNE - PALMARITO | RURAL | DESNUDO | NA | 1002500 | 0 | 7 | NIVEL DE TENSION 1 CIRCUITO BT SAN JOSE DE OCUNE - PALMARITO URBANO-RURAL APLICA PARA REDES DE DISTRIBUCION RURAL CONDUCTOR_TRENZADO/DESNUDO DESNUDO ALTURA (m) APOYO 7 DISPOSICION DEL APOYO I TIPO MATERIAL APOYO CONCRETO RESISTENCIA MECANICA APOYO 510 ESTADO APOYO R | I | CONCRETO | 510 | OP | R | SUSPENSION | OP | R | 3 | 2 | ALUMINIO | 1 | OP | B | 4.6163 | -69.2911 | 0 | 0 | 0 | ESTRUCTURA EN REGULAR ESTADO Y DETERIORO | 0 | N1P13A7 | N1L100 | N1L100 | N1L99 | NA | 0 | 99001 | 6306-1994 | 872 | 35 | 25 | 10 | RESOLUCION 015 2018 | Recursos Propios | 100% | 2008-11-01 | 1996-08-03 | N1P13A7 | 085 | DESNUDO | 0 | 3 | 3 | 1 | 1 | 2 | 2 | 4 | 0 | 0 | 0 | 1¦RURAL¦DESNUDO¦ALUMINIO¦2 | 1¦RURAL¦DESNUDO¦ALUMINIO¦2 | 1¦RURAL¦DESNUDO¦ALUMINIO¦4 | N1L100 | N1L100 | N1L99 | 0 | NA | 0 | R | R | BT | 1996-08-03 | 35 | 25 | 10 | 1 | 0.7 | 0.2 | 0.7 | B | F | 1¦RURAL¦DESNUDO¦ALUMINIO¦2 | 1996-08-03 | 35 | 25 | 10 | 1 | 0.9 | 0.36508 | 0.9 | NO | NA | SI | NA | SE DESCONOCE | ELECTROVICHADA S.A. E.S.P.
BT | 1 | 9 | VICHADA | PUERTO CARREÑO / CUMARIBO | PALMARITO | PALMARITO | NO DEFINIDO 01 | 115/220 | BT SAN JOSE DE OCUNE - PALMARITO | RURAL | DESNUDO | 1002422 | 1002427 | 29.83 | 7 | NIVEL DE TENSION 1 CIRCUITO BT SAN JOSE DE OCUNE - PALMARITO URBANO-RURAL APLICA PARA REDES DE DISTRIBUCION RURAL CONDUCTOR_TRENZADO/DESNUDO DESNUDO ALTURA (m) APOYO 7 DISPOSICION DEL APOYO I TIPO MATERIAL APOYO METALICO RESISTENCIA MECANICA APOYO 510 ESTADO APOYO R | I | METALICO | 510 | OP | R | RETENCION | OP | M | 3 | 2 | ALUMINIO | 1 | OP | M | 4.6181 | -69.2899 | 0 | 0 | 0 | ESTRUCTURA SOPORTE DE ACOMETIDA DE BT | 159.13 | N1P43A7 | N1L100 | N1L100 | N1L99 | NA | 0 | 99001 | 6306-1994 | 872 | 35 | 25 | 0 | RESOLUCION 015 2018 | Recursos Propios | 100% | 2008-11-01 | 1996-08-03 | N1P43A7 | 085 | DESNUDO | 29.83 | 3 | 3 | 1 | 1 | 2 | 2 | 4 | 89.49 | 29.83 | 39.81 | 1¦RURAL¦DESNUDO¦ALUMINIO¦2 | 1¦RURAL¦DESNUDO¦ALUMINIO¦2 | 1¦RURAL¦DESNUDO¦ALUMINIO¦4 | N1L100 | N1L100 | N1L99 | 0 | NA | 0 | R | R | BT | 1996-08-03 | 35 | 25 | 0 | 1 | 0.7 | 0.2 | 0.7 | M | O | 1¦RURAL¦DESNUDO¦ALUMINIO¦2 | 1996-08-03 | 35 | 25 | 0 | 1 | 0.4 | 0.2 | 0.4 | NO | NA | SI | NA | SE DESCONOCE | ELECTROVICHADA S.A. E.S.P.
BT | 1 | 10 | VICHADA | PUERTO CARREÑO / CUMARIBO | PALMARITO | PALMARITO | NO DEFINIDO 01 | 115/220 | BT SAN JOSE DE OCUNE - PALMARITO | RURAL | DESNUDO | 1002433 | 1002422 | 30.37 | 7 | NIVEL DE TENSION 1 CIRCUITO BT SAN JOSE DE OCUNE - PALMARITO URBANO-RURAL APLICA PARA REDES DE DISTRIBUCION RURAL CONDUCTOR_TRENZADO/DESNUDO DESNUDO ALTURA (m) APOYO 7 DISPOSICION DEL APOYO I TIPO MATERIAL APOYO METALICO RESISTENCIA MECANICA APOYO 510 ESTADO APOYO R | I | METALICO | 510 | OP | R | SUSPENSION | OP | R | 3 | 2 | ALUMINIO | 1 | OP | B | 4.6158 | -69.2896 | 0 | 0 | 0 | ESTRUCTURA EN REGULAR ESTADO Y DETERIORO | 121.48 | N1P19A7 | N1L100 | N1L100 | N1L99 | NA | 0 | 99001 | 6306-1994 | 872 | 35 | 25 | 10 | RESOLUCION 015 2018 | Recursos Propios | 100% | 2008-11-01 | 1996-08-03 | N1P19A7 | 085 | DESNUDO | 30.37 | 3 | 3 | 1 | 1 | 2 | 2 | 4 | 91.11 | 30.37 | 0 | 1¦RURAL¦DESNUDO¦ALUMINIO¦2 | 1¦RURAL¦DESNUDO¦ALUMINIO¦2 | 1¦RURAL¦DESNUDO¦ALUMINIO¦4 | N1L100 | N1L100 | N1L99 | 0 | NA | 0 | R | R | BT | 1996-08-03 | 35 | 25 | 10 | 1 | 0.7 | 0.2 | 0.7 | B | F | 1¦RURAL¦DESNUDO¦ALUMINIO¦2 | 1996-08-03 | 35 | 25 | 10 | 1 | 0.9 | 0.36508 | 0.9 | NO | NA | SI | NA | SE DESCONOCE | ELECTROVICHADA S.A. E.S.P.
BT | 1 | 11 | VICHADA | PUERTO CARREÑO / CUMARIBO | PALMARITO | PALMARITO | NO DEFINIDO 01 | 115/220 | BT SAN JOSE DE OCUNE - PALMARITO | RURAL | DESNUDO | 1002494 | 1002433 | 36.94 | 7 | NIVEL DE TENSION 1 CIRCUITO BT SAN JOSE DE OCUNE - PALMARITO URBANO-RURAL APLICA PARA REDES DE DISTRIBUCION RURAL CONDUCTOR_TRENZADO/DESNUDO DESNUDO ALTURA (m) APOYO 7 DISPOSICION DEL APOYO I TIPO MATERIAL APOYO METALICO RESISTENCIA MECANICA APOYO 510 ESTADO APOYO R | I | METALICO | 510 | OP | R | SUSPENSION | OP | M | 1 | 2 | ALUMINIO | 1 | OP | M | 4.6185 | -69.2898 | 0 | 0 | 0 | ESTRUCTURA DE SOPORTE DE ACOMETIDA USUARIO | 113.67 | N1P19A7 | N1L100 | N1L100 | N1L99 | NA | 0 | 99001 | 6306-1994 | 872 | 35 | 25 | 0 | RESOLUCION 015 2018 | Recursos Propios | 100% | 2008-11-01 | 1996-08-03 | N1P19A7 | 085 | DESNUDO | 36.94 | 1 | 1 | 1 | 1 | 2 | 2 | 4 | 36.94 | 36.94 | 39.79 | 1¦RURAL¦DESNUDO¦ALUMINIO¦2 | 1¦RURAL¦DESNUDO¦ALUMINIO¦2 | 1¦RURAL¦DESNUDO¦ALUMINIO¦4 | N1L100 | N1L100 | N1L99 | 0 | NA | 0 | R | R | BT | 1996-08-03 | 35 | 25 | 0 | 1 | 0.7 | 0.2 | 0.7 | M | O | 1¦RURAL¦DESNUDO¦ALUMINIO¦2 | 1996-08-03 | 35 | 25 | 0 | 1 | 0.4 | 0.2 | 0.4 | NO | NA | SI | NA | SE DESCONOCE | ELECTROVICHADA S.A. E.S.P.
BT | 1 | 12 | VICHADA | PUERTO CARREÑO / CUMARIBO | PALMARITO | PALMARITO | NO DEFINIDO 01 | 115/220 | BT SAN JOSE DE OCUNE - PALMARITO | RURAL | DESNUDO | 1002495 | 1002494 | 39.79 | 7 | NIVEL DE TENSION 1 CIRCUITO BT SAN JOSE DE OCUNE - PALMARITO URBANO-RURAL APLICA PARA REDES DE DISTRIBUCION RURAL CONDUCTOR_TRENZADO/DESNUDO DESNUDO ALTURA (m) APOYO 7 DISPOSICION DEL APOYO I TIPO MATERIAL APOYO METALICO RESISTENCIA MECANICA APOYO 510 ESTADO APOYO R | I | METALICO | 510 | OP | R | SUSPENSION | OP | M | 1 | 2 | ALUMINIO | 1 | OP | M | 4.6189 | -69.2892 | 0 | 0 | 0 | ESTRUCTURA DE SOPORTE DE REFLECTOR CANCHA | 109.95 | N1P19A7 | N1L100 | N1L100 | N1L99 | NA | 0 | 99001 | 6306-1994 | 872 | 35 | 25 | 0 | RESOLUCION 015 2018 | Recursos Propios | 100% | 2008-11-01 | 1996-08-03 | N1P19A7 | 085 | DESNUDO | 39.79 | 1 | 1 | 1 | 1 | 2 | 2 | 4 | 39.79 | 39.79 | 30.37 | 1¦RURAL¦DESNUDO¦ALUMINIO¦2 | 1¦RURAL¦DESNUDO¦ALUMINIO¦2 | 1¦RURAL¦DESNUDO¦ALUMINIO¦4 | N1L100 | N1L100 | N1L99 | 0 | NA | 0 | R | R | BT | 1996-08-03 | 35 | 25 | 0 | 1 | 0.7 | 0.2 | 0.7 | M | O | 1¦RURAL¦DESNUDO¦ALUMINIO¦2 | 1996-08-03 | 35 | 25 | 0 | 1 | 0.4 | 0.2 | 0.4 | NO | NA | SI | NA | SE DESCONOCE | ELECTROVICHADA S.A. E.S.P.
BT | 1 | 13 | VICHADA | PUERTO CARREÑO / CUMARIBO | PALMARITO | PALMARITO | NO DEFINIDO 01 | 115/220 | BT SAN JOSE DE OCUNE - PALMARITO | RURAL | DESNUDO | 1002483 | 1002495 | 39.81 | 7 | NIVEL DE TENSION 1 CIRCUITO BT SAN JOSE DE OCUNE - PALMARITO URBANO-RURAL APLICA PARA REDES DE DISTRIBUCION RURAL CONDUCTOR_TRENZADO/DESNUDO DESNUDO ALTURA (m) APOYO 7 DISPOSICION DEL APOYO I TIPO MATERIAL APOYO METALICO RESISTENCIA MECANICA APOYO 510 ESTADO APOYO R | I | METALICO | 510 | OP | R | RETENCION | OP | M | 1 | 2 | ALUMINIO | 1 | OP | M | 4.6188 | -69.2892 | 0 | 0 | 0 | ESTRUCTURA TERMINAL DE BT 1F+1N, AP NA | 109.45 | N1P43A7 | N1L100 | N1L100 | N1L99 | NA | 0 | 99001 | 6306-1994 | 872 | 35 | 25 | 0 | RESOLUCION 015 2018 | Recursos Propios | 100% | 2008-11-01 | 1996-08-03 | N1P43A7 | 085 | DESNUDO | 39.81 | 1 | 1 | 1 | 1 | 2 | 2 | 4 | 39.81 | 39.81 | 29.83 | 1¦RURAL¦DESNUDO¦ALUMINIO¦2 | 1¦RURAL¦DESNUDO¦ALUMINIO¦2 | 1¦RURAL¦DESNUDO¦ALUMINIO¦4 | N1L100 | N1L100 | N1L99 | 0 | NA | 0 | R | R | BT | 1996-08-03 | 35 | 25 | 0 | 1 | 0.7 | 0.2 | 0.7 | M | O | 1¦RURAL¦DESNUDO¦ALUMINIO¦2 | 1996-08-03 | 35 | 25 | 0 | 1 | 0.4 | 0.2 | 0.4 | NO | NA | SI | NA | SE DESCONOCE | ELECTROVICHADA S.A. E.S.P.
BT | 1 | 14 | VICHADA | PUERTO CARREÑO / CUMARIBO | PALMARITO | PALMARITO | NO DEFINIDO 01 | 115/220 | BT SAN JOSE DE OCUNE - PALMARITO | RURAL | DESNUDO | 1002426 | 1002483 | 48.7 | 7 | NIVEL DE TENSION 1 CIRCUITO BT SAN JOSE DE OCUNE - PALMARITO URBANO-RURAL APLICA PARA REDES DE DISTRIBUCION RURAL CONDUCTOR_TRENZADO/DESNUDO DESNUDO ALTURA (m) APOYO 7 DISPOSICION DEL APOYO I TIPO MATERIAL APOYO METALICO RESISTENCIA MECANICA APOYO 510 ESTADO APOYO R | I | METALICO | 510 | OP | R | SUSPENSION | OP | M | 1 | 2 | ALUMINIO | 1 | OP | M | 4.6189 | -69.289 | 0 | 0 | 0 | ESTRUCTURA DE SOPORTE DE REFLECTOR CANCHA | 134.34 | N1P19A7 | N1L100 | N1L100 | N1L99 | NA | 0 | 99001 | 6306-1994 | 872 | 35 | 25 | 0 | RESOLUCION 015 2018 | Recursos Propios | 100% | 2008-11-01 | 1996-08-03 | N1P19A7 | 085 | DESNUDO | 48.7 | 1 | 1 | 1 | 1 | 2 | 2 | 4 | 48.7 | 48.7 | 36.94 | 1¦RURAL¦DESNUDO¦ALUMINIO¦2 | 1¦RURAL¦DESNUDO¦ALUMINIO¦2 | 1¦RURAL¦DESNUDO¦ALUMINIO¦4 | N1L100 | N1L100 | N1L99 | 0 | NA | 0 | R | R | BT | 1996-08-03 | 35 | 25 | 0 | 1 | 0.7 | 0.2 | 0.7 | M | O | 1¦RURAL¦DESNUDO¦ALUMINIO¦2 | 1996-08-03 | 35 | 25 | 0 | 1 | 0.4 | 0.2 | 0.4 | NO | NA | SI | NA | SE DESCONOCE | ELECTROVICHADA S.A. E.S.P.
BT | 1 | 15 | VICHADA | PUERTO CARREÑO / CUMARIBO | PALMARITO | PALMARITO | NO DEFINIDO 01 | 115/220 | BT SAN JOSE DE OCUNE - PALMARITO | RURAL | DESNUDO | NA | 1002426 | 0 | 7 | NIVEL DE TENSION 1 CIRCUITO BT SAN JOSE DE OCUNE - PALMARITO URBANO-RURAL APLICA PARA REDES DE DISTRIBUCION RURAL CONDUCTOR_TRENZADO/DESNUDO DESNUDO ALTURA (m) APOYO 7 DISPOSICION DEL APOYO I TIPO MATERIAL APOYO METALICO RESISTENCIA MECANICA APOYO 510 ESTADO APOYO R | I | METALICO | 510 | OP | R | RETENCION | OP | M | 2 | 2 | ALUMINIO | 1 | OP | M | 4.6195 | -69.2892 | 0 | 0 | 0 | ESTRUCTURA DE SOPORTE DE ACOMETIDA USUARIO | 48.7 | N1P43A7 | N1L100 | N1L100 | N1L99 | NA | 0 | 99001 | 6306-1994 | 872 | 35 | 25 | 0 | RESOLUCION 015 2018 | Recursos Propios | 100% | 2008-11-01 | 1996-08-03 | N1P43A7 | 085 | DESNUDO | 0 | 2 | 2 | 1 | 1 | 2 | 2 | 4 | 0 | 0 | 48.7 | 1¦RURAL¦DESNUDO¦ALUMINIO¦2 | 1¦RURAL¦DESNUDO¦ALUMINIO¦2 | 1¦RURAL¦DESNUDO¦ALUMINIO¦4 | N1L100 | N1L100 | N1L99 | 0 | NA | 0 | R | R | BT | 1996-08-03 | 35 | 25 | 0 | 1 | 0.7 | 0.2 | 0.7 | M | O | 1¦RURAL¦DESNUDO¦ALUMINIO¦2 | 1996-08-03 | 35 | 25 | 0 | 1 | 0.4 | 0.2 | 0.4 | NO | NA | SI | NA | SE DESCONOCE | ELECTROVICHADA S.A. E.S.P.
BT | 1 | 1 | VICHADA | CUMARIBO | CHAPARRAL | CHAPARRAL | AINEXTRANS2 | 115/220 | BT CIRCUITO CUMARIBO - CHAPARRAL AINEXTRANS 2 | RURAL | DESNUDO | 3009 | 3010 | 27.13 | 8 | NIVEL DE TENSION 1 CIRCUITO BT CIRCUITO CUMARIBO - CHAPARRAL AINEXTRANS 2 URBANO-RURAL APLICA PARA REDES DE DISTRIBUCION RURAL CONDUCTOR_TRENZADO/DESNUDO DESNUDO ALTURA (m) APOYO 8 DISPOSICION DEL APOYO I TIPO MATERIAL APOYO CONCRETO RESISTENCIA MECANICA APOYO 510 ESTADO APOYO R | I | CONCRETO | 510 | OP | R | SUSPENSION | OP | R | 3 | 1/0 | ALUMINIO | 2 | OP | B | 4.7227 | -68.9493 | 0 | 0 | 0 | ESTRUCTAR DE PASO DE BT, AP NA | 135.65 | N1P13 | N1L102 | N1L102 | N1L99 | NA | 0 | 99773 | 7056-1997 | 630 | 35 | 24 | 11 | RESOLUCION 015 2018 | RECURSOS PROPIOS | 100% | 2005-12-01 | 14/11/1997 | N1P13 | 085 | DESNUDO | 27.13 | 3 | 3 | 1 | 1 | 1/0 | 1/0 | 4 | 81.39 | 27.13 | 27.13 | 1¦RURAL¦DESNUDO¦ALUMINIO¦1/0 | 1¦RURAL¦DESNUDO¦ALUMINIO¦1/0 | 1¦RURAL¦DESNUDO¦ALUMINIO¦4 | N1L102 | N1L102 | N1L99 | 0 | NA | 0 | R | R | BT | 14/11/1997 | 35 | 24 | 11 | 1 | 0.7 | 0.21633 | 0.7 | B | F | 1¦RURAL¦DESNUDO¦ALUMINIO¦1/0 | 14/11/1997 | 35 | 24 | 11 | 1 | 0.9 | 0.39048 | 0.9 | NO | NA | SI | NA | SE DESCONOCE | ELECTROVICHADA S.A. E.S.P.
BT | 1 | 2 | VICHADA | CUMARIBO | CHAPARRAL | CHAPARRAL | AINEXTRANS2 | 115/220 | BT CIRCUITO CUMARIBO - CHAPARRAL AINEXTRANS 2 | RURAL | DESNUDO | 3010 | 3011 | 27.53 | 8 | NIVEL DE TENSION 1 CIRCUITO BT CIRCUITO CUMARIBO - CHAPARRAL AINEXTRANS 2 URBANO-RURAL APLICA PARA REDES DE DISTRIBUCION RURAL CONDUCTOR_TRENZADO/DESNUDO DESNUDO ALTURA (m) APOYO 8 DISPOSICION DEL APOYO I TIPO MATERIAL APOYO CONCRETO RESISTENCIA MECANICA APOYO 510 ESTADO APOYO R | I | CONCRETO | 510 | OP | R | RETENCION | OP | R | 3 | 1/0 | ALUMINIO | 2 | OP | B | 4.7228 | -68.9495 | 0 | 0 | 0 | ESTRUCTURA DE RETENCIÓN DE BT, DOBLE LUMINARIA DE AP NA | 137.65 | N1P37 | N1L102 | N1L102 | N1L99 | NA | 0 | 99773 | 7056-1997 | 630 | 35 | 24 | 11 | RESOLUCION 015 2018 | RECURSOS PROPIOS | 100% | 2005-12-01 | 14/11/1997 | N1P37 | 085 | DESNUDO | 27.53 | 3 | 3 | 1 | 1 | 1/0 | 1/0 | 4 | 82.59 | 27.53 | 27.53 | 1¦RURAL¦DESNUDO¦ALUMINIO¦1/0 | 1¦RURAL¦DESNUDO¦ALUMINIO¦1/0 | 1¦RURAL¦DESNUDO¦ALUMINIO¦4 | N1L102 | N1L102 | N1L99 | 0 | NA | 0 | R | R | BT | 14/11/1997 | 35 | 24 | 11 | 1 | 0.7 | 0.21633 | 0.7 | B | F | 1¦RURAL¦DESNUDO¦ALUMINIO¦1/0 | 14/11/1997 | 35 | 24 | 11 | 1 | 0.9 | 0.39048 | 0.9 | NO | NA | SI | NA | SE DESCONOCE | ELECTROVICHADA S.A. E.S.P.
BT | 1 | 3 | VICHADA | CUMARIBO | CHAPARRAL | CHAPARRAL | AINEXTRANS2 | 115/220 | BT CIRCUITO CUMARIBO - CHAPARRAL AINEXTRANS 2 | RURAL | DESNUDO | 3011 | 3012 | 31.93 | 8 | NIVEL DE TENSION 1 CIRCUITO BT CIRCUITO CUMARIBO - CHAPARRAL AINEXTRANS 2 URBANO-RURAL APLICA PARA REDES DE DISTRIBUCION RURAL CONDUCTOR_TRENZADO/DESNUDO DESNUDO ALTURA (m) APOYO 8 DISPOSICION DEL APOYO I TIPO MATERIAL APOYO CONCRETO RESISTENCIA MECANICA APOYO 510 ESTADO APOYO R | I | CONCRETO | 510 | OP | R | SUSPENSION | OP | R | 3 | 1/0 | ALUMINIO | 2 | OP | B | 4.7228 | -68.9495 | 0 | 0 | 0 | ESTRUCTURA DE PASO DE BT | 159.65 | N1P13 | N1L102 | N1L102 | N1L99 | NA | 0 | 99773 | 7056-1997 | 630 | 35 | 24 | 11 | RESOLUCION 015 2018 | RECURSOS PROPIOS | 100% | 2005-12-01 | 14/11/1997 | N1P13 | 085 | DESNUDO | 31.93 | 3 | 3 | 1 | 1 | 1/0 | 1/0 | 4 | 95.79 | 31.93 | 31.93 | 1¦RURAL¦DESNUDO¦ALUMINIO¦1/0 | 1¦RURAL¦DESNUDO¦ALUMINIO¦1/0 | 1¦RURAL¦DESNUDO¦ALUMINIO¦4 | N1L102 | N1L102 | N1L99 | 0 | NA | 0 | R | R | BT | 14/11/1997 | 35 | 24 | 11 | 1 | 0.7 | 0.21633 | 0.7 | B | F | 1¦RURAL¦DESNUDO¦ALUMINIO¦1/0 | 14/11/1997 | 35 | 24 | 11 | 1 | 0.9 | 0.39048 | 0.9 | NO | NA | SI | NA | SE DESCONOCE | ELECTROVICHADA S.A. E.S.P.
BT | 1 | 4 | VICHADA | CUMARIBO | CHAPARRAL | CHAPARRAL | AINEXTRANS2 | 115/220 | BT CIRCUITO CUMARIBO - CHAPARRAL AINEXTRANS 2 | RURAL | DESNUDO | 3012 | 3013 | 28.41 | 8 | NIVEL DE TENSION 1 CIRCUITO BT CIRCUITO CUMARIBO - CHAPARRAL AINEXTRANS 2 URBANO-RURAL APLICA PARA REDES DE DISTRIBUCION RURAL CONDUCTOR_TRENZADO/DESNUDO DESNUDO ALTURA (m) APOYO 8 DISPOSICION DEL APOYO I TIPO MATERIAL APOYO CONCRETO RESISTENCIA MECANICA APOYO 510 ESTADO APOYO R | I | CONCRETO | 510 | OP | R | SUSPENSION | OP | R | 3 | 1/0 | ALUMINIO | 2 | OP | B | 4.7229 | -68.9501 | 0 | 0 | 0 | ESTRUCTURA DE PASO DE BT, AP NA, UN USUARIO | 142.05 | N1P13 | N1L102 | N1L102 | N1L99 | NA | 0 | 99773 | 7056-1997 | 630 | 35 | 24 | 11 | RESOLUCION 015 2018 | RECURSOS PROPIOS | 100% | 2005-12-01 | 14/11/1997 | N1P13 | 085 | DESNUDO | 28.41 | 3 | 3 | 1 | 1 | 1/0 | 1/0 | 4 | 85.23 | 28.41 | 28.41 | 1¦RURAL¦DESNUDO¦ALUMINIO¦1/0 | 1¦RURAL¦DESNUDO¦ALUMINIO¦1/0 | 1¦RURAL¦DESNUDO¦ALUMINIO¦4 | N1L102 | N1L102 | N1L99 | 0 | NA | 0 | R | R | BT | 14/11/1997 | 35 | 24 | 11 | 1 | 0.7 | 0.21633 | 0.7 | B | F | 1¦RURAL¦DESNUDO¦ALUMINIO¦1/0 | 14/11/1997 | 35 | 24 | 11 | 1 | 0.9 | 0.39048 | 0.9 | NO | NA | SI | NA | SE DESCONOCE | ELECTROVICHADA S.A. E.S.P.
BT | 1 | 5 | VICHADA | CUMARIBO | CHAPARRAL | CHAPARRAL | AINEXTRANS2 | 115/220 | BT CIRCUITO CUMARIBO - CHAPARRAL AINEXTRANS 2 | RURAL | DESNUDO | 3013 | 3014 | 26.97 | 8 | NIVEL DE TENSION 1 CIRCUITO BT CIRCUITO CUMARIBO - CHAPARRAL AINEXTRANS 2 URBANO-RURAL APLICA PARA REDES DE DISTRIBUCION RURAL CONDUCTOR_TRENZADO/DESNUDO DESNUDO ALTURA (m) APOYO 8 DISPOSICION DEL APOYO I TIPO MATERIAL APOYO CONCRETO RESISTENCIA MECANICA APOYO 510 ESTADO APOYO R | I | CONCRETO | 510 | OP | R | SUSPENSION | OP | R | 3 | 1/0 | ALUMINIO | 2 | OP | B | 4.723 | -68.9503 | 0 | 0 | 0 | ESTRUCTURA DE PASO DE BT, AP NA | 134.85 | N1P13 | N1L102 | N1L102 | N1L99 | NA | 0 | 99773 | 7056-1997 | 630 | 35 | 24 | 11 | RESOLUCION 015 2018 | RECURSOS PROPIOS | 100% | 2005-12-01 | 14/11/1997 | N1P13 | 085 | DESNUDO | 26.97 | 3 | 3 | 1 | 1 | 1/0 | 1/0 | 4 | 80.91 | 26.97 | 26.97 | 1¦RURAL¦DESNUDO¦ALUMINIO¦1/0 | 1¦RURAL¦DESNUDO¦ALUMINIO¦1/0 | 1¦RURAL¦DESNUDO¦ALUMINIO¦4 | N1L102 | N1L102 | N1L99 | 0 | NA | 0 | R | R | BT | 14/11/1997 | 35 | 24 | 11 | 1 | 0.7 | 0.21633 | 0.7 | B | F | 1¦RURAL¦DESNUDO¦ALUMINIO¦1/0 | 14/11/1997 | 35 | 24 | 11 | 1 | 0.9 | 0.39048 | 0.9 | NO | NA | SI | NA | SE DESCONOCE | ELECTROVICHADA S.A. E.S.P.
BT | 1 | 6 | VICHADA | CUMARIBO | CHAPARRAL | CHAPARRAL | AINEXTRANS2 | 115/220 | BT CIRCUITO CUMARIBO - CHAPARRAL AINEXTRANS 2 | RURAL | DESNUDO | 3014 | 3015 | 30.98 | 8 | NIVEL DE TENSION 1 CIRCUITO BT CIRCUITO CUMARIBO - CHAPARRAL AINEXTRANS 2 URBANO-RURAL APLICA PARA REDES DE DISTRIBUCION RURAL CONDUCTOR_TRENZADO/DESNUDO DESNUDO ALTURA (m) APOYO 8 DISPOSICION DEL APOYO I TIPO MATERIAL APOYO CONCRETO RESISTENCIA MECANICA APOYO 510 ESTADO APOYO R | I | CONCRETO | 510 | OP | R | RETENCION | OP | R | 3 | 1/0 | ALUMINIO | 2 | OP | B | 4.7231 | -68.9506 | 0 | 0 | 2 | ESTRUCTURA DOBLE RETENCIÓN DE BT, AP NA | 154.9 | N1P37 | N1L102 | N1L102 | N1L99 | NA | 0 | 99773 | 7056-1997 | 630 | 35 | 24 | 11 | RESOLUCION 015 2018 | RECURSOS PROPIOS | 100% | 2005-12-01 | 14/11/1997 | N1P37 | 085 | DESNUDO | 30.98 | 3 | 3 | 1 | 1 | 1/0 | 1/0 | 4 | 92.94 | 30.98 | 30.98 | 1¦RURAL¦DESNUDO¦ALUMINIO¦1/0 | 1¦RURAL¦DESNUDO¦ALUMINIO¦1/0 | 1¦RURAL¦DESNUDO¦ALUMINIO¦4 | N1L102 | N1L102 | N1L99 | 0 | NA | 0 | R | R | BT | 14/11/1997 | 35 | 24 | 11 | 1 | 0.7 | 0.21633 | 0.7 | B | F | 1¦RURAL¦DESNUDO¦ALUMINIO¦1/0 | 14/11/1997 | 35 | 24 | 11 | 1 | 0.9 | 0.39048 | 0.9 | NO | NA | SI | NA | SE DESCONOCE | ELECTROVICHADA S.A. E.S.P.
BT | 1 | 7 | VICHADA | CUMARIBO | CHAPARRAL | CHAPARRAL | AINEXTRANS2 | 115/220 | BT CIRCUITO CUMARIBO - CHAPARRAL AINEXTRANS 2 | RURAL | DESNUDO | 3015 | 3016 | 30.98 | 8 | NIVEL DE TENSION 1 CIRCUITO BT CIRCUITO CUMARIBO - CHAPARRAL AINEXTRANS 2 URBANO-RURAL APLICA PARA REDES DE DISTRIBUCION RURAL CONDUCTOR_TRENZADO/DESNUDO DESNUDO ALTURA (m) APOYO 8 DISPOSICION DEL APOYO I TIPO MATERIAL APOYO CONCRETO RESISTENCIA MECANICA APOYO 510 ESTADO APOYO R | I | CONCRETO | 510 | OP | R | SUSPENSION | OP | R | 2 | 1/0 | ALUMINIO | 2 | OP | B | 4.723 | -68.951 | 0 | 0 | 0 | ESTRUCTURA DE PASÓ DE BT, AP NA, 2F + 1N | 123.92 | N1P13 | N1L102 | N1L102 | N1L99 | NA | 0 | 99773 | 7056-1997 | 630 | 35 | 24 | 11 | RESOLUCION 015 2018 | RECURSOS PROPIOS | 100% | 2005-12-01 | 14/11/1997 | N1P13 | 085 | DESNUDO | 30.98 | 2 | 2 | 1 | 1 | 1/0 | 1/0 | 4 | 61.96 | 30.98 | 30.98 | 1¦RURAL¦DESNUDO¦ALUMINIO¦1/0 | 1¦RURAL¦DESNUDO¦ALUMINIO¦1/0 | 1¦RURAL¦DESNUDO¦ALUMINIO¦4 | N1L102 | N1L102 | N1L99 | 0 | NA | 0 | R | R | BT | 14/11/1997 | 35 | 24 | 11 | 1 | 0.7 | 0.21633 | 0.7 | B | F | 1¦RURAL¦DESNUDO¦ALUMINIO¦1/0 | 14/11/1997 | 35 | 24 | 11 | 1 | 0.9 | 0.39048 | 0.9 | NO | NA | SI | NA | SE DESCONOCE | ELECTROVICHADA S.A. E.S.P.
BT | 1 | 8 | VICHADA | CUMARIBO | CHAPARRAL | CHAPARRAL | AINEXTRANS2 | 115/220 | BT CIRCUITO CUMARIBO - CHAPARRAL AINEXTRANS 2 | RURAL | DESNUDO | 3016 | 3017 | 61.96 | 8 | NIVEL DE TENSION 1 CIRCUITO BT CIRCUITO CUMARIBO - CHAPARRAL AINEXTRANS 2 URBANO-RURAL APLICA PARA REDES DE DISTRIBUCION RURAL CONDUCTOR_TRENZADO/DESNUDO DESNUDO ALTURA (m) APOYO 8 DISPOSICION DEL APOYO I TIPO MATERIAL APOYO CONCRETO RESISTENCIA MECANICA APOYO 510 ESTADO APOYO R | I | CONCRETO | 510 | OP | R | SUSPENSION | OP | R | 2 | 1/0 | ALUMINIO | 2 | OP | B | 4.723 | -68.9514 | 0 | 0 | 0 | ESTRUCTURA DE PASO DE BT, AP NA | 247.84 | N1P13 | N1L102 | N1L102 | N1L99 | NA | 0 | 99773 | 7056-1997 | 630 | 35 | 24 | 11 | RESOLUCION 015 2018 | RECURSOS PROPIOS | 100% | 2005-12-01 | 14/11/1997 | N1P13 | 085 | DESNUDO | 61.96 | 2 | 2 | 1 | 1 | 1/0 | 1/0 | 4 | 123.92 | 61.96 | 61.96 | 1¦RURAL¦DESNUDO¦ALUMINIO¦1/0 | 1¦RURAL¦DESNUDO¦ALUMINIO¦1/0 | 1¦RURAL¦DESNUDO¦ALUMINIO¦4 | N1L102 | N1L102 | N1L99 | 0 | NA | 0 | R | R | BT | 14/11/1997 | 35 | 24 | 11 | 1 | 0.7 | 0.21633 | 0.7 | B | F | 1¦RURAL¦DESNUDO¦ALUMINIO¦1/0 | 14/11/1997 | 35 | 24 | 11 | 1 | 0.9 | 0.39048 | 0.9 | NO | NA | SI | NA | SE DESCONOCE | ELECTROVICHADA S.A. E.S.P.
BT | 1 | 9 | VICHADA | CUMARIBO | CHAPARRAL | CHAPARRAL | AINEXTRANS2 | 115/220 | BT CIRCUITO CUMARIBO - CHAPARRAL AINEXTRANS 2 | RURAL | DESNUDO | 3017 | 3018 | 69.22 | 8 | NIVEL DE TENSION 1 CIRCUITO BT CIRCUITO CUMARIBO - CHAPARRAL AINEXTRANS 2 URBANO-RURAL APLICA PARA REDES DE DISTRIBUCION RURAL CONDUCTOR_TRENZADO/DESNUDO DESNUDO ALTURA (m) APOYO 8 DISPOSICION DEL APOYO I TIPO MATERIAL APOYO CONCRETO RESISTENCIA MECANICA APOYO 510 ESTADO APOYO R | I | CONCRETO | 510 | OP | R | SUSPENSION | OP | R | 2 | 1/0 | ALUMINIO | 2 | OP | B | 4.7228 | -68.9518 | 0 | 0 | 0 | ESTRUCTURA DE PASO DE BT, AP NA, UN USUARIO | 276.88 | N1P13 | N1L102 | N1L102 | N1L99 | NA | 0 | 99773 | 7056-1997 | 630 | 35 | 24 | 11 | RESOLUCION 015 2018 | RECURSOS PROPIOS | 100% | 2005-12-01 | 14/11/1997 | N1P13 | 085 | DESNUDO | 69.22 | 2 | 2 | 1 | 1 | 1/0 | 1/0 | 4 | 138.44 | 69.22 | 69.22 | 1¦RURAL¦DESNUDO¦ALUMINIO¦1/0 | 1¦RURAL¦DESNUDO¦ALUMINIO¦1/0 | 1¦RURAL¦DESNUDO¦ALUMINIO¦4 | N1L102 | N1L102 | N1L99 | 0 | NA | 0 | R | R | BT | 14/11/1997 | 35 | 24 | 11 | 1 | 0.7 | 0.21633 | 0.7 | B | F | 1¦RURAL¦DESNUDO¦ALUMINIO¦1/0 | 14/11/1997 | 35 | 24 | 11 | 1 | 0.9 | 0.39048 | 0.9 | NO | NA | SI | NA | SE DESCONOCE | ELECTROVICHADA S.A. E.S.P.
BT | 1 | 10 | VICHADA | CUMARIBO | CHAPARRAL | CHAPARRAL | AINEXTRANS2 | 115/220 | BT CIRCUITO CUMARIBO - CHAPARRAL AINEXTRANS 2 | RURAL | DESNUDO | 3018 | 3019 | 30.98 | 8 | NIVEL DE TENSION 1 CIRCUITO BT CIRCUITO CUMARIBO - CHAPARRAL AINEXTRANS 2 URBANO-RURAL APLICA PARA REDES DE DISTRIBUCION RURAL CONDUCTOR_TRENZADO/DESNUDO DESNUDO ALTURA (m) APOYO 8 DISPOSICION DEL APOYO I TIPO MATERIAL APOYO CONCRETO RESISTENCIA MECANICA APOYO 510 ESTADO APOYO M | I | CONCRETO | 510 | OP | M | SUSPENSION | OP | M | 2 | 1/0 | ALUMINIO | 2 | OP | B | 4.7227 | -68.9523 | 0 | 0 | 0 | ESTRUCTURA DE PASO DE BT EL APOYO ESTA EN MAL ESTADO PORQUE SE ENCUENTRA LADEADO. | 123.92 | N1P13 | N1L102 | N1L102 | N1L99 | NA | 0 | 99773 | 7056-1997 | 630 | 35 | 24 | 11 | RESOLUCION 015 2018 | RECURSOS PROPIOS | 100% | 2005-12-01 | 14/11/1997 | N1P13 | 085 | DESNUDO | 30.98 | 2 | 2 | 1 | 1 | 1/0 | 1/0 | 4 | 61.96 | 30.98 | 30.98 | 1¦RURAL¦DESNUDO¦ALUMINIO¦1/0 | 1¦RURAL¦DESNUDO¦ALUMINIO¦1/0 | 1¦RURAL¦DESNUDO¦ALUMINIO¦4 | N1L102 | N1L102 | N1L99 | 0 | NA | 0 | M | O | BT | 14/11/1997 | 35 | 24 | 11 | 1 | 0.4 | 0.2 | 0.4 | B | F | 1¦RURAL¦DESNUDO¦ALUMINIO¦1/0 | 14/11/1997 | 35 | 24 | 11 | 1 | 0.9 | 0.39048 | 0.9 | NO | NA | SI | NA | SE DESCONOCE | ELECTROVICHADA S.A. E.S.P.
BT | 1 | 11 | VICHADA | CUMARIBO | CHAPARRAL | CHAPARRAL | AINEXTRANS2 | 115/220 | BT CIRCUITO CUMARIBO - CHAPARRAL AINEXTRANS 2 | RURAL | DESNUDO | 3019 | 3020 | 61.96 | 8 | NIVEL DE TENSION 1 CIRCUITO BT CIRCUITO CUMARIBO - CHAPARRAL AINEXTRANS 2 URBANO-RURAL APLICA PARA REDES DE DISTRIBUCION RURAL CONDUCTOR_TRENZADO/DESNUDO DESNUDO ALTURA (m) APOYO 8 DISPOSICION DEL APOYO I TIPO MATERIAL APOYO CONCRETO RESISTENCIA MECANICA APOYO 510 ESTADO APOYO R | I | CONCRETO | 510 | OP | R | SUSPENSION | OP | R | 2 | 1/0 | ALUMINIO | 2 | OP | B | 4.7226 | -68.9527 | 0 | 0 | 0 | ESTRUCTURA DE PASO DE BT | 247.84 | N1P13 | N1L102 | N1L102 | N1L99 | NA | 0 | 99773 | 7056-1997 | 630 | 35 | 24 | 11 | RESOLUCION 015 2018 | RECURSOS PROPIOS | 100% | 2005-12-01 | 14/11/1997 | N1P13 | 085 | DESNUDO | 61.96 | 2 | 2 | 1 | 1 | 1/0 | 1/0 | 4 | 123.92 | 61.96 | 61.96 | 1¦RURAL¦DESNUDO¦ALUMINIO¦1/0 | 1¦RURAL¦DESNUDO¦ALUMINIO¦1/0 | 1¦RURAL¦DESNUDO¦ALUMINIO¦4 | N1L102 | N1L102 | N1L99 | 0 | NA | 0 | R | R | BT | 14/11/1997 | 35 | 24 | 11 | 1 | 0.7 | 0.21633 | 0.7 | B | F | 1¦RURAL¦DESNUDO¦ALUMINIO¦1/0 | 14/11/1997 | 35 | 24 | 11 | 1 | 0.9 | 0.39048 | 0.9 | NO | NA | SI | NA | SE DESCONOCE | ELECTROVICHADA S.A. E.S.P.
BT | 1 | 12 | VICHADA | CUMARIBO | CHAPARRAL | CHAPARRAL | AINEXTRANS2 | 115/220 | BT CIRCUITO CUMARIBO - CHAPARRAL AINEXTRANS 2 | RURAL | DESNUDO | 3020 | 3021 | 43.74 | 8 | NIVEL DE TENSION 1 CIRCUITO BT CIRCUITO CUMARIBO - CHAPARRAL AINEXTRANS 2 URBANO-RURAL APLICA PARA REDES DE DISTRIBUCION RURAL CONDUCTOR_TRENZADO/DESNUDO DESNUDO ALTURA (m) APOYO 8 DISPOSICION DEL APOYO I TIPO MATERIAL APOYO CONCRETO RESISTENCIA MECANICA APOYO 510 ESTADO APOYO R | I | CONCRETO | 510 | OP | R | RETENCION | OP | R | 2 | 1/0 | ALUMINIO | 2 | OP | B | 4.7226 | -68.9532 | 0 | 0 | 1 | ESTRUCTURA TERMINAL DE BT, AP NA, UN USUARIO | 174.96 | N1P37 | N1L102 | N1L102 | N1L99 | NA | 0 | 99773 | 7056-1997 | 630 | 35 | 24 | 11 | RESOLUCION 015 2018 | RECURSOS PROPIOS | 100% | 2005-12-01 | 14/11/1997 | N1P37 | 085 | DESNUDO | 43.74 | 2 | 2 | 1 | 1 | 1/0 | 1/0 | 4 | 87.48 | 43.74 | 43.74 | 1¦RURAL¦DESNUDO¦ALUMINIO¦1/0 | 1¦RURAL¦DESNUDO¦ALUMINIO¦1/0 | 1¦RURAL¦DESNUDO¦ALUMINIO¦4 | N1L102 | N1L102 | N1L99 | 0 | NA | 0 | R | R | BT | 14/11/1997 | 35 | 24 | 11 | 1 | 0.7 | 0.21633 | 0.7 | B | F | 1¦RURAL¦DESNUDO¦ALUMINIO¦1/0 | 14/11/1997 | 35 | 24 | 11 | 1 | 0.9 | 0.39048 | 0.9 | NO | NA | SI | NA | SE DESCONOCE | ELECTROVICHADA S.A. E.S.P.
BT | 1 | 13 | VICHADA | CUMARIBO | CHAPARRAL | CHAPARRAL | AINEXTRANS2 | 115/220 | BT CIRCUITO CUMARIBO - CHAPARRAL AINEXTRANS 2 | RURAL | DESNUDO | 3011 | 3027 | 43.11 | 8 | NIVEL DE TENSION 1 CIRCUITO BT CIRCUITO CUMARIBO - CHAPARRAL AINEXTRANS 2 URBANO-RURAL APLICA PARA REDES DE DISTRIBUCION RURAL CONDUCTOR_TRENZADO/DESNUDO DESNUDO ALTURA (m) APOYO 8 DISPOSICION DEL APOYO I TIPO MATERIAL APOYO CONCRETO RESISTENCIA MECANICA APOYO 510 ESTADO APOYO R | I | CONCRETO | 510 | OP | R | SUSPENSION | OP | R | 3 | 1/0 | ALUMINIO | 2 | OP | B | 4.7228 | -68.9495 | 0 | 0 | 0 | ESTRUCTURA DE PASO BT | 215.55 | N1P13 | N1L102 | N1L102 | N1L99 | NA | 0 | 99773 | 7056-1997 | 630 | 35 | 24 | 11 | RESOLUCION 015 2018 | RECURSOS PROPIOS | 100% | 2005-12-01 | 14/11/1997 | N1P13 | 085 | DESNUDO | 43.11 | 3 | 3 | 1 | 1 | 1/0 | 1/0 | 4 | 129.33 | 43.11 | 43.11 | 1¦RURAL¦DESNUDO¦ALUMINIO¦1/0 | 1¦RURAL¦DESNUDO¦ALUMINIO¦1/0 | 1¦RURAL¦DESNUDO¦ALUMINIO¦4 | N1L102 | N1L102 | N1L99 | 0 | NA | 0 | R | R | BT | 14/11/1997 | 35 | 24 | 11 | 1 | 0.7 | 0.21633 | 0.7 | B | F | 1¦RURAL¦DESNUDO¦ALUMINIO¦1/0 | 14/11/1997 | 35 | 24 | 11 | 1 | 0.9 | 0.39048 | 0.9 | NO | NA | SI | NA | SE DESCONOCE | ELECTROVICHADA S.A. E.S.P.
BT | 1 | 14 | VICHADA | CUMARIBO | CHAPARRAL | CHAPARRAL | AINEXTRANS2 | 115/220 | BT CIRCUITO CUMARIBO - CHAPARRAL AINEXTRANS 2 | RURAL | DESNUDO | 3027 | 3026 | 17.66 | 8 | NIVEL DE TENSION 1 CIRCUITO BT CIRCUITO CUMARIBO - CHAPARRAL AINEXTRANS 2 URBANO-RURAL APLICA PARA REDES DE DISTRIBUCION RURAL CONDUCTOR_TRENZADO/DESNUDO DESNUDO ALTURA (m) APOYO 8 DISPOSICION DEL APOYO I TIPO MATERIAL APOYO CONCRETO RESISTENCIA MECANICA APOYO 510 ESTADO APOYO R | I | CONCRETO | 510 | OP | R | SUSPENSION | OP | R | 3 | 1/0 | ALUMINIO | 2 | OP | B | 4.7233 | -68.9494 | 0 | 0 | 0 | ESTRUCTURA DE PASO DE BT,. AP NA | 93.98 | N1P13 | N1L102 | N1L102 | N1L99 | NA | 0 | 99773 | 7056-1997 | 630 | 35 | 24 | 11 | RESOLUCION 015 2018 | RECURSOS PROPIOS | 100% | 2005-12-01 | 14/11/1997 | N1P13 | 085 | DESNUDO | 17.66 | 3 | 3 | 1 | 1 | 1/0 | 1/0 | 4 | 52.98 | 17.66 | 23.34 | 1¦RURAL¦DESNUDO¦ALUMINIO¦1/0 | 1¦RURAL¦DESNUDO¦ALUMINIO¦1/0 | 1¦RURAL¦DESNUDO¦ALUMINIO¦4 | N1L102 | N1L102 | N1L99 | 0 | NA | 0 | R | R | BT | 14/11/1997 | 35 | 24 | 11 | 1 | 0.7 | 0.21633 | 0.7 | B | F | 1¦RURAL¦DESNUDO¦ALUMINIO¦1/0 | 14/11/1997 | 35 | 24 | 11 | 1 | 0.9 | 0.39048 | 0.9 | NO | NA | SI | NA | SE DESCONOCE | ELECTROVICHADA S.A. E.S.P.
BT | 1 | 15 | VICHADA | CUMARIBO | CHAPARRAL | CHAPARRAL | AINEXTRANS2 | 115/220 | BT CIRCUITO CUMARIBO - CHAPARRAL AINEXTRANS 2 | RURAL | DESNUDO | 3026 | 3025 | 23.34 | 8 | NIVEL DE TENSION 1 CIRCUITO BT CIRCUITO CUMARIBO - CHAPARRAL AINEXTRANS 2 URBANO-RURAL APLICA PARA REDES DE DISTRIBUCION RURAL CONDUCTOR_TRENZADO/DESNUDO DESNUDO ALTURA (m) APOYO 8 DISPOSICION DEL APOYO I TIPO MATERIAL APOYO CONCRETO RESISTENCIA MECANICA APOYO 510 ESTADO APOYO R | I | CONCRETO | 510 | OP | R | RETENCION | OP | R | 3 | 1/0 | ALUMINIO | 2 | OP | B | 4.7235 | -68.9494 | 0 | 0 | 0 | ESTRUCTURA DE PASO DE BT, ESTRUCTURA DE RETENCIÓN DE BT, AP NA | 111.02 | N1P37 | N1L102 | N1L102 | N1L99 | NA | 0 | 99773 | 7056-1997 | 630 | 35 | 24 | 11 | RESOLUCION 015 2018 | RECURSOS PROPIOS | 100% | 2005-12-01 | 14/11/1997 | N1P37 | 085 | DESNUDO | 23.34 | 3 | 3 | 1 | 1 | 1/0 | 1/0 | 4 | 70.02 | 23.34 | 17.66 | 1¦RURAL¦DESNUDO¦ALUMINIO¦1/0 | 1¦RURAL¦DESNUDO¦ALUMINIO¦1/0 | 1¦RURAL¦DESNUDO¦ALUMINIO¦4 | N1L102 | N1L102 | N1L99 | 0 | NA | 0 | R | R | BT | 14/11/1997 | 35 | 24 | 11 | 1 | 0.7 | 0.21633 | 0.7 | B | F | 1¦RURAL¦DESNUDO¦ALUMINIO¦1/0 | 14/11/1997 | 35 | 24 | 11 | 1 | 0.9 | 0.39048 | 0.9 | NO | NA | SI | NA | SE DESCONOCE | ELECTROVICHADA S.A. E.S.P.
BT | 1 | 16 | VICHADA | CUMARIBO | CHAPARRAL | CHAPARRAL | AINEXTRANS2 | 115/220 | BT CIRCUITO CUMARIBO - CHAPARRAL AINEXTRANS 2 | RURAL | DESNUDO | 3025 | 3024 | 26.03 | 8 | NIVEL DE TENSION 1 CIRCUITO BT CIRCUITO CUMARIBO - CHAPARRAL AINEXTRANS 2 URBANO-RURAL APLICA PARA REDES DE DISTRIBUCION RURAL CONDUCTOR_TRENZADO/DESNUDO DESNUDO ALTURA (m) APOYO 8 DISPOSICION DEL APOYO I TIPO MATERIAL APOYO CONCRETO RESISTENCIA MECANICA APOYO 510 ESTADO APOYO R | I | CONCRETO | 510 | OP | R | SUSPENSION | OP | R | 3 | 1/0 | ALUMINIO | 2 | OP | B | 4.7235 | -68.9496 | 0 | 0 | 0 | ESTRUCTURA DE PASO DE BT, AP NA | 130.15 | N1P13 | N1L102 | N1L102 | N1L99 | NA | 0 | 99773 | 7056-1997 | 630 | 35 | 24 | 11 | RESOLUCION 015 2018 | RECURSOS PROPIOS | 100% | 2005-12-01 | 14/11/1997 | N1P13 | 085 | DESNUDO | 26.03 | 3 | 3 | 1 | 1 | 1/0 | 1/0 | 4 | 78.09 | 26.03 | 26.03 | 1¦RURAL¦DESNUDO¦ALUMINIO¦1/0 | 1¦RURAL¦DESNUDO¦ALUMINIO¦1/0 | 1¦RURAL¦DESNUDO¦ALUMINIO¦4 | N1L102 | N1L102 | N1L99 | 0 | NA | 0 | R | R | BT | 14/11/1997 | 35 | 24 | 11 | 1 | 0.7 | 0.21633 | 0.7 | B | F | 1¦RURAL¦DESNUDO¦ALUMINIO¦1/0 | 14/11/1997 | 35 | 24 | 11 | 1 | 0.9 | 0.39048 | 0.9 | NO | NA | SI | NA | SE DESCONOCE | ELECTROVICHADA S.A. E.S.P.
BT | 1 | 17 | VICHADA | CUMARIBO | CHAPARRAL | CHAPARRAL | AINEXTRANS2 | 115/220 | BT CIRCUITO CUMARIBO - CHAPARRAL AINEXTRANS 2 | RURAL | DESNUDO | 3024 | 3023 | 32.82 | 8 | NIVEL DE TENSION 1 CIRCUITO BT CIRCUITO CUMARIBO - CHAPARRAL AINEXTRANS 2 URBANO-RURAL APLICA PARA REDES DE DISTRIBUCION RURAL CONDUCTOR_TRENZADO/DESNUDO DESNUDO ALTURA (m) APOYO 8 DISPOSICION DEL APOYO I TIPO MATERIAL APOYO CONCRETO RESISTENCIA MECANICA APOYO 510 ESTADO APOYO R | I | CONCRETO | 510 | OP | R | SUSPENSION | OP | R | 3 | 1/0 | ALUMINIO | 2 | OP | B | 4.7236 | -68.9499 | 0 | 0 | 0 | ESTRUCTURA DE PASO DE BT | 164.1 | N1P13 | N1L102 | N1L102 | N1L99 | NA | 0 | 99773 | 7056-1997 | 630 | 35 | 24 | 11 | RESOLUCION 015 2018 | RECURSOS PROPIOS | 100% | 2005-12-01 | 14/11/1997 | N1P13 | 085 | DESNUDO | 32.82 | 3 | 3 | 1 | 1 | 1/0 | 1/0 | 4 | 98.46 | 32.82 | 32.82 | 1¦RURAL¦DESNUDO¦ALUMINIO¦1/0 | 1¦RURAL¦DESNUDO¦ALUMINIO¦1/0 | 1¦RURAL¦DESNUDO¦ALUMINIO¦4 | N1L102 | N1L102 | N1L99 | 0 | NA | 0 | R | R | BT | 14/11/1997 | 35 | 24 | 11 | 1 | 0.7 | 0.21633 | 0.7 | B | F | 1¦RURAL¦DESNUDO¦ALUMINIO¦1/0 | 14/11/1997 | 35 | 24 | 11 | 1 | 0.9 | 0.39048 | 0.9 | NO | NA | SI | NA | SE DESCONOCE | ELECTROVICHADA S.A. E.S.P.
BT | 1 | 18 | VICHADA | CUMARIBO | CHAPARRAL | CHAPARRAL | AINEXTRANS2 | 115/220 | BT CIRCUITO CUMARIBO - CHAPARRAL AINEXTRANS 2 | RURAL | DESNUDO | 3023 | 3022 | 24.76 | 8 | NIVEL DE TENSION 1 CIRCUITO BT CIRCUITO CUMARIBO - CHAPARRAL AINEXTRANS 2 URBANO-RURAL APLICA PARA REDES DE DISTRIBUCION RURAL CONDUCTOR_TRENZADO/DESNUDO DESNUDO ALTURA (m) APOYO 8 DISPOSICION DEL APOYO I TIPO MATERIAL APOYO CONCRETO RESISTENCIA MECANICA APOYO 510 ESTADO APOYO R | I | CONCRETO | 510 | OP | R | RETENCION | OP | R | 3 | 1/0 | ALUMINIO | 2 | OP | B | 4.7236 | -68.9501 | 0 | 0 | 1 | ESTRUCTURA TERMINAL DE BT, AP NA | 123.8 | N1P37 | N1L102 | N1L102 | N1L99 | NA | 0 | 99773 | 7056-1997 | 630 | 35 | 24 | 11 | RESOLUCION 015 2018 | RECURSOS PROPIOS | 100% | 2005-12-01 | 14/11/1997 | N1P37 | 085 | DESNUDO | 24.76 | 3 | 3 | 1 | 1 | 1/0 | 1/0 | 4 | 74.28 | 24.76 | 24.76 | 1¦RURAL¦DESNUDO¦ALUMINIO¦1/0 | 1¦RURAL¦DESNUDO¦ALUMINIO¦1/0 | 1¦RURAL¦DESNUDO¦ALUMINIO¦4 | N1L102 | N1L102 | N1L99 | 0 | NA | 0 | R | R | BT | 14/11/1997 | 35 | 24 | 11 | 1 | 0.7 | 0.21633 | 0.7 | B | F | 1¦RURAL¦DESNUDO¦ALUMINIO¦1/0 | 14/11/1997 | 35 | 24 | 11 | 1 | 0.9 | 0.39048 | 0.9 | NO | NA | SI | NA | SE DESCONOCE | ELECTROVICHADA S.A. E.S.P.
BT | 1 | 19 | VICHADA | CUMARIBO | CHAPARRAL | CHAPARRAL | AINEXTRANS2 | 115/220 | BT CIRCUITO CUMARIBO - CHAPARRAL AINEXTRANS 2 | RURAL | DESNUDO | 3025 | 3028 | 32.82 | 8 | NIVEL DE TENSION 1 CIRCUITO BT CIRCUITO CUMARIBO - CHAPARRAL AINEXTRANS 2 URBANO-RURAL APLICA PARA REDES DE DISTRIBUCION RURAL CONDUCTOR_TRENZADO/DESNUDO DESNUDO ALTURA (m) APOYO 8 DISPOSICION DEL APOYO I TIPO MATERIAL APOYO CONCRETO RESISTENCIA MECANICA APOYO 510 ESTADO APOYO R | I | CONCRETO | 510 | OP | R | SUSPENSION | OP | R | 3 | 1/0 | ALUMINIO | 2 | OP | B | 4.7234 | -68.9491 | 0 | 0 | 0 | ESTRUCTURA DE PASO DE BT, AP NA | 164.1 | N1P13 | N1L102 | N1L102 | N1L99 | NA | 0 | 99773 | 7056-1997 | 630 | 35 | 24 | 11 | RESOLUCION 015 2018 | RECURSOS PROPIOS | 100% | 2005-12-01 | 14/11/1997 | N1P13 | 085 | DESNUDO | 32.82 | 3 | 3 | 1 | 1 | 1/0 | 1/0 | 4 | 98.46 | 32.82 | 32.82 | 1¦RURAL¦DESNUDO¦ALUMINIO¦1/0 | 1¦RURAL¦DESNUDO¦ALUMINIO¦1/0 | 1¦RURAL¦DESNUDO¦ALUMINIO¦4 | N1L102 | N1L102 | N1L99 | 0 | NA | 0 | R | R | BT | 14/11/1997 | 35 | 24 | 11 | 1 | 0.7 | 0.21633 | 0.7 | B | F | 1¦RURAL¦DESNUDO¦ALUMINIO¦1/0 | 14/11/1997 | 35 | 24 | 11 | 1 | 0.9 | 0.39048 | 0.9 | NO | NA | SI | NA | SE DESCONOCE | ELECTROVICHADA S.A. E.S.P.
BT | 1 | 20 | VICHADA | CUMARIBO | CHAPARRAL | CHAPARRAL | AINEXTRANS2 | 115/220 | BT CIRCUITO CUMARIBO - CHAPARRAL AINEXTRANS 2 | RURAL | DESNUDO | 3028 | 3029 | 26.25 | 8 | NIVEL DE TENSION 1 CIRCUITO BT CIRCUITO CUMARIBO - CHAPARRAL AINEXTRANS 2 URBANO-RURAL APLICA PARA REDES DE DISTRIBUCION RURAL CONDUCTOR_TRENZADO/DESNUDO DESNUDO ALTURA (m) APOYO 8 DISPOSICION DEL APOYO I TIPO MATERIAL APOYO CONCRETO RESISTENCIA MECANICA APOYO 510 ESTADO APOYO R | I | CONCRETO | 510 | OP | R | SUSPENSION | OP | R | 3 | 1/0 | ALUMINIO | 2 | OP | B | 4.7234 | -68.9489 | 0 | 0 | 0 | ESTRUCTURA DE PASO DE BT, AP NA | 131.25 | N1P13 | N1L102 | N1L102 | N1L99 | NA | 0 | 99773 | 7056-1997 | 630 | 35 | 24 | 11 | RESOLUCION 015 2018 | RECURSOS PROPIOS | 100% | 2005-12-01 | 14/11/1997 | N1P13 | 085 | DESNUDO | 26.25 | 3 | 3 | 1 | 1 | 1/0 | 1/0 | 4 | 78.75 | 26.25 | 26.25 | 1¦RURAL¦DESNUDO¦ALUMINIO¦1/0 | 1¦RURAL¦DESNUDO¦ALUMINIO¦1/0 | 1¦RURAL¦DESNUDO¦ALUMINIO¦4 | N1L102 | N1L102 | N1L99 | 0 | NA | 0 | R | R | BT | 14/11/1997 | 35 | 24 | 11 | 1 | 0.7 | 0.21633 | 0.7 | B | F | 1¦RURAL¦DESNUDO¦ALUMINIO¦1/0 | 14/11/1997 | 35 | 24 | 11 | 1 | 0.9 | 0.39048 | 0.9 | NO | NA | SI | NA | SE DESCONOCE | ELECTROVICHADA S.A. E.S.P.
BT | 1 | 21 | VICHADA | CUMARIBO | CHAPARRAL | CHAPARRAL | AINEXTRANS2 | 115/220 | BT CIRCUITO CUMARIBO - CHAPARRAL AINEXTRANS 2 | RURAL | DESNUDO | 3029 | 3030 | 28.23 | 8 | NIVEL DE TENSION 1 CIRCUITO BT CIRCUITO CUMARIBO - CHAPARRAL AINEXTRANS 2 URBANO-RURAL APLICA PARA REDES DE DISTRIBUCION RURAL CONDUCTOR_TRENZADO/DESNUDO DESNUDO ALTURA (m) APOYO 8 DISPOSICION DEL APOYO I TIPO MATERIAL APOYO CONCRETO RESISTENCIA MECANICA APOYO 510 ESTADO APOYO R | I | CONCRETO | 510 | OP | R | SUSPENSION | OP | R | 3 | 1/0 | ALUMINIO | 2 | OP | B | 4.7233 | -68.9486 | 0 | 0 | 0 | ESTRUCTURA DE PASO DE BT, AP NA | 141.15 | N1P13 | N1L102 | N1L102 | N1L99 | NA | 0 | 99773 | 7056-1997 | 630 | 35 | 24 | 11 | RESOLUCION 015 2018 | RECURSOS PROPIOS | 100% | 2005-12-01 | 14/11/1997 | N1P13 | 085 | DESNUDO | 28.23 | 3 | 3 | 1 | 1 | 1/0 | 1/0 | 4 | 84.69 | 28.23 | 28.23 | 1¦RURAL¦DESNUDO¦ALUMINIO¦1/0 | 1¦RURAL¦DESNUDO¦ALUMINIO¦1/0 | 1¦RURAL¦DESNUDO¦ALUMINIO¦4 | N1L102 | N1L102 | N1L99 | 0 | NA | 0 | R | R | BT | 14/11/1997 | 35 | 24 | 11 | 1 | 0.7 | 0.21633 | 0.7 | B | F | 1¦RURAL¦DESNUDO¦ALUMINIO¦1/0 | 14/11/1997 | 35 | 24 | 11 | 1 | 0.9 | 0.39048 | 0.9 | NO | NA | SI | NA | SE DESCONOCE | ELECTROVICHADA S.A. E.S.P.
BT | 1 | 22 | VICHADA | CUMARIBO | CHAPARRAL | CHAPARRAL | AINEXTRANS2 | 115/220 | BT CIRCUITO CUMARIBO - CHAPARRAL AINEXTRANS 2 | RURAL | DESNUDO | 3009 | 3008 | 33.54 | 8 | NIVEL DE TENSION 1 CIRCUITO BT CIRCUITO CUMARIBO - CHAPARRAL AINEXTRANS 2 URBANO-RURAL APLICA PARA REDES DE DISTRIBUCION RURAL CONDUCTOR_TRENZADO/DESNUDO DESNUDO ALTURA (m) APOYO 8 DISPOSICION DEL APOYO I TIPO MATERIAL APOYO CONCRETO RESISTENCIA MECANICA APOYO 510 ESTADO APOYO R | I | CONCRETO | 510 | OP | R | SUSPENSION | OP | R | 3 | 1/0 | ALUMINIO | 2 | OP | B | 4.7226 | -68.9488 | 0 | 0 | 0 | ESTRUCTURA DE PASO DE BT, AP NA | 167.7 | N1P13 | N1L102 | N1L102 | N1L99 | NA | 0 | 99773 | 7056-1997 | 630 | 35 | 24 | 11 | RESOLUCION 015 2018 | RECURSOS PROPIOS | 100% | 2005-12-01 | 14/11/1997 | N1P13 | 085 | DESNUDO | 33.54 | 3 | 3 | 1 | 1 | 1/0 | 1/0 | 4 | 100.62 | 33.54 | 33.54 | 1¦RURAL¦DESNUDO¦ALUMINIO¦1/0 | 1¦RURAL¦DESNUDO¦ALUMINIO¦1/0 | 1¦RURAL¦DESNUDO¦ALUMINIO¦4 | N1L102 | N1L102 | N1L99 | 0 | NA | 0 | R | R | BT | 14/11/1997 | 35 | 24 | 11 | 1 | 0.7 | 0.21633 | 0.7 | B | F | 1¦RURAL¦DESNUDO¦ALUMINIO¦1/0 | 14/11/1997 | 35 | 24 | 11 | 1 | 0.9 | 0.39048 | 0.9 | NO | NA | SI | NA | SE DESCONOCE | ELECTROVICHADA S.A. E.S.P.
BT | 1 | 23 | VICHADA | CUMARIBO | CHAPARRAL | CHAPARRAL | AINEXTRANS2 | 115/220 | BT CIRCUITO CUMARIBO - CHAPARRAL AINEXTRANS 2 | RURAL | DESNUDO | 3008 | 3007 | 21.33 | 8 | NIVEL DE TENSION 1 CIRCUITO BT CIRCUITO CUMARIBO - CHAPARRAL AINEXTRANS 2 URBANO-RURAL APLICA PARA REDES DE DISTRIBUCION RURAL CONDUCTOR_TRENZADO/DESNUDO DESNUDO ALTURA (m) APOYO 8 DISPOSICION DEL APOYO I TIPO MATERIAL APOYO CONCRETO RESISTENCIA MECANICA APOYO 510 ESTADO APOYO R | I | CONCRETO | 510 | OP | R | SUSPENSION | OP | R | 3 | 1/0 | ALUMINIO | 2 | OP | B | 4.7225 | -68.9485 | 0 | 0 | 0 | ESTRUCTURA DE PASO DE BT, DOS USUARIOS, AP NA, | 106.65 | N1P13 | N1L102 | N1L102 | N1L99 | NA | 0 | 99773 | 7056-1997 | 630 | 35 | 24 | 11 | RESOLUCION 015 2018 | RECURSOS PROPIOS | 100% | 2005-12-01 | 14/11/1997 | N1P13 | 085 | DESNUDO | 21.33 | 3 | 3 | 1 | 1 | 1/0 | 1/0 | 4 | 63.99 | 21.33 | 21.33 | 1¦RURAL¦DESNUDO¦ALUMINIO¦1/0 | 1¦RURAL¦DESNUDO¦ALUMINIO¦1/0 | 1¦RURAL¦DESNUDO¦ALUMINIO¦4 | N1L102 | N1L102 | N1L99 | 0 | NA | 0 | R | R | BT | 14/11/1997 | 35 | 24 | 11 | 1 | 0.7 | 0.21633 | 0.7 | B | F | 1¦RURAL¦DESNUDO¦ALUMINIO¦1/0 | 14/11/1997 | 35 | 24 | 11 | 1 | 0.9 | 0.39048 | 0.9 | NO | NA | SI | NA | SE DESCONOCE | ELECTROVICHADA S.A. E.S.P.
BT | 1 | 24 | VICHADA | CUMARIBO | CHAPARRAL | CHAPARRAL | AINEXTRANS2 | 115/220 | BT CIRCUITO CUMARIBO - CHAPARRAL AINEXTRANS 2 | RURAL | DESNUDO | NA | 3005 | 0 | 8 | NIVEL DE TENSION 1 CIRCUITO BT CIRCUITO CUMARIBO - CHAPARRAL AINEXTRANS 2 URBANO-RURAL APLICA PARA REDES DE DISTRIBUCION RURAL CONDUCTOR_TRENZADO/DESNUDO DESNUDO ALTURA (m) APOYO 8 DISPOSICION DEL APOYO I TIPO MATERIAL APOYO CONCRETO RESISTENCIA MECANICA APOYO 510 ESTADO APOYO R | I | CONCRETO | 510 | OP | R | RETENCION | OP | R | 3 | 1/0 | ALUMINIO | 2 | OP | B | 4.7224 | -68.948 | 0 | 0 | 0 | ESTRUCTURA SOPORTE RETENIDA BT | 0 | N1P37 | N1L102 | N1L102 | N1L99 | NA | 0 | 99773 | 7056-1997 | 630 | 35 | 24 | 11 | RESOLUCION 015 2018 | RECURSOS PROPIOS | 100% | 2005-12-01 | 14/11/1997 | N1P37 | 085 | DESNUDO | 0 | 3 | 3 | 1 | 1 | 1/0 | 1/0 | 4 | 0 | 0 | 0 | 1¦RURAL¦DESNUDO¦ALUMINIO¦1/0 | 1¦RURAL¦DESNUDO¦ALUMINIO¦1/0 | 1¦RURAL¦DESNUDO¦ALUMINIO¦4 | N1L102 | N1L102 | N1L99 | 0 | NA | 0 | R | R | BT | 14/11/1997 | 35 | 24 | 11 | 1 | 0.7 | 0.21633 | 0.7 | B | F | 1¦RURAL¦DESNUDO¦ALUMINIO¦1/0 | 14/11/1997 | 35 | 24 | 11 | 1 | 0.9 | 0.39048 | 0.9 | NO | NA | SI | NA | SE DESCONOCE | ELECTROVICHADA S.A. E.S.P.
BT | 1 | 25 | VICHADA | CUMARIBO | CHAPARRAL | CHAPARRAL | AINEXTRANS2 | 115/220 | BT CIRCUITO CUMARIBO - CHAPARRAL AINEXTRANS 2 | RURAL | DESNUDO | 3007 | 3004 | 73.18 | 8 | NIVEL DE TENSION 1 CIRCUITO BT CIRCUITO CUMARIBO - CHAPARRAL AINEXTRANS 2 URBANO-RURAL APLICA PARA REDES DE DISTRIBUCION RURAL CONDUCTOR_TRENZADO/DESNUDO DESNUDO ALTURA (m) APOYO 8 DISPOSICION DEL APOYO I TIPO MATERIAL APOYO CONCRETO RESISTENCIA MECANICA APOYO 510 ESTADO APOYO R | I | CONCRETO | 510 | OP | R | SUSPENSION | OP | R | 3 | 1/0 | ALUMINIO | 2 | OP | B | 4.7224 | -68.948 | 0 | 0 | 0 | ESTRUCTURA DE PASO DE BT, AP NA, RED ABIERTA 3F+1N+AP, ACSR 1/0=(F+N) 4 AP | 365.9 | N1P13 | N1L102 | N1L102 | N1L99 | NA | 0 | 99773 | 7056-1997 | 630 | 35 | 24 | 11 | RESOLUCION 015 2018 | RECURSOS PROPIOS | 100% | 2005-12-01 | 14/11/1997 | N1P13 | 085 | DESNUDO | 73.18 | 3 | 3 | 1 | 1 | 1/0 | 1/0 | 4 | 219.54 | 73.18 | 73.18 | 1¦RURAL¦DESNUDO¦ALUMINIO¦1/0 | 1¦RURAL¦DESNUDO¦ALUMINIO¦1/0 | 1¦RURAL¦DESNUDO¦ALUMINIO¦4 | N1L102 | N1L102 | N1L99 | 0 | NA | 0 | R | R | BT | 14/11/1997 | 35 | 24 | 11 | 1 | 0.7 | 0.21633 | 0.7 | B | F | 1¦RURAL¦DESNUDO¦ALUMINIO¦1/0 | 14/11/1997 | 35 | 24 | 11 | 1 | 0.9 | 0.39048 | 0.9 | NO | NA | SI | NA | SE DESCONOCE | ELECTROVICHADA S.A. E.S.P.
BT | 1 | 26 | VICHADA | CUMARIBO | CHAPARRAL | CHAPARRAL | AINEXTRANS2 | 115/220 | BT CIRCUITO CUMARIBO - CHAPARRAL AINEXTRANS 2 | RURAL | DESNUDO | 3004 | 3003 | 67.98 | 8 | NIVEL DE TENSION 1 CIRCUITO BT CIRCUITO CUMARIBO - CHAPARRAL AINEXTRANS 2 URBANO-RURAL APLICA PARA REDES DE DISTRIBUCION RURAL CONDUCTOR_TRENZADO/DESNUDO DESNUDO ALTURA (m) APOYO 8 DISPOSICION DEL APOYO I TIPO MATERIAL APOYO CONCRETO RESISTENCIA MECANICA APOYO 510 ESTADO APOYO R | I | CONCRETO | 510 | OP | R | RETENCION | OP | R | 3 | 1/0 | ALUMINIO | 2 | OP | B | 4.7222 | -68.9474 | 0 | 1 | 1 | ESTRUCTURA CON UNA RETENIDA | 322.03 | N1P37 | N1L102 | N1L102 | N1L99 | NA | N1PT | 99773 | 7056-1997 | 630 | 35 | 24 | 11 | RESOLUCION 015 2018 | RECURSOS PROPIOS | 100% | 2005-12-01 | 14/11/1997 | N1P37 | 085 | DESNUDO | 67.98 | 3 | 3 | 1 | 1 | 1/0 | 1/0 | 4 | 203.94 | 67.98 | 50.11 | 1¦RURAL¦DESNUDO¦ALUMINIO¦1/0 | 1¦RURAL¦DESNUDO¦ALUMINIO¦1/0 | 1¦RURAL¦DESNUDO¦ALUMINIO¦4 | N1L102 | N1L102 | N1L99 | 1 | NA | N1PT | R | R | BT | 14/11/1997 | 35 | 24 | 11 | 1 | 0.7 | 0.21633 | 0.7 | B | F | 1¦RURAL¦DESNUDO¦ALUMINIO¦1/0 | 14/11/1997 | 35 | 24 | 11 | 1 | 0.9 | 0.39048 | 0.9 | NO | NA | SI | NA | SE DESCONOCE | ELECTROVICHADA S.A. E.S.P.
BT | 1 | 27 | VICHADA | CUMARIBO | CHAPARRAL | CHAPARRAL | AINEXTRANS2 | 115/220 | BT CIRCUITO CUMARIBO - CHAPARRAL AINEXTRANS 2 | RURAL | DESNUDO | 3040 | 3036 | 25.75 | 8 | NIVEL DE TENSION 1 CIRCUITO BT CIRCUITO CUMARIBO - CHAPARRAL AINEXTRANS 2 URBANO-RURAL APLICA PARA REDES DE DISTRIBUCION RURAL CONDUCTOR_TRENZADO/DESNUDO DESNUDO ALTURA (m) APOYO 8 DISPOSICION DEL APOYO I TIPO MATERIAL APOYO CONCRETO RESISTENCIA MECANICA APOYO 510 ESTADO APOYO R | I | CONCRETO | 510 | OP | R | SUSPENSION | OP | R | 3 | 1/0 | ALUMINIO | 2 | OP | B | 4.7226 | -68.9479 | 0 | 0 | 0 | ESTRUCTURA EN REGULAR ESTADO Y DETERIORO | 126.34 | N1P13 | N1L102 | N1L102 | N1L99 | NA | 0 | 99773 | 7056-1997 | 630 | 35 | 24 | 11 | RESOLUCION 015 2018 | RECURSOS PROPIOS | 100% | 2005-12-01 | 14/11/1997 | N1P13 | 085 | DESNUDO | 25.75 | 3 | 3 | 1 | 1 | 1/0 | 1/0 | 4 | 77.25 | 25.75 | 23.34 | 1¦RURAL¦DESNUDO¦ALUMINIO¦1/0 | 1¦RURAL¦DESNUDO¦ALUMINIO¦1/0 | 1¦RURAL¦DESNUDO¦ALUMINIO¦4 | N1L102 | N1L102 | N1L99 | 0 | NA | 0 | R | R | BT | 14/11/1997 | 35 | 24 | 11 | 1 | 0.7 | 0.21633 | 0.7 | B | F | 1¦RURAL¦DESNUDO¦ALUMINIO¦1/0 | 14/11/1997 | 35 | 24 | 11 | 1 | 0.9 | 0.39048 | 0.9 | NO | NA | SI | NA | SE DESCONOCE | ELECTROVICHADA S.A. E.S.P.
BT | 1 | 28 | VICHADA | CUMARIBO | CHAPARRAL | CHAPARRAL | AINEXTRANS2 | 115/220 | BT CIRCUITO CUMARIBO - CHAPARRAL AINEXTRANS 2 | RURAL | DESNUDO | NA | 3040A | 0 | 8 | NIVEL DE TENSION 1 CIRCUITO BT CIRCUITO CUMARIBO - CHAPARRAL AINEXTRANS 2 URBANO-RURAL APLICA PARA REDES DE DISTRIBUCION RURAL CONDUCTOR_TRENZADO/DESNUDO DESNUDO ALTURA (m) APOYO 8 DISPOSICION DEL APOYO I TIPO MATERIAL APOYO CONCRETO RESISTENCIA MECANICA APOYO 510 ESTADO APOYO R | I | CONCRETO | 510 | OP | R | RETENCION | OP | R | 2 | 1/0 | ALUMINIO | 2 | OP | B | 4.7225 | -68.9478 | 0 | 0 | 0 | ESTRUCTURA EN REGULAR ESTADO Y DETERIORO | 17.87 | N1P37 | N1L102 | N1L102 | N1L99 | NA | 0 | 99773 | 7056-1997 | 630 | 35 | 24 | 11 | RESOLUCION 015 2018 | RECURSOS PROPIOS | 100% | 2005-12-01 | 14/11/1997 | N1P37 | 085 | DESNUDO | 0 | 2 | 2 | 1 | 1 | 1/0 | 1/0 | 4 | 0 | 0 | 17.87 | 1¦RURAL¦DESNUDO¦ALUMINIO¦1/0 | 1¦RURAL¦DESNUDO¦ALUMINIO¦1/0 | 1¦RURAL¦DESNUDO¦ALUMINIO¦4 | N1L102 | N1L102 | N1L99 | 0 | NA | 0 | R | R | BT | 14/11/1997 | 35 | 24 | 11 | 1 | 0.7 | 0.21633 | 0.7 | B | F | 1¦RURAL¦DESNUDO¦ALUMINIO¦1/0 | 14/11/1997 | 35 | 24 | 11 | 1 | 0.9 | 0.39048 | 0.9 | NO | NA | SI | NA | SE DESCONOCE | ELECTROVICHADA S.A. E.S.P.
BT | 1 | 29 | VICHADA | CUMARIBO | CHAPARRAL | CHAPARRAL | AINEXTRANS2 | 115/220 | BT CIRCUITO CUMARIBO - CHAPARRAL AINEXTRANS 2 | RURAL | DESNUDO | 3036 | 3039A | 23.34 | 8 | NIVEL DE TENSION 1 CIRCUITO BT CIRCUITO CUMARIBO - CHAPARRAL AINEXTRANS 2 URBANO-RURAL APLICA PARA REDES DE DISTRIBUCION RURAL CONDUCTOR_TRENZADO/DESNUDO DESNUDO ALTURA (m) APOYO 8 DISPOSICION DEL APOYO I TIPO MATERIAL APOYO CONCRETO RESISTENCIA MECANICA APOYO 510 ESTADO APOYO R | I | CONCRETO | 510 | OP | R | SUSPENSION | OP | R | 2 | 1/0 | ALUMINIO | 2 | OP | B | 4.7224 | -68.9476 | 0 | 0 | 0 | ESTRUCTURA EN REGULAR ESTADO Y DETERIORO | 95.77 | N1P13 | N1L102 | N1L102 | N1L99 | NA | 0 | 99773 | 7056-1997 | 630 | 35 | 24 | 11 | RESOLUCION 015 2018 | RECURSOS PROPIOS | 100% | 2005-12-01 | 14/11/1997 | N1P13 | 085 | DESNUDO | 23.34 | 2 | 2 | 1 | 1 | 1/0 | 1/0 | 4 | 46.68 | 23.34 | 25.75 | 1¦RURAL¦DESNUDO¦ALUMINIO¦1/0 | 1¦RURAL¦DESNUDO¦ALUMINIO¦1/0 | 1¦RURAL¦DESNUDO¦ALUMINIO¦4 | N1L102 | N1L102 | N1L99 | 0 | NA | 0 | R | R | BT | 14/11/1997 | 35 | 24 | 11 | 1 | 0.7 | 0.21633 | 0.7 | B | F | 1¦RURAL¦DESNUDO¦ALUMINIO¦1/0 | 14/11/1997 | 35 | 24 | 11 | 1 | 0.9 | 0.39048 | 0.9 | NO | NA | SI | NA | SE DESCONOCE | ELECTROVICHADA S.A. E.S.P.
BT | 1 | 30 | VICHADA | CUMARIBO | CHAPARRAL | CHAPARRAL | AINEXTRANS2 | 115/220 | BT CIRCUITO CUMARIBO - CHAPARRAL AINEXTRANS 2 | RURAL | DESNUDO | 3039 | 3037 | 13.47 | 8 | NIVEL DE TENSION 1 CIRCUITO BT CIRCUITO CUMARIBO - CHAPARRAL AINEXTRANS 2 URBANO-RURAL APLICA PARA REDES DE DISTRIBUCION RURAL CONDUCTOR_TRENZADO/DESNUDO DESNUDO ALTURA (m) APOYO 8 DISPOSICION DEL APOYO I TIPO MATERIAL APOYO CONCRETO RESISTENCIA MECANICA APOYO 510 ESTADO APOYO R | I | CONCRETO | 510 | OP | R | SUSPENSION | OP | R | 2 | 1/0 | ALUMINIO | 2 | OP | B | 4.7227 | -68.9478 | 0 | 0 | 0 | ESTRUCTURA EN REGULAR ESTADO Y DETERIORO | 53.88 | N1P13 | N1L102 | N1L102 | N1L99 | NA | 0 | 99773 | 7056-1997 | 630 | 35 | 24 | 11 | RESOLUCION 015 2018 | RECURSOS PROPIOS | 100% | 2005-12-01 | 14/11/1997 | N1P13 | 085 | DESNUDO | 13.47 | 2 | 2 | 1 | 1 | 1/0 | 1/0 | 4 | 26.94 | 13.47 | 13.47 | 1¦RURAL¦DESNUDO¦ALUMINIO¦1/0 | 1¦RURAL¦DESNUDO¦ALUMINIO¦1/0 | 1¦RURAL¦DESNUDO¦ALUMINIO¦4 | N1L102 | N1L102 | N1L99 | 0 | NA | 0 | R | R | BT | 14/11/1997 | 35 | 24 | 11 | 1 | 0.7 | 0.21633 | 0.7 | B | F | 1¦RURAL¦DESNUDO¦ALUMINIO¦1/0 | 14/11/1997 | 35 | 24 | 11 | 1 | 0.9 | 0.39048 | 0.9 | NO | NA | SI | NA | SE DESCONOCE | ELECTROVICHADA S.A. E.S.P.
BT | 1 | 31 | VICHADA | CUMARIBO | CHAPARRAL | CHAPARRAL | AINEXTRANS2 | 115/220 | BT CIRCUITO CUMARIBO - CHAPARRAL AINEXTRANS 2 | RURAL | DESNUDO | 3039 | 3038A | 28.23 | 8 | NIVEL DE TENSION 1 CIRCUITO BT CIRCUITO CUMARIBO - CHAPARRAL AINEXTRANS 2 URBANO-RURAL APLICA PARA REDES DE DISTRIBUCION RURAL CONDUCTOR_TRENZADO/DESNUDO DESNUDO ALTURA (m) APOYO 8 DISPOSICION DEL APOYO I TIPO MATERIAL APOYO CONCRETO RESISTENCIA MECANICA APOYO 510 ESTADO APOYO R | I | CONCRETO | 510 | OP | R | SUSPENSION | OP | R | 2 | 1/0 | ALUMINIO | 2 | OP | B | 4.7227 | -68.9475 | 0 | 0 | 0 | ESTRUCTURA EN REGULAR ESTADO Y DETERIORO | 112.92 | N1P13 | N1L102 | N1L102 | N1L99 | NA | 0 | 99773 | 7056-1997 | 630 | 35 | 24 | 11 | RESOLUCION 015 2018 | RECURSOS PROPIOS | 100% | 2005-12-01 | 14/11/1997 | N1P13 | 085 | DESNUDO | 28.23 | 2 | 2 | 1 | 1 | 1/0 | 1/0 | 4 | 56.46 | 28.23 | 28.23 | 1¦RURAL¦DESNUDO¦ALUMINIO¦1/0 | 1¦RURAL¦DESNUDO¦ALUMINIO¦1/0 | 1¦RURAL¦DESNUDO¦ALUMINIO¦4 | N1L102 | N1L102 | N1L99 | 0 | NA | 0 | R | R | BT | 14/11/1997 | 35 | 24 | 11 | 1 | 0.7 | 0.21633 | 0.7 | B | F | 1¦RURAL¦DESNUDO¦ALUMINIO¦1/0 | 14/11/1997 | 35 | 24 | 11 | 1 | 0.9 | 0.39048 | 0.9 | NO | NA | SI | NA | SE DESCONOCE | ELECTROVICHADA S.A. E.S.P.
BT | 1 | 32 | VICHADA | CUMARIBO | CHAPARRAL | CHAPARRAL | AINEXTRANS2 | 115/220 | BT CIRCUITO CUMARIBO - CHAPARRAL AINEXTRANS 2 | RURAL | DESNUDO | 3039 | 3035 | 24.86 | 8 | NIVEL DE TENSION 1 CIRCUITO BT CIRCUITO CUMARIBO - CHAPARRAL AINEXTRANS 2 URBANO-RURAL APLICA PARA REDES DE DISTRIBUCION RURAL CONDUCTOR_TRENZADO/DESNUDO DESNUDO ALTURA (m) APOYO 8 DISPOSICION DEL APOYO I TIPO MATERIAL APOYO CONCRETO RESISTENCIA MECANICA APOYO 510 ESTADO APOYO R | I | CONCRETO | 510 | OP | R | SUSPENSION | OP | R | 3 | 1/0 | ALUMINIO | 2 | OP | B | 4.7229 | -68.9478 | 0 | 0 | 0 | ESTRUCTURA EN REGULAR ESTADO Y DETERIORO | 124.3 | N1P13 | N1L102 | N1L102 | N1L99 | NA | 0 | 99773 | 7056-1997 | 630 | 35 | 24 | 11 | RESOLUCION 015 2018 | RECURSOS PROPIOS | 100% | 2005-12-01 | 14/11/1997 | N1P13 | 085 | DESNUDO | 24.86 | 3 | 3 | 1 | 1 | 1/0 | 1/0 | 4 | 74.58 | 24.86 | 24.86 | 1¦RURAL¦DESNUDO¦ALUMINIO¦1/0 | 1¦RURAL¦DESNUDO¦ALUMINIO¦1/0 | 1¦RURAL¦DESNUDO¦ALUMINIO¦4 | N1L102 | N1L102 | N1L99 | 0 | NA | 0 | R | R | BT | 14/11/1997 | 35 | 24 | 11 | 1 | 0.7 | 0.21633 | 0.7 | B | F | 1¦RURAL¦DESNUDO¦ALUMINIO¦1/0 | 14/11/1997 | 35 | 24 | 11 | 1 | 0.9 | 0.39048 | 0.9 | NO | NA | SI | NA | SE DESCONOCE | ELECTROVICHADA S.A. E.S.P.
BT | 1 | 33 | VICHADA | CUMARIBO | CHAPARRAL | CHAPARRAL | AINEXTRANS2 | 115/220 | BT CIRCUITO CUMARIBO - CHAPARRAL AINEXTRANS 2 | RURAL | DESNUDO | 3035 | 3033 | 34.01 | 8 | NIVEL DE TENSION 1 CIRCUITO BT CIRCUITO CUMARIBO - CHAPARRAL AINEXTRANS 2 URBANO-RURAL APLICA PARA REDES DE DISTRIBUCION RURAL CONDUCTOR_TRENZADO/DESNUDO DESNUDO ALTURA (m) APOYO 8 DISPOSICION DEL APOYO I TIPO MATERIAL APOYO CONCRETO RESISTENCIA MECANICA APOYO 510 ESTADO APOYO R | I | CONCRETO | 510 | OP | R | RETENCION | OP | R | 3 | 1/0 | ALUMINIO | 2 | OP | B | 4.7232 | -68.9478 | 0 | 0 | 0 | ESTRUCTURA EN REGULAR ESTADO Y DETERIORO | 170.05 | N1P37 | N1L102 | N1L102 | N1L99 | NA | 0 | 99773 | 7056-1997 | 630 | 35 | 24 | 11 | RESOLUCION 015 2018 | RECURSOS PROPIOS | 100% | 2005-12-01 | 14/11/1997 | N1P37 | 085 | DESNUDO | 34.01 | 3 | 3 | 1 | 1 | 1/0 | 1/0 | 4 | 102.03 | 34.01 | 34.01 | 1¦RURAL¦DESNUDO¦ALUMINIO¦1/0 | 1¦RURAL¦DESNUDO¦ALUMINIO¦1/0 | 1¦RURAL¦DESNUDO¦ALUMINIO¦4 | N1L102 | N1L102 | N1L99 | 0 | NA | 0 | R | R | BT | 14/11/1997 | 35 | 24 | 11 | 1 | 0.7 | 0.21633 | 0.7 | B | F | 1¦RURAL¦DESNUDO¦ALUMINIO¦1/0 | 14/11/1997 | 35 | 24 | 11 | 1 | 0.9 | 0.39048 | 0.9 | NO | NA | SI | NA | SE DESCONOCE | ELECTROVICHADA S.A. E.S.P.
BT | 1 | 34 | VICHADA | CUMARIBO | CHAPARRAL | CHAPARRAL | AINEXTRANS2 | 115/220 | BT CIRCUITO CUMARIBO - CHAPARRAL AINEXTRANS 2 | RURAL | DESNUDO | 3033 | 3034 | 37.22 | 8 | NIVEL DE TENSION 1 CIRCUITO BT CIRCUITO CUMARIBO - CHAPARRAL AINEXTRANS 2 URBANO-RURAL APLICA PARA REDES DE DISTRIBUCION RURAL CONDUCTOR_TRENZADO/DESNUDO DESNUDO ALTURA (m) APOYO 8 DISPOSICION DEL APOYO I TIPO MATERIAL APOYO CONCRETO RESISTENCIA MECANICA APOYO 510 ESTADO APOYO R | I | CONCRETO | 510 | OP | R | RETENCION | OP | R | 3 | 1/0 | ALUMINIO | 2 | OP | B | 4.7231 | -68.9474 | 0 | 0 | 1 | ESTRUCTURA EN REGULAR ESTADO Y DETERIORO | 186.1 | N1P37 | N1L102 | N1L102 | N1L99 | NA | 0 | 99773 | 7056-1997 | 630 | 35 | 24 | 11 | RESOLUCION 015 2018 | RECURSOS PROPIOS | 100% | 2005-12-01 | 14/11/1997 | N1P37 | 085 | DESNUDO | 37.22 | 3 | 3 | 1 | 1 | 1/0 | 1/0 | 4 | 111.66 | 37.22 | 37.22 | 1¦RURAL¦DESNUDO¦ALUMINIO¦1/0 | 1¦RURAL¦DESNUDO¦ALUMINIO¦1/0 | 1¦RURAL¦DESNUDO¦ALUMINIO¦4 | N1L102 | N1L102 | N1L99 | 0 | NA | 0 | R | R | BT | 14/11/1997 | 35 | 24 | 11 | 1 | 0.7 | 0.21633 | 0.7 | B | F | 1¦RURAL¦DESNUDO¦ALUMINIO¦1/0 | 14/11/1997 | 35 | 24 | 11 | 1 | 0.9 | 0.39048 | 0.9 | NO | NA | SI | NA | SE DESCONOCE | ELECTROVICHADA S.A. E.S.P.
BT | 1 | 35 | VICHADA | CUMARIBO | CHAPARRAL | CHAPARRAL | AINEXTRANS2 | 115/220 | BT CIRCUITO CUMARIBO - CHAPARRAL AINEXTRANS 2 | RURAL | DESNUDO | 3033 | 3032 | 28.43 | 8 | NIVEL DE TENSION 1 CIRCUITO BT CIRCUITO CUMARIBO - CHAPARRAL AINEXTRANS 2 URBANO-RURAL APLICA PARA REDES DE DISTRIBUCION RURAL CONDUCTOR_TRENZADO/DESNUDO DESNUDO ALTURA (m) APOYO 8 DISPOSICION DEL APOYO I TIPO MATERIAL APOYO CONCRETO RESISTENCIA MECANICA APOYO 510 ESTADO APOYO R | I | CONCRETO | 510 | OP | R | SUSPENSION | OP | R | 3 | 1/0 | ALUMINIO | 2 | OP | B | 4.7232 | -68.948 | 0 | 0 | 0 | ESTRUCTURA EN REGULAR ESTADO Y DETERIORO | 142.15 | N1P13 | N1L102 | N1L102 | N1L99 | NA | 0 | 99773 | 7056-1997 | 630 | 35 | 24 | 11 | RESOLUCION 015 2018 | RECURSOS PROPIOS | 100% | 2005-12-01 | 14/11/1997 | N1P13 | 085 | DESNUDO | 28.43 | 3 | 3 | 1 | 1 | 1/0 | 1/0 | 4 | 85.29 | 28.43 | 28.43 | 1¦RURAL¦DESNUDO¦ALUMINIO¦1/0 | 1¦RURAL¦DESNUDO¦ALUMINIO¦1/0 | 1¦RURAL¦DESNUDO¦ALUMINIO¦4 | N1L102 | N1L102 | N1L99 | 0 | NA | 0 | R | R | BT | 14/11/1997 | 35 | 24 | 11 | 1 | 0.7 | 0.21633 | 0.7 | B | F | 1¦RURAL¦DESNUDO¦ALUMINIO¦1/0 | 14/11/1997 | 35 | 24 | 11 | 1 | 0.9 | 0.39048 | 0.9 | NO | NA | SI | NA | SE DESCONOCE | ELECTROVICHADA S.A. E.S.P.
BT | 1 | 36 | VICHADA | CUMARIBO | CHAPARRAL | CHAPARRAL | AINEXTRANS2 | 115/220 | BT CIRCUITO CUMARIBO - CHAPARRAL AINEXTRANS 2 | RURAL | DESNUDO | 3032 | 3031 | 29.33 | 8 | NIVEL DE TENSION 1 CIRCUITO BT CIRCUITO CUMARIBO - CHAPARRAL AINEXTRANS 2 URBANO-RURAL APLICA PARA REDES DE DISTRIBUCION RURAL CONDUCTOR_TRENZADO/DESNUDO DESNUDO ALTURA (m) APOYO 8 DISPOSICION DEL APOYO I TIPO MATERIAL APOYO CONCRETO RESISTENCIA MECANICA APOYO 510 ESTADO APOYO R | I | CONCRETO | 510 | OP | R | SUSPENSION | OP | R | 3 | 1/0 | ALUMINIO | 2 | OP | B | 4.7233 | -68.9483 | 0 | 0 | 0 | ESTRUCTURA EN REGULAR ESTADO Y DETERIORO | 146.65 | N1P13 | N1L102 | N1L102 | N1L99 | NA | 0 | 99773 | 7056-1997 | 630 | 35 | 24 | 11 | RESOLUCION 015 2018 | RECURSOS PROPIOS | 100% | 2005-12-01 | 14/11/1997 | N1P13 | 085 | DESNUDO | 29.33 | 3 | 3 | 1 | 1 | 1/0 | 1/0 | 4 | 87.99 | 29.33 | 29.33 | 1¦RURAL¦DESNUDO¦ALUMINIO¦1/0 | 1¦RURAL¦DESNUDO¦ALUMINIO¦1/0 | 1¦RURAL¦DESNUDO¦ALUMINIO¦4 | N1L102 | N1L102 | N1L99 | 0 | NA | 0 | R | R | BT | 14/11/1997 | 35 | 24 | 11 | 1 | 0.7 | 0.21633 | 0.7 | B | F | 1¦RURAL¦DESNUDO¦ALUMINIO¦1/0 | 14/11/1997 | 35 | 24 | 11 | 1 | 0.9 | 0.39048 | 0.9 | NO | NA | SI | NA | SE DESCONOCE | ELECTROVICHADA S.A. E.S.P.
MT | 2 | 1 | VICHADA | CUMARIBO | CHAPARRAL | CHAPARRAL | 1000200 | 13200 | MT CIRCUITO CUMARIBO - CHAPARRAL 1000200 | RURAL | DESNUDO | NA | 3001 | 0 | 12 | NIVEL DE TENSION 2 CIRCUITO MT CIRCUITO CUMARIBO - CHAPARRAL 1000200 URBANO-RURAL APLICA PARA REDES DE DISTRIBUCION RURAL CONDUCTOR_TRENZADO/DESNUDO DESNUDO ALTURA (m) APOYO 12 DISPOSICION DEL APOYO I TIPO MATERIAL APOYO CONCRETO RESISTENCIA MECANICA APOYO 510 ESTADO APOYO R | I | CONCRETO | 510 | OP | R | RETENCION | OP | R | 3 | 2 | ACSR | 1 | OP | B | 4.7226 | -68.9472 | 0 | 1 | 1 | ESTRUCTURA DE ARRANQUE, ESTRUCTURA DE TRANSFORMACIÓN 75KVA UNA RETENIDA DE MT | 0 | N2L70 | N2L81 | NA | NA | N2L136 | N2L137 | 99773 | 7056-1997 | 630 | 45 | 24 | 21 | RESOLUCION 015 2018 | RECURSOS PROPIOS | 100% | 2005-12-01 | 14/11/1997 | N2L70 | 085 | DESNUDO | 0 | 0 | 0 | 0 | 0 | 2 | 2 | 2 | 0 | 0 | 0 | 2¦ACSR¦2 | NA | NA | N2L81 | NA | NA | 1 | N2L136 | N2L137 | R | R | MT | 14/11/1997 | 45 | 24 | 21 | 1 | 0.7 | 0.39048 | 0.7 | B | F | 2¦ACSR¦2 | 14/11/1997 | 45 | 24 | 21 | 1 | 0.9 | 0.52593 | 0.9 | NO | NA | SI | NA | SE DESCONOCE | ELECTROVICHADA S.A. E.S.P.
MT | 2 | 2 | VICHADA | CUMARIBO | CHAPARRAL | CHAPARRAL | 1000200 | 13200 | MT CIRCUITO CUMARIBO - CHAPARRAL 1000200 | RURAL | DESNUDO | 3001 | 3002 | 26.18 | 12 | NIVEL DE TENSION 2 CIRCUITO MT CIRCUITO CUMARIBO - CHAPARRAL 1000200 URBANO-RURAL APLICA PARA REDES DE DISTRIBUCION RURAL CONDUCTOR_TRENZADO/DESNUDO DESNUDO ALTURA (m) APOYO 12 DISPOSICION DEL APOYO I TIPO MATERIAL APOYO CONCRETO RESISTENCIA MECANICA APOYO 510 ESTADO APOYO R | I | CONCRETO | 510 | OP | R | RETENCION | OP | R | 3 | 2 | ACSR | 1 | OP | B | 4.7222 | -68.9476 | 0 | 0 | 1 | ESTRUCTURA DE PASO RED DE MT, ESTRUCTURA DE PASO DE BT, AP | 78.54 | N2L70 | N2L81 | NA | NA | N2L136 | 0 | 99773 | 7056-1997 | 630 | 45 | 24 | 21 | RESOLUCION 015 2018 | RECURSOS PROPIOS | 100% | 2005-12-01 | 14/11/1997 | N2L70 | 085 | DESNUDO | 26.18 | 3 | 3 | 1 | 1 | 2 | 2 | 2 | 78.54 | 0 | 0 | 2¦ACSR¦2 | NA | NA | N2L81 | NA | NA | 0 | N2L136 | 0 | R | R | MT | 14/11/1997 | 45 | 24 | 21 | 1 | 0.7 | 0.39048 | 0.7 | B | F | 2¦ACSR¦2 | 14/11/1997 | 45 | 24 | 21 | 1 | 0.9 | 0.52593 | 0.9 | NO | NA | SI | NA | SE DESCONOCE | ELECTROVICHADA S.A. E.S.P.
MT | 2 | 3 | VICHADA | CUMARIBO | CHAPARRAL | CHAPARRAL | 1000200 | 13200 | MT CIRCUITO CUMARIBO - CHAPARRAL 1000200 | RURAL | DESNUDO | 3002 | 3006 | 46.87 | 12 | NIVEL DE TENSION 2 CIRCUITO MT CIRCUITO CUMARIBO - CHAPARRAL 1000200 URBANO-RURAL APLICA PARA REDES DE DISTRIBUCION RURAL CONDUCTOR_TRENZADO/DESNUDO DESNUDO ALTURA (m) APOYO 12 DISPOSICION DEL APOYO I TIPO MATERIAL APOYO CONCRETO RESISTENCIA MECANICA APOYO 510 ESTADO APOYO R | I | CONCRETO | 510 | OP | R | SUSPENSION | OP | R | 3 | 2 | ACSR | 1 | OP | B | 4.7224 | -68.9482 | 0 | 0 | 0 | ESTRUCTURA DE PASO DE MT, ESTRUCTURA DE PASO DE BT, AP NA DOBLE LUMINARIA | 140.61 | N2L70 | N2L81 | NA | NA | N2L136 | 0 | 99773 | 7056-1997 | 630 | 45 | 24 | 21 | RESOLUCION 015 2018 | RECURSOS PROPIOS | 100% | 2005-12-01 | 14/11/1997 | N2L70 | 085 | DESNUDO | 46.87 | 3 | 3 | 1 | 1 | 2 | 2 | 2 | 140.61 | 0 | 0 | 2¦ACSR¦2 | NA | NA | N2L81 | NA | NA | 0 | N2L136 | 0 | R | R | MT | 14/11/1997 | 45 | 24 | 21 | 1 | 0.7 | 0.39048 | 0.7 | B | F | 2¦ACSR¦2 | 14/11/1997 | 45 | 24 | 21 | 1 | 0.9 | 0.52593 | 0.9 | NO | NA | SI | NA | SE DESCONOCE | ELECTROVICHADA S.A. E.S.P.
MT | 2 | 4 | VICHADA | CUMARIBO | CHAPARRAL | CHAPARRAL | 1000200 | 13200 | MT CIRCUITO CUMARIBO - CHAPARRAL 1000200 | RURAL | DESNUDO | 3006 | 3009 | 98.78 | 12 | NIVEL DE TENSION 2 CIRCUITO MT CIRCUITO CUMARIBO - CHAPARRAL 1000200 URBANO-RURAL APLICA PARA REDES DE DISTRIBUCION RURAL CONDUCTOR_TRENZADO/DESNUDO DESNUDO ALTURA (m) APOYO 12 DISPOSICION DEL APOYO I TIPO MATERIAL APOYO CONCRETO RESISTENCIA MECANICA APOYO 510 ESTADO APOYO R | I | CONCRETO | 510 | OP | R | SUSPENSION | OP | R | 3 | 2 | ACSR | 1 | OP | B | 4.7227 | -68.9491 | 0 | 1 | 0 | ESTRUCTURA TERMINAL DE MT, ESTRUCTURA DÉ TRANSFORMADOR 75KVA, ESTRUCTURA DE PASO DE BT, AP NA | 296.34 | N2L70 | N2L81 | NA | NA | N2L136 | N2L137 | 99773 | 7056-1997 | 630 | 45 | 24 | 21 | RESOLUCION 015 2018 | RECURSOS PROPIOS | 100% | 2005-12-01 | 14/11/1997 | N2L70 | 085 | DESNUDO | 98.78 | 3 | 3 | 1 | 1 | 2 | 2 | 2 | 296.34 | 0 | 0 | 2¦ACSR¦2 | NA | NA | N2L81 | NA | NA | 1 | N2L136 | N2L137 | R | R | MT | 14/11/1997 | 45 | 24 | 21 | 1 | 0.7 | 0.39048 | 0.7 | B | F | 2¦ACSR¦2 | 14/11/1997 | 45 | 24 | 21 | 1 | 0.9 | 0.52593 | 0.9 | NO | NA | SI | NA | SE DESCONOCE | ELECTROVICHADA S.A. E.S.P.
BT | 1 | 1 | VICHADA | CUMARIBO | EL PLACER | EL PLACER | 1002498 | 115/220 | BT CIRCUITO CUMARIBO, TUPARRO 1002498 | RURAL | DESNUDO | 2955 | 2968 | 31.27 | 8 | NIVEL DE TENSION 1 CIRCUITO BT CIRCUITO CUMARIBO, TUPARRO 1002498 URBANO-RURAL APLICA PARA REDES DE DISTRIBUCION RURAL CONDUCTOR_TRENZADO/DESNUDO DESNUDO ALTURA (m) APOYO 8 DISPOSICION DEL APOYO I TIPO MATERIAL APOYO CONCRETO RESISTENCIA MECANICA APOYO 510 ESTADO APOYO R | I | CONCRETO | 510 | OP | R | SUSPENSION | OP | R | 3 | 1/0 | ALUMINIO | 3 | OP | B | 4.8876 | -69.0637 | 0 | 0 | 0 | ESTRUCTURA EN REGULAR ESTADO Y DETERIORO | 156.35 | N1P13 | N1L102 | N1L102 | N1L99 | NA | 0 | 99773 | 7056-1997 | 630 | 35 | 24 | 11 | RESOLUCION 015 2018 | RECURSOS PROPIOS | 100% | 2005-12-01 | 14/11/1997 | N1P13 | 085 | DESNUDO | 31.27 | 3 | 3 | 1 | 1 | 1/0 | 1/0 | 4 | 93.81 | 31.27 | 31.27 | 1¦RURAL¦DESNUDO¦ALUMINIO¦1/0 | 1¦RURAL¦DESNUDO¦ALUMINIO¦1/0 | 1¦RURAL¦DESNUDO¦ALUMINIO¦4 | N1L102 | N1L102 | N1L99 | 0 | NA | 0 | R | R | BT | 14/11/1997 | 35 | 24 | 11 | 1 | 0.7 | 0.21633 | 0.7 | B | F | 1¦RURAL¦DESNUDO¦ALUMINIO¦1/0 | 14/11/1997 | 35 | 24 | 11 | 1 | 0.9 | 0.39048 | 0.9 | NO | NA | SI | NA | SE DESCONOCE | ELECTROVICHADA S.A. E.S.P.
BT | 1 | 2 | VICHADA | CUMARIBO | EL PLACER | EL PLACER | 1002499 | 115/220 | BT CIRCUITO CUMARIBO, TUPARRO 1002498 | RURAL | DESNUDO | 2968 | 2970 | 61.77 | 8 | NIVEL DE TENSION 1 CIRCUITO BT CIRCUITO CUMARIBO, TUPARRO 1002498 URBANO-RURAL APLICA PARA REDES DE DISTRIBUCION RURAL CONDUCTOR_TRENZADO/DESNUDO DESNUDO ALTURA (m) APOYO 8 DISPOSICION DEL APOYO I TIPO MATERIAL APOYO CONCRETO RESISTENCIA MECANICA APOYO 510 ESTADO APOYO R | I | CONCRETO | 510 | OP | R | SUSPENSION | OP | R | 3 | 1/0 | ALUMINIO | 1 | OP | B | 4.8877 | -69.0642 | 0 | 0 | 0 | ESTRUCTURA EN REGULAR ESTADO Y DETERIORO | 308.85 | N1P13 | N1L102 | N1L102 | N1L99 | NA | 0 | 99773 | 7056-1997 | 630 | 35 | 24 | 11 | RESOLUCION 015 2018 | RECURSOS PROPIOS | 100% | 2005-12-01 | 14/11/1997 | N1P13 | 085 | DESNUDO | 61.77 | 3 | 3 | 1 | 1 | 1/0 | 1/0 | 4 | 185.31 | 61.77 | 61.77 | 1¦RURAL¦DESNUDO¦ALUMINIO¦1/0 | 1¦RURAL¦DESNUDO¦ALUMINIO¦1/0 | 1¦RURAL¦DESNUDO¦ALUMINIO¦4 | N1L102 | N1L102 | N1L99 | 0 | NA | 0 | R | R | BT | 14/11/1997 | 35 | 24 | 11 | 1 | 0.7 | 0.21633 | 0.7 | B | F | 1¦RURAL¦DESNUDO¦ALUMINIO¦1/0 | 14/11/1997 | 35 | 24 | 11 | 1 | 0.9 | 0.39048 | 0.9 | NO | NA | SI | NA | SE DESCONOCE | ELECTROVICHADA S.A. E.S.P.
BT | 1 | 3 | VICHADA | CUMARIBO | EL PLACER | EL PLACER | 1002499 | 115/220 | BT CIRCUITO CUMARIBO, TUPARRO 1002498 | RURAL | DESNUDO | 2970 | 2991 | 32.08 | 8 | NIVEL DE TENSION 1 CIRCUITO BT CIRCUITO CUMARIBO, TUPARRO 1002498 URBANO-RURAL APLICA PARA REDES DE DISTRIBUCION RURAL CONDUCTOR_TRENZADO/DESNUDO DESNUDO ALTURA (m) APOYO 8 DISPOSICION DEL APOYO I TIPO MATERIAL APOYO CONCRETO RESISTENCIA MECANICA APOYO 510 ESTADO APOYO R | I | CONCRETO | 510 | OP | R | SUSPENSION | OP | R | 3 | 1/0 | ALUMINIO | 1 | OP | B | 4.8874 | -69.0645 | 0 | 0 | 0 | ESTRUCTURA EN REGULAR ESTADO Y DETERIORO | 160.4 | N1P13 | N1L102 | N1L102 | N1L99 | NA | 0 | 99773 | 7056-1997 | 630 | 35 | 24 | 11 | RESOLUCION 015 2018 | RECURSOS PROPIOS | 100% | 2005-12-01 | 14/11/1997 | N1P13 | 085 | DESNUDO | 32.08 | 3 | 3 | 1 | 1 | 1/0 | 1/0 | 4 | 96.24 | 32.08 | 32.08 | 1¦RURAL¦DESNUDO¦ALUMINIO¦1/0 | 1¦RURAL¦DESNUDO¦ALUMINIO¦1/0 | 1¦RURAL¦DESNUDO¦ALUMINIO¦4 | N1L102 | N1L102 | N1L99 | 0 | NA | 0 | R | R | BT | 14/11/1997 | 35 | 24 | 11 | 1 | 0.7 | 0.21633 | 0.7 | B | F | 1¦RURAL¦DESNUDO¦ALUMINIO¦1/0 | 14/11/1997 | 35 | 24 | 11 | 1 | 0.9 | 0.39048 | 0.9 | NO | NA | SI | NA | SE DESCONOCE | ELECTROVICHADA S.A. E.S.P.
BT | 1 | 4 | VICHADA | CUMARIBO | EL PLACER | EL PLACER | 1002499 | 115/220 | BT CIRCUITO CUMARIBO, TUPARRO 1002498 | RURAL | DESNUDO | 2991 | 2971 | 34.21 | 8 | NIVEL DE TENSION 1 CIRCUITO BT CIRCUITO CUMARIBO, TUPARRO 1002498 URBANO-RURAL APLICA PARA REDES DE DISTRIBUCION RURAL CONDUCTOR_TRENZADO/DESNUDO DESNUDO ALTURA (m) APOYO 8 DISPOSICION DEL APOYO I TIPO MATERIAL APOYO CONCRETO RESISTENCIA MECANICA APOYO 510 ESTADO APOYO R | I | CONCRETO | 510 | OP | R | SUSPENSION | OP | R | 3 | 1/0 | ALUMINIO | 1 | OP | B | 4.8877 | -69.0645 | 0 | 0 | 1 | ESTRUCTURA EN REGULAR ESTADO Y DETERIORO | 171.05 | N1P13 | N1L102 | N1L102 | N1L99 | NA | 0 | 99773 | 7056-1997 | 630 | 35 | 24 | 11 | RESOLUCION 015 2018 | RECURSOS PROPIOS | 100% | 2005-12-01 | 14/11/1997 | N1P13 | 085 | DESNUDO | 34.21 | 3 | 3 | 1 | 1 | 1/0 | 1/0 | 4 | 102.63 | 34.21 | 34.21 | 1¦RURAL¦DESNUDO¦ALUMINIO¦1/0 | 1¦RURAL¦DESNUDO¦ALUMINIO¦1/0 | 1¦RURAL¦DESNUDO¦ALUMINIO¦4 | N1L102 | N1L102 | N1L99 | 0 | NA | 0 | R | R | BT | 14/11/1997 | 35 | 24 | 11 | 1 | 0.7 | 0.21633 | 0.7 | B | F | 1¦RURAL¦DESNUDO¦ALUMINIO¦1/0 | 14/11/1997 | 35 | 24 | 11 | 1 | 0.9 | 0.39048 | 0.9 | NO | NA | SI | NA | SE DESCONOCE | ELECTROVICHADA S.A. E.S.P.
BT | 1 | 5 | VICHADA | CUMARIBO | EL PLACER | EL PLACER | 1002429 | 115/220 | BT CIRCUITO CUMARIBO, TUPARRO 1002498 | RURAL | DESNUDO | 2971 | 2973 | 62.54 | 8 | NIVEL DE TENSION 1 CIRCUITO BT CIRCUITO CUMARIBO, TUPARRO 1002498 URBANO-RURAL APLICA PARA REDES DE DISTRIBUCION RURAL CONDUCTOR_TRENZADO/DESNUDO DESNUDO ALTURA (m) APOYO 8 DISPOSICION DEL APOYO I TIPO MATERIAL APOYO CONCRETO RESISTENCIA MECANICA APOYO 510 ESTADO APOYO R | I | CONCRETO | 510 | OP | R | SUSPENSION | OP | R | 3 | 1/0 | ALUMINIO | 2 | OP | B | 4.8879 | -69.0649 | 0 | 0 | 0 | ESTRUCTURA EN REGULAR ESTADO Y DETERIORO | 281.43 | N1P13 | N1L102 | N1L102 | N1L99 | NA | 0 | 99773 | 7056-1997 | 630 | 35 | 24 | 11 | RESOLUCION 015 2018 | RECURSOS PROPIOS | 100% | 2005-12-01 | 14/11/1997 | N1P13 | 085 | DESNUDO | 62.54 | 3 | 3 | 1 | 1 | 1/0 | 1/0 | 4 | 187.62 | 62.54 | 31.27 | 1¦RURAL¦DESNUDO¦ALUMINIO¦1/0 | 1¦RURAL¦DESNUDO¦ALUMINIO¦1/0 | 1¦RURAL¦DESNUDO¦ALUMINIO¦4 | N1L102 | N1L102 | N1L99 | 0 | NA | 0 | R | R | BT | 14/11/1997 | 35 | 24 | 11 | 1 | 0.7 | 0.21633 | 0.7 | B | F | 1¦RURAL¦DESNUDO¦ALUMINIO¦1/0 | 14/11/1997 | 35 | 24 | 11 | 1 | 0.9 | 0.39048 | 0.9 | NO | NA | SI | NA | SE DESCONOCE | ELECTROVICHADA S.A. E.S.P.
BT | 1 | 6 | VICHADA | CUMARIBO | EL PLACER | EL PLACER | 1002429 | 115/220 | BT CIRCUITO CUMARIBO, TUPARRO 1002498 | RURAL | DESNUDO | 2973 | 2974 | 31.27 | 8 | NIVEL DE TENSION 1 CIRCUITO BT CIRCUITO CUMARIBO, TUPARRO 1002498 URBANO-RURAL APLICA PARA REDES DE DISTRIBUCION RURAL CONDUCTOR_TRENZADO/DESNUDO DESNUDO ALTURA (m) APOYO 8 DISPOSICION DEL APOYO I TIPO MATERIAL APOYO CONCRETO RESISTENCIA MECANICA APOYO 510 ESTADO APOYO R | I | CONCRETO | 510 | OP | R | RETENCION | OP | R | 3 | 1/0 | ALUMINIO | 2 | OP | B | 4.8879 | -69.0652 | 0 | 0 | 0 | ESTRUCTURA EN REGULAR ESTADO Y DETERIORO | 156.35 | N1P37 | N1L102 | N1L102 | N1L99 | NA | 0 | 99773 | 7056-1997 | 630 | 35 | 24 | 11 | RESOLUCION 015 2018 | RECURSOS PROPIOS | 100% | 2005-12-01 | 14/11/1997 | N1P37 | 085 | DESNUDO | 31.27 | 3 | 3 | 1 | 1 | 1/0 | 1/0 | 4 | 93.81 | 31.27 | 31.27 | 1¦RURAL¦DESNUDO¦ALUMINIO¦1/0 | 1¦RURAL¦DESNUDO¦ALUMINIO¦1/0 | 1¦RURAL¦DESNUDO¦ALUMINIO¦4 | N1L102 | N1L102 | N1L99 | 0 | NA | 0 | R | R | BT | 14/11/1997 | 35 | 24 | 11 | 1 | 0.7 | 0.21633 | 0.7 | B | F | 1¦RURAL¦DESNUDO¦ALUMINIO¦1/0 | 14/11/1997 | 35 | 24 | 11 | 1 | 0.9 | 0.39048 | 0.9 | NO | NA | SI | NA | SE DESCONOCE | ELECTROVICHADA S.A. E.S.P.
BT | 1 | 7 | VICHADA | CUMARIBO | EL PLACER | EL PLACER | 1002429 | 115/220 | BT CIRCUITO CUMARIBO, TUPARRO 1002498 | RURAL | DESNUDO | 2974 | 2975 | 31.27 | 8 | NIVEL DE TENSION 1 CIRCUITO BT CIRCUITO CUMARIBO, TUPARRO 1002498 URBANO-RURAL APLICA PARA REDES DE DISTRIBUCION RURAL CONDUCTOR_TRENZADO/DESNUDO DESNUDO ALTURA (m) APOYO 8 DISPOSICION DEL APOYO I TIPO MATERIAL APOYO CONCRETO RESISTENCIA MECANICA APOYO 510 ESTADO APOYO R | I | CONCRETO | 510 | OP | R | SUSPENSION | OP | R | 3 | 1/0 | ALUMINIO | 2 | OP | B | 4.8879 | -69.0656 | 0 | 0 | 0 | ESTRUCTURA EN REGULAR ESTADO Y DETERIORO | 156.35 | N1P13 | N1L102 | N1L102 | N1L99 | NA | 0 | 99773 | 7056-1997 | 630 | 35 | 24 | 11 | RESOLUCION 015 2018 | RECURSOS PROPIOS | 100% | 2005-12-01 | 14/11/1997 | N1P13 | 085 | DESNUDO | 31.27 | 3 | 3 | 1 | 1 | 1/0 | 1/0 | 4 | 93.81 | 31.27 | 31.27 | 1¦RURAL¦DESNUDO¦ALUMINIO¦1/0 | 1¦RURAL¦DESNUDO¦ALUMINIO¦1/0 | 1¦RURAL¦DESNUDO¦ALUMINIO¦4 | N1L102 | N1L102 | N1L99 | 0 | NA | 0 | R | R | BT | 14/11/1997 | 35 | 24 | 11 | 1 | 0.7 | 0.21633 | 0.7 | B | F | 1¦RURAL¦DESNUDO¦ALUMINIO¦1/0 | 14/11/1997 | 35 | 24 | 11 | 1 | 0.9 | 0.39048 | 0.9 | NO | NA | SI | NA | SE DESCONOCE | ELECTROVICHADA S.A. E.S.P.
BT | 1 | 8 | VICHADA | CUMARIBO | EL PLACER | EL PLACER | 1002429 | 115/220 | BT CIRCUITO CUMARIBO, TUPARRO 1002498 | RURAL | DESNUDO | 2975 | 2976 | 35.22 | 8 | NIVEL DE TENSION 1 CIRCUITO BT CIRCUITO CUMARIBO, TUPARRO 1002498 URBANO-RURAL APLICA PARA REDES DE DISTRIBUCION RURAL CONDUCTOR_TRENZADO/DESNUDO DESNUDO ALTURA (m) APOYO 8 DISPOSICION DEL APOYO I TIPO MATERIAL APOYO CONCRETO RESISTENCIA MECANICA APOYO 510 ESTADO APOYO R | I | CONCRETO | 510 | OP | R | SUSPENSION | OP | R | 3 | 1/0 | ALUMINIO | 2 | OP | B | 4.8879 | -69.0659 | 0 | 0 | 0 | ESTRUCTURA EN REGULAR ESTADO Y DETERIORO | 176.1 | N1P13 | N1L102 | N1L102 | N1L99 | NA | 0 | 99773 | 7056-1997 | 630 | 35 | 24 | 11 | RESOLUCION 015 2018 | RECURSOS PROPIOS | 100% | 2005-12-01 | 14/11/1997 | N1P13 | 085 | DESNUDO | 35.22 | 3 | 3 | 1 | 1 | 1/0 | 1/0 | 4 | 105.66 | 35.22 | 35.22 | 1¦RURAL¦DESNUDO¦ALUMINIO¦1/0 | 1¦RURAL¦DESNUDO¦ALUMINIO¦1/0 | 1¦RURAL¦DESNUDO¦ALUMINIO¦4 | N1L102 | N1L102 | N1L99 | 0 | NA | 0 | R | R | BT | 14/11/1997 | 35 | 24 | 11 | 1 | 0.7 | 0.21633 | 0.7 | B | F | 1¦RURAL¦DESNUDO¦ALUMINIO¦1/0 | 14/11/1997 | 35 | 24 | 11 | 1 | 0.9 | 0.39048 | 0.9 | NO | NA | SI | NA | SE DESCONOCE | ELECTROVICHADA S.A. E.S.P.
BT | 1 | 9 | VICHADA | CUMARIBO | EL PLACER | EL PLACER | 1002429 | 115/220 | BT CIRCUITO CUMARIBO, TUPARRO 1002498 | RURAL | DESNUDO | 2976 | 2977 | 31.27 | 8 | NIVEL DE TENSION 1 CIRCUITO BT CIRCUITO CUMARIBO, TUPARRO 1002498 URBANO-RURAL APLICA PARA REDES DE DISTRIBUCION RURAL CONDUCTOR_TRENZADO/DESNUDO DESNUDO ALTURA (m) APOYO 8 DISPOSICION DEL APOYO I TIPO MATERIAL APOYO CONCRETO RESISTENCIA MECANICA APOYO 510 ESTADO APOYO R | I | CONCRETO | 510 | OP | R | RETENCION | OP | R | 3 | 1/0 | ALUMINIO | 2 | OP | B | 4.888 | -69.0662 | 0 | 0 | 1 | ESTRUCTURA EN REGULAR ESTADO Y DETERIORO | 156.35 | N1P37 | N1L102 | N1L102 | N1L99 | NA | 0 | 99773 | 7056-1997 | 630 | 35 | 24 | 11 | RESOLUCION 015 2018 | RECURSOS PROPIOS | 100% | 2005-12-01 | 14/11/1997 | N1P37 | 085 | DESNUDO | 31.27 | 3 | 3 | 1 | 1 | 1/0 | 1/0 | 4 | 93.81 | 31.27 | 31.27 | 1¦RURAL¦DESNUDO¦ALUMINIO¦1/0 | 1¦RURAL¦DESNUDO¦ALUMINIO¦1/0 | 1¦RURAL¦DESNUDO¦ALUMINIO¦4 | N1L102 | N1L102 | N1L99 | 0 | NA | 0 | R | R | BT | 14/11/1997 | 35 | 24 | 11 | 1 | 0.7 | 0.21633 | 0.7 | B | F | 1¦RURAL¦DESNUDO¦ALUMINIO¦1/0 | 14/11/1997 | 35 | 24 | 11 | 1 | 0.9 | 0.39048 | 0.9 | NO | NA | SI | NA | SE DESCONOCE | ELECTROVICHADA S.A. E.S.P.
BT | 1 | 10 | VICHADA | CUMARIBO | EL PLACER | EL PLACER | 1002429 | 115/220 | BT CIRCUITO CUMARIBO, TUPARRO 1002498 | RURAL | DESNUDO | 2971 | 2982 | 60.05 | 8 | NIVEL DE TENSION 1 CIRCUITO BT CIRCUITO CUMARIBO, TUPARRO 1002498 URBANO-RURAL APLICA PARA REDES DE DISTRIBUCION RURAL CONDUCTOR_TRENZADO/DESNUDO DESNUDO ALTURA (m) APOYO 8 DISPOSICION DEL APOYO I TIPO MATERIAL APOYO CONCRETO RESISTENCIA MECANICA APOYO 510 ESTADO APOYO R | I | CONCRETO | 510 | OP | R | SUSPENSION | OP | R | 3 | 1/0 | ALUMINIO | 2 | OP | B | 4.888 | -69.0647 | 0 | 0 | 0 | ESTRUCTURA DE PASO DE BT, TRES USUARIOS | 331.52 | N1P13 | N1L102 | N1L102 | N1L99 | NA | 0 | 99773 | 7056-1997 | 630 | 35 | 24 | 11 | RESOLUCION 015 2018 | RECURSOS PROPIOS | 100% | 2005-12-01 | 14/11/1997 | N1P13 | 085 | DESNUDO | 60.05 | 3 | 3 | 1 | 1 | 1/0 | 1/0 | 4 | 180.15 | 60.05 | 91.32 | 1¦RURAL¦DESNUDO¦ALUMINIO¦1/0 | 1¦RURAL¦DESNUDO¦ALUMINIO¦1/0 | 1¦RURAL¦DESNUDO¦ALUMINIO¦4 | N1L102 | N1L102 | N1L99 | 0 | NA | 0 | R | R | BT | 14/11/1997 | 35 | 24 | 11 | 1 | 0.7 | 0.21633 | 0.7 | B | F | 1¦RURAL¦DESNUDO¦ALUMINIO¦1/0 | 14/11/1997 | 35 | 24 | 11 | 1 | 0.9 | 0.39048 | 0.9 | NO | NA | SI | NA | SE DESCONOCE | ELECTROVICHADA S.A. E.S.P.
BT | 1 | 11 | VICHADA | CUMARIBO | EL PLACER | EL PLACER | 1002429 | 115/220 | BT CIRCUITO CUMARIBO, TUPARRO 1002498 | RURAL | DESNUDO | 2982 | 2983 | 31.18 | 8 | NIVEL DE TENSION 1 CIRCUITO BT CIRCUITO CUMARIBO, TUPARRO 1002498 URBANO-RURAL APLICA PARA REDES DE DISTRIBUCION RURAL CONDUCTOR_TRENZADO/DESNUDO DESNUDO ALTURA (m) APOYO 8 DISPOSICION DEL APOYO I TIPO MATERIAL APOYO CONCRETO RESISTENCIA MECANICA APOYO 510 ESTADO APOYO R | I | CONCRETO | 510 | OP | R | SUSPENSION | OP | R | 3 | 1/0 | ALUMINIO | 2 | OP | B | 4.8883 | -69.0647 | 0 | 0 | 0 | ESTRUCTURA DE PASO DE BT, UN USUARIO | 155.9 | N1P13 | N1L102 | N1L102 | N1L99 | NA | 0 | 99773 | 7056-1997 | 630 | 35 | 24 | 11 | RESOLUCION 015 2018 | RECURSOS PROPIOS | 100% | 2005-12-01 | 14/11/1997 | N1P13 | 085 | DESNUDO | 31.18 | 3 | 3 | 1 | 1 | 1/0 | 1/0 | 4 | 93.54 | 31.18 | 31.18 | 1¦RURAL¦DESNUDO¦ALUMINIO¦1/0 | 1¦RURAL¦DESNUDO¦ALUMINIO¦1/0 | 1¦RURAL¦DESNUDO¦ALUMINIO¦4 | N1L102 | N1L102 | N1L99 | 0 | NA | 0 | R | R | BT | 14/11/1997 | 35 | 24 | 11 | 1 | 0.7 | 0.21633 | 0.7 | B | F | 1¦RURAL¦DESNUDO¦ALUMINIO¦1/0 | 14/11/1997 | 35 | 24 | 11 | 1 | 0.9 | 0.39048 | 0.9 | NO | NA | SI | NA | SE DESCONOCE | ELECTROVICHADA S.A. E.S.P.
BT | 1 | 12 | VICHADA | CUMARIBO | EL PLACER | EL PLACER | 1002429 | 115/220 | BT CIRCUITO CUMARIBO, TUPARRO 1002498 | RURAL | DESNUDO | 2983 | 2981 | 31.18 | 8 | NIVEL DE TENSION 1 CIRCUITO BT CIRCUITO CUMARIBO, TUPARRO 1002498 URBANO-RURAL APLICA PARA REDES DE DISTRIBUCION RURAL CONDUCTOR_TRENZADO/DESNUDO DESNUDO ALTURA (m) APOYO 8 DISPOSICION DEL APOYO I TIPO MATERIAL APOYO CONCRETO RESISTENCIA MECANICA APOYO 510 ESTADO APOYO R | I | CONCRETO | 510 | OP | R | SUSPENSION | OP | R | 3 | 1/0 | ALUMINIO | 2 | OP | B | 4.8886 | -69.0647 | 0 | 0 | 0 | ESTRUCTURA DOBLE RETENCIÓN DE BT, AP NA | 155.9 | N1P13 | N1L102 | N1L102 | N1L99 | NA | 0 | 99773 | 7056-1997 | 630 | 35 | 24 | 11 | RESOLUCION 015 2018 | RECURSOS PROPIOS | 100% | 2005-12-01 | 14/11/1997 | N1P13 | 085 | DESNUDO | 31.18 | 3 | 3 | 1 | 1 | 1/0 | 1/0 | 4 | 93.54 | 31.18 | 31.18 | 1¦RURAL¦DESNUDO¦ALUMINIO¦1/0 | 1¦RURAL¦DESNUDO¦ALUMINIO¦1/0 | 1¦RURAL¦DESNUDO¦ALUMINIO¦4 | N1L102 | N1L102 | N1L99 | 0 | NA | 0 | R | R | BT | 14/11/1997 | 35 | 24 | 11 | 1 | 0.7 | 0.21633 | 0.7 | B | F | 1¦RURAL¦DESNUDO¦ALUMINIO¦1/0 | 14/11/1997 | 35 | 24 | 11 | 1 | 0.9 | 0.39048 | 0.9 | NO | NA | SI | NA | SE DESCONOCE | ELECTROVICHADA S.A. E.S.P.
BT | 1 | 13 | VICHADA | CUMARIBO | EL PLACER | EL PLACER | 1002429 | 115/220 | BT CIRCUITO CUMARIBO, TUPARRO 1002498 | RURAL | DESNUDO | 2981 | 2984 | 31.18 | 8 | NIVEL DE TENSION 1 CIRCUITO BT CIRCUITO CUMARIBO, TUPARRO 1002498 URBANO-RURAL APLICA PARA REDES DE DISTRIBUCION RURAL CONDUCTOR_TRENZADO/DESNUDO DESNUDO ALTURA (m) APOYO 8 DISPOSICION DEL APOYO I TIPO MATERIAL APOYO CONCRETO RESISTENCIA MECANICA APOYO 510 ESTADO APOYO R | I | CONCRETO | 510 | OP | R | RETENCION | OP | R | 3 | 1/0 | ALUMINIO | 2 | OP | B | 4.8889 | -69.0647 | 0 | 1 | 1 | ESTRUCTURA TERMINAL DE BT, AP NA, DOS USUARIOS | 155.9 | N1P37 | N1L102 | N1L102 | N1L99 | NA | N1PT | 99773 | 7056-1997 | 630 | 35 | 24 | 11 | RESOLUCION 015 2018 | RECURSOS PROPIOS | 100% | 2005-12-01 | 14/11/1997 | N1P37 | 085 | DESNUDO | 31.18 | 3 | 3 | 1 | 1 | 1/0 | 1/0 | 4 | 93.54 | 31.18 | 31.18 | 1¦RURAL¦DESNUDO¦ALUMINIO¦1/0 | 1¦RURAL¦DESNUDO¦ALUMINIO¦1/0 | 1¦RURAL¦DESNUDO¦ALUMINIO¦4 | N1L102 | N1L102 | N1L99 | 1 | NA | N1PT | R | R | BT | 14/11/1997 | 35 | 24 | 11 | 1 | 0.7 | 0.21633 | 0.7 | B | F | 1¦RURAL¦DESNUDO¦ALUMINIO¦1/0 | 14/11/1997 | 35 | 24 | 11 | 1 | 0.9 | 0.39048 | 0.9 | NO | NA | SI | NA | SE DESCONOCE | ELECTROVICHADA S.A. E.S.P.
BT | 1 | 14 | VICHADA | CUMARIBO | EL PLACER | EL PLACER | 1002429 | 115/220 | BT CIRCUITO CUMARIBO, TUPARRO 1002498 | RURAL | DESNUDO | 2979 | 2978 | 44.16 | 8 | NIVEL DE TENSION 1 CIRCUITO BT CIRCUITO CUMARIBO, TUPARRO 1002498 URBANO-RURAL APLICA PARA REDES DE DISTRIBUCION RURAL CONDUCTOR_TRENZADO/DESNUDO DESNUDO ALTURA (m) APOYO 8 DISPOSICION DEL APOYO I TIPO MATERIAL APOYO CONCRETO RESISTENCIA MECANICA APOYO 510 ESTADO APOYO R | I | CONCRETO | 510 | OP | R | RETENCION | OP | R | 3 | 1/0 | ALUMINIO | 2 | OP | B | 4.8887 | -69.0656 | 0 | 0 | 1 | ESTRUCTURA DOBLE RETENCIÓN DE BT, DOS USUARIOS, 2F + 1N Y 1F + 1N, AP NA | 220.8 | N1P37 | N1L102 | N1L102 | N1L99 | NA | 0 | 99773 | 7056-1997 | 630 | 35 | 24 | 11 | RESOLUCION 015 2018 | RECURSOS PROPIOS | 100% | 2005-12-01 | 14/11/1997 | N1P37 | 085 | DESNUDO | 44.16 | 3 | 3 | 1 | 1 | 1/0 | 1/0 | 4 | 132.48 | 44.16 | 44.16 | 1¦RURAL¦DESNUDO¦ALUMINIO¦1/0 | 1¦RURAL¦DESNUDO¦ALUMINIO¦1/0 | 1¦RURAL¦DESNUDO¦ALUMINIO¦4 | N1L102 | N1L102 | N1L99 | 0 | NA | 0 | R | R | BT | 14/11/1997 | 35 | 24 | 11 | 1 | 0.7 | 0.21633 | 0.7 | B | F | 1¦RURAL¦DESNUDO¦ALUMINIO¦1/0 | 14/11/1997 | 35 | 24 | 11 | 1 | 0.9 | 0.39048 | 0.9 | NO | NA | SI | NA | SE DESCONOCE | ELECTROVICHADA S.A. E.S.P.
BT | 1 | 15 | VICHADA | CUMARIBO | EL PLACER | EL PLACER | 1002429 | 115/220 | BT CIRCUITO CUMARIBO, TUPARRO 1002498 | RURAL | DESNUDO | 2980 | 2979 | 31.27 | 8 | NIVEL DE TENSION 1 CIRCUITO BT CIRCUITO CUMARIBO, TUPARRO 1002498 URBANO-RURAL APLICA PARA REDES DE DISTRIBUCION RURAL CONDUCTOR_TRENZADO/DESNUDO DESNUDO ALTURA (m) APOYO 8 DISPOSICION DEL APOYO I TIPO MATERIAL APOYO CONCRETO RESISTENCIA MECANICA APOYO 510 ESTADO APOYO R | I | CONCRETO | 510 | OP | R | SUSPENSION | OP | R | 3 | 1/0 | ALUMINIO | 2 | OP | B | 4.8887 | -69.0653 | 0 | 0 | 0 | ESTRUCTURA EN REGULAR ESTADO Y DETERIORO | 156.35 | N1P13 | N1L102 | N1L102 | N1L99 | NA | 0 | 99773 | 7056-1997 | 630 | 35 | 24 | 11 | RESOLUCION 015 2018 | RECURSOS PROPIOS | 100% | 2005-12-01 | 14/11/1997 | N1P13 | 085 | DESNUDO | 31.27 | 3 | 3 | 1 | 1 | 1/0 | 1/0 | 4 | 93.81 | 31.27 | 31.27 | 1¦RURAL¦DESNUDO¦ALUMINIO¦1/0 | 1¦RURAL¦DESNUDO¦ALUMINIO¦1/0 | 1¦RURAL¦DESNUDO¦ALUMINIO¦4 | N1L102 | N1L102 | N1L99 | 0 | NA | 0 | R | R | BT | 14/11/1997 | 35 | 24 | 11 | 1 | 0.7 | 0.21633 | 0.7 | B | F | 1¦RURAL¦DESNUDO¦ALUMINIO¦1/0 | 14/11/1997 | 35 | 24 | 11 | 1 | 0.9 | 0.39048 | 0.9 | NO | NA | SI | NA | SE DESCONOCE | ELECTROVICHADA S.A. E.S.P.
BT | 1 | 16 | VICHADA | CUMARIBO | EL PLACER | EL PLACER | 1002429 | 115/220 | BT CIRCUITO CUMARIBO, TUPARRO 1002498 | RURAL | DESNUDO | 2985 | 2980 | 62.54 | 8 | NIVEL DE TENSION 1 CIRCUITO BT CIRCUITO CUMARIBO, TUPARRO 1002498 URBANO-RURAL APLICA PARA REDES DE DISTRIBUCION RURAL CONDUCTOR_TRENZADO/DESNUDO DESNUDO ALTURA (m) APOYO 8 DISPOSICION DEL APOYO I TIPO MATERIAL APOYO CONCRETO RESISTENCIA MECANICA APOYO 510 ESTADO APOYO R | I | CONCRETO | 510 | OP | R | RETENCION | OP | R | 3 | 1/0 | ALUMINIO | 2 | OP | B | 4.8887 | -69.065 | 0 | 0 | 0 | ESTRUCTURA EN REGULAR ESTADO Y DETERIORO | 281.43 | N1P37 | N1L102 | N1L102 | N1L99 | NA | 0 | 99773 | 7056-1997 | 630 | 35 | 24 | 11 | RESOLUCION 015 2018 | RECURSOS PROPIOS | 100% | 2005-12-01 | 14/11/1997 | N1P37 | 085 | DESNUDO | 62.54 | 3 | 3 | 1 | 1 | 1/0 | 1/0 | 4 | 187.62 | 62.54 | 31.27 | 1¦RURAL¦DESNUDO¦ALUMINIO¦1/0 | 1¦RURAL¦DESNUDO¦ALUMINIO¦1/0 | 1¦RURAL¦DESNUDO¦ALUMINIO¦4 | N1L102 | N1L102 | N1L99 | 0 | NA | 0 | R | R | BT | 14/11/1997 | 35 | 24 | 11 | 1 | 0.7 | 0.21633 | 0.7 | B | F | 1¦RURAL¦DESNUDO¦ALUMINIO¦1/0 | 14/11/1997 | 35 | 24 | 11 | 1 | 0.9 | 0.39048 | 0.9 | NO | NA | SI | NA | SE DESCONOCE | ELECTROVICHADA S.A. E.S.P.
BT | 1 | 17 | VICHADA | CUMARIBO | EL PLACER | EL PLACER | 1002429 | 115/220 | BT CIRCUITO CUMARIBO, TUPARRO 1002498 | RURAL | DESNUDO | 2986 | 2985 | 31.27 | 8 | NIVEL DE TENSION 1 CIRCUITO BT CIRCUITO CUMARIBO, TUPARRO 1002498 URBANO-RURAL APLICA PARA REDES DE DISTRIBUCION RURAL CONDUCTOR_TRENZADO/DESNUDO DESNUDO ALTURA (m) APOYO 8 DISPOSICION DEL APOYO I TIPO MATERIAL APOYO CONCRETO RESISTENCIA MECANICA APOYO 510 ESTADO APOYO R | I | CONCRETO | 510 | OP | R | SUSPENSION | OP | R | 3 | 1/0 | ALUMINIO | 2 | OP | B | 4.8886 | -69.0644 | 0 | 0 | 0 | ESTRUCTURA EN REGULAR ESTADO Y DETERIORO | 156.35 | N1P13 | N1L102 | N1L102 | N1L99 | NA | 0 | 99773 | 7056-1997 | 630 | 35 | 24 | 11 | RESOLUCION 015 2018 | RECURSOS PROPIOS | 100% | 2005-12-01 | 14/11/1997 | N1P13 | 085 | DESNUDO | 31.27 | 3 | 3 | 1 | 1 | 1/0 | 1/0 | 4 | 93.81 | 31.27 | 31.27 | 1¦RURAL¦DESNUDO¦ALUMINIO¦1/0 | 1¦RURAL¦DESNUDO¦ALUMINIO¦1/0 | 1¦RURAL¦DESNUDO¦ALUMINIO¦4 | N1L102 | N1L102 | N1L99 | 0 | NA | 0 | R | R | BT | 14/11/1997 | 35 | 24 | 11 | 1 | 0.7 | 0.21633 | 0.7 | B | F | 1¦RURAL¦DESNUDO¦ALUMINIO¦1/0 | 14/11/1997 | 35 | 24 | 11 | 1 | 0.9 | 0.39048 | 0.9 | NO | NA | SI | NA | SE DESCONOCE | ELECTROVICHADA S.A. E.S.P.
BT | 1 | 18 | VICHADA | CUMARIBO | EL PLACER | EL PLACER | 1002429 | 115/220 | BT CIRCUITO CUMARIBO, TUPARRO 1002498 | RURAL | DESNUDO | 2987 | 2986 | 31.27 | 8 | NIVEL DE TENSION 1 CIRCUITO BT CIRCUITO CUMARIBO, TUPARRO 1002498 URBANO-RURAL APLICA PARA REDES DE DISTRIBUCION RURAL CONDUCTOR_TRENZADO/DESNUDO DESNUDO ALTURA (m) APOYO 8 DISPOSICION DEL APOYO I TIPO MATERIAL APOYO CONCRETO RESISTENCIA MECANICA APOYO 510 ESTADO APOYO R | I | CONCRETO | 510 | OP | R | SUSPENSION | OP | R | 3 | 1/0 | ALUMINIO | 2 | OP | B | 4.8886 | -69.0642 | 0 | 0 | 0 | ESTRUCTURA EN REGULAR ESTADO Y DETERIORO | 156.35 | N1P13 | N1L102 | N1L102 | N1L99 | NA | 0 | 99773 | 7056-1997 | 630 | 35 | 24 | 11 | RESOLUCION 015 2018 | RECURSOS PROPIOS | 100% | 2005-12-01 | 14/11/1997 | N1P13 | 085 | DESNUDO | 31.27 | 3 | 3 | 1 | 1 | 1/0 | 1/0 | 4 | 93.81 | 31.27 | 31.27 | 1¦RURAL¦DESNUDO¦ALUMINIO¦1/0 | 1¦RURAL¦DESNUDO¦ALUMINIO¦1/0 | 1¦RURAL¦DESNUDO¦ALUMINIO¦4 | N1L102 | N1L102 | N1L99 | 0 | NA | 0 | R | R | BT | 14/11/1997 | 35 | 24 | 11 | 1 | 0.7 | 0.21633 | 0.7 | B | F | 1¦RURAL¦DESNUDO¦ALUMINIO¦1/0 | 14/11/1997 | 35 | 24 | 11 | 1 | 0.9 | 0.39048 | 0.9 | NO | NA | SI | NA | SE DESCONOCE | ELECTROVICHADA S.A. E.S.P.
BT | 1 | 19 | VICHADA | CUMARIBO | EL PLACER | EL PLACER | 1002429 | 115/220 | BT CIRCUITO CUMARIBO, TUPARRO 1002498 | RURAL | DESNUDO | 2988 | 2987 | 31.27 | 8 | NIVEL DE TENSION 1 CIRCUITO BT CIRCUITO CUMARIBO, TUPARRO 1002498 URBANO-RURAL APLICA PARA REDES DE DISTRIBUCION RURAL CONDUCTOR_TRENZADO/DESNUDO DESNUDO ALTURA (m) APOYO 8 DISPOSICION DEL APOYO I TIPO MATERIAL APOYO CONCRETO RESISTENCIA MECANICA APOYO 510 ESTADO APOYO R | I | CONCRETO | 510 | OP | R | RETENCION | OP | R | 3 | 1/0 | ALUMINIO | 2 | OP | B | 4.8885 | -69.0639 | 0 | 1 | 0 | ESTRUCTURA EN REGULAR ESTADO Y DETERIORO | 187.62 | N1P37 | N1L102 | N1L102 | N1L99 | NA | N1PT | 99773 | 7056-1997 | 630 | 35 | 24 | 11 | RESOLUCION 015 2018 | RECURSOS PROPIOS | 100% | 2005-12-01 | 14/11/1997 | N1P37 | 085 | DESNUDO | 31.27 | 3 | 3 | 1 | 1 | 1/0 | 1/0 | 4 | 93.81 | 31.27 | 62.54 | 1¦RURAL¦DESNUDO¦ALUMINIO¦1/0 | 1¦RURAL¦DESNUDO¦ALUMINIO¦1/0 | 1¦RURAL¦DESNUDO¦ALUMINIO¦4 | N1L102 | N1L102 | N1L99 | 1 | NA | N1PT | R | R | BT | 14/11/1997 | 35 | 24 | 11 | 1 | 0.7 | 0.21633 | 0.7 | B | F | 1¦RURAL¦DESNUDO¦ALUMINIO¦1/0 | 14/11/1997 | 35 | 24 | 11 | 1 | 0.9 | 0.39048 | 0.9 | NO | NA | SI | NA | SE DESCONOCE | ELECTROVICHADA S.A. E.S.P.
BT | 1 | 20 | VICHADA | CUMARIBO | EL PLACER | EL PLACER | 1002498 | 115/220 | BT CIRCUITO CUMARIBO, TUPARRO 1002498 | RURAL | DESNUDO | 2958 | 2988 | 31.27 | 8 | NIVEL DE TENSION 1 CIRCUITO BT CIRCUITO CUMARIBO, TUPARRO 1002498 URBANO-RURAL APLICA PARA REDES DE DISTRIBUCION RURAL CONDUCTOR_TRENZADO/DESNUDO DESNUDO ALTURA (m) APOYO 8 DISPOSICION DEL APOYO I TIPO MATERIAL APOYO CONCRETO RESISTENCIA MECANICA APOYO 510 ESTADO APOYO R | I | CONCRETO | 510 | OP | R | SUSPENSION | OP | R | 3 | 1/0 | ALUMINIO | 3 | OP | B | 4.8885 | -69.0636 | 0 | 0 | 0 | ESTRUCTURA EN REGULAR ESTADO Y DETERIORO | 156.35 | N1P13 | N1L102 | N1L102 | N1L99 | NA | 0 | 99773 | 7056-1997 | 630 | 35 | 24 | 11 | RESOLUCION 015 2018 | RECURSOS PROPIOS | 100% | 2005-12-01 | 14/11/1997 | N1P13 | 085 | DESNUDO | 31.27 | 3 | 3 | 1 | 1 | 1/0 | 1/0 | 4 | 93.81 | 31.27 | 31.27 | 1¦RURAL¦DESNUDO¦ALUMINIO¦1/0 | 1¦RURAL¦DESNUDO¦ALUMINIO¦1/0 | 1¦RURAL¦DESNUDO¦ALUMINIO¦4 | N1L102 | N1L102 | N1L99 | 0 | NA | 0 | R | R | BT | 14/11/1997 | 35 | 24 | 11 | 1 | 0.7 | 0.21633 | 0.7 | B | F | 1¦RURAL¦DESNUDO¦ALUMINIO¦1/0 | 14/11/1997 | 35 | 24 | 11 | 1 | 0.9 | 0.39048 | 0.9 | NO | NA | SI | NA | SE DESCONOCE | ELECTROVICHADA S.A. E.S.P.
BT | 1 | 21 | VICHADA | CUMARIBO | EL TUPARRO | EL TUPARRO | 1002498 | 115/220 | BT CIRCUITO CUMARIBO, TUPARRO 1002498 | RURAL | DESNUDO | 2989 | 2958 | 31.27 | 8 | NIVEL DE TENSION 1 CIRCUITO BT CIRCUITO CUMARIBO, TUPARRO 1002498 URBANO-RURAL APLICA PARA REDES DE DISTRIBUCION RURAL CONDUCTOR_TRENZADO/DESNUDO DESNUDO ALTURA (m) APOYO 8 DISPOSICION DEL APOYO I TIPO MATERIAL APOYO CONCRETO RESISTENCIA MECANICA APOYO 510 ESTADO APOYO R | I | CONCRETO | 510 | OP | R | SUSPENSION | OP | B | 3 | 1/0 | ALUMINIO | 3 | OP | B | 4.8884 | -69.0633 | 0 | 0 | 0 | ESTRUCTURA DOBLE DE PASO DE BT, AP NA, UN USUARIO | 125.08 | N1P13 | N1L102 | N1L102 | N1L99 | NA | 0 | 99773 | 122-2004 | POR ASIGNAR | 35 | 15 | 20 | RESOLUCION 015 2018 | RECURSOS PROPIOS | 100% | 2007-09-11 | 2006-12-31 | N1P13 | 085 | DESNUDO | 31.27 | 3 | 3 | 1 | 0 | 1/0 | 1/0 | 4 | 93.81 | 31.27 | 0 | 1¦RURAL¦DESNUDO¦ALUMINIO¦1/0 | 1¦RURAL¦DESNUDO¦ALUMINIO¦1/0 | 1¦RURAL¦DESNUDO¦ALUMINIO¦4 | N1L102 | N1L102 | N1L99 | 0 | NA | 0 | R | R | BT | 2006-12-31 | 35 | 15 | 20 | 1 | 0.7 | 0.5102 | 0.7 | B | F | 1¦RURAL¦DESNUDO¦ALUMINIO¦1/0 | 2006-12-31 | 35 | 15 | 20 | 1 | 0.9 | 0.61905 | 0.9 | NO | NA | SI | NA | SE DESCONOCE | ELECTROVICHADA S.A. E.S.P.
BT | 1 | 22 | VICHADA | CUMARIBO | EL PLACER | EL PLACER | 1002498 | 115/220 | BT CIRCUITO CUMARIBO, TUPARRO 1002498 | RURAL | DESNUDO | 2990 | 2989 | 31.27 | 8 | NIVEL DE TENSION 1 CIRCUITO BT CIRCUITO CUMARIBO, TUPARRO 1002498 URBANO-RURAL APLICA PARA REDES DE DISTRIBUCION RURAL CONDUCTOR_TRENZADO/DESNUDO DESNUDO ALTURA (m) APOYO 8 DISPOSICION DEL APOYO I TIPO MATERIAL APOYO CONCRETO RESISTENCIA MECANICA APOYO 510 ESTADO APOYO R | I | CONCRETO | 510 | OP | R | SUSPENSION | OP | R | 3 | 1/0 | ALUMINIO | 3 | OP | B | 4.8884 | -69.0631 | 0 | 0 | 0 | ESTRUCTURA EN REGULAR ESTADO Y DETERIORO | 156.35 | N1P13 | N1L102 | N1L102 | N1L99 | NA | 0 | 99773 | 7056-1997 | 630 | 35 | 24 | 11 | RESOLUCION 015 2018 | RECURSOS PROPIOS | 100% | 2005-12-01 | 14/11/1997 | N1P13 | 085 | DESNUDO | 31.27 | 3 | 3 | 1 | 1 | 1/0 | 1/0 | 4 | 93.81 | 31.27 | 31.27 | 1¦RURAL¦DESNUDO¦ALUMINIO¦1/0 | 1¦RURAL¦DESNUDO¦ALUMINIO¦1/0 | 1¦RURAL¦DESNUDO¦ALUMINIO¦4 | N1L102 | N1L102 | N1L99 | 0 | NA | 0 | R | R | BT | 14/11/1997 | 35 | 24 | 11 | 1 | 0.7 | 0.21633 | 0.7 | B | F | 1¦RURAL¦DESNUDO¦ALUMINIO¦1/0 | 14/11/1997 | 35 | 24 | 11 | 1 | 0.9 | 0.39048 | 0.9 | NO | NA | SI | NA | SE DESCONOCE | ELECTROVICHADA S.A. E.S.P.
BT | 1 | 23 | VICHADA | CUMARIBO | EL PLACER | EL PLACER | 1002498 | 115/220 | BT CIRCUITO CUMARIBO, TUPARRO 1002498 | RURAL | DESNUDO | NA | 2990 | 0 | 8 | NIVEL DE TENSION 1 CIRCUITO BT CIRCUITO CUMARIBO, TUPARRO 1002498 URBANO-RURAL APLICA PARA REDES DE DISTRIBUCION RURAL CONDUCTOR_TRENZADO/DESNUDO DESNUDO ALTURA (m) APOYO 8 DISPOSICION DEL APOYO I TIPO MATERIAL APOYO CONCRETO RESISTENCIA MECANICA APOYO 510 ESTADO APOYO R | I | CONCRETO | 510 | OP | R | RETENCION | OP | R | 3 | 1/0 | ALUMINIO | 3 | OP | B | 4.8884 | -69.0628 | 0 | 0 | 1 | ESTRUCTURA EN REGULAR ESTADO Y DETERIORO | 31.27 | N1P37 | N1L102 | N1L102 | N1L99 | NA | 0 | 99773 | 7056-1997 | 630 | 35 | 24 | 11 | RESOLUCION 015 2018 | RECURSOS PROPIOS | 100% | 2005-12-01 | 14/11/1997 | N1P37 | 085 | DESNUDO | 0 | 3 | 3 | 1 | 1 | 1/0 | 1/0 | 4 | 0 | 0 | 31.27 | 1¦RURAL¦DESNUDO¦ALUMINIO¦1/0 | 1¦RURAL¦DESNUDO¦ALUMINIO¦1/0 | 1¦RURAL¦DESNUDO¦ALUMINIO¦4 | N1L102 | N1L102 | N1L99 | 0 | NA | 0 | R | R | BT | 14/11/1997 | 35 | 24 | 11 | 1 | 0.7 | 0.21633 | 0.7 | B | F | 1¦RURAL¦DESNUDO¦ALUMINIO¦1/0 | 14/11/1997 | 35 | 24 | 11 | 1 | 0.9 | 0.39048 | 0.9 | NO | NA | SI | NA | SE DESCONOCE | ELECTROVICHADA S.A. E.S.P.
BT | 1 | 24 | VICHADA | CUMARIBO | EL TUPARRO | EL TUPARRO | 1002498 | 115/220 | BT CIRCUITO CUMARIBO, TUPARRO 1002498 | RURAL | DESNUDO | NA | 2956 | 31.18 | 8 | NIVEL DE TENSION 1 CIRCUITO BT CIRCUITO CUMARIBO, TUPARRO 1002498 URBANO-RURAL APLICA PARA REDES DE DISTRIBUCION RURAL CONDUCTOR_TRENZADO/DESNUDO DESNUDO ALTURA (m) APOYO 8 DISPOSICION DEL APOYO I TIPO MATERIAL APOYO CONCRETO RESISTENCIA MECANICA APOYO 510 ESTADO APOYO R | I | CONCRETO | 510 | OP | R | SUSPENSION | OP | B | 3 | 1/0 | ALUMINIO | 3 | OP | B | 4.8878 | -69.0634 | 0 | 0 | 1 | ESTRUCTURA DE PASO DE BT, RETENIDA POSTE A POSTE MT, AP NA | 124.72 | N1P13 | N1L102 | N1L102 | N1L99 | NA | 0 | 99773 | 122-2004 | POR ASIGNAR | 35 | 15 | 20 | RESOLUCION 015 2018 | RECURSOS PROPIOS | 100% | 2007-09-11 | 2006-12-31 | N1P13 | 085 | DESNUDO | 31.18 | 3 | 3 | 1 | 0 | 1/0 | 1/0 | 4 | 93.54 | 31.18 | 0 | 1¦RURAL¦DESNUDO¦ALUMINIO¦1/0 | 1¦RURAL¦DESNUDO¦ALUMINIO¦1/0 | 1¦RURAL¦DESNUDO¦ALUMINIO¦4 | N1L102 | N1L102 | N1L99 | 0 | NA | 0 | R | R | BT | 2006-12-31 | 35 | 15 | 20 | 1 | 0.7 | 0.5102 | 0.7 | B | F | 1¦RURAL¦DESNUDO¦ALUMINIO¦1/0 | 2006-12-31 | 35 | 15 | 20 | 1 | 0.9 | 0.61905 | 0.9 | NO | NA | SI | NA | SE DESCONOCE | ELECTROVICHADA S.A. E.S.P.
BT | 1 | 25 | VICHADA | CUMARIBO | EL TUPARRO | EL TUPARRO | 1002498 | 115/220 | BT CIRCUITO CUMARIBO, TUPARRO 1002498 | RURAL | DESNUDO | 2956 | 2957 | 31.18 | 8 | NIVEL DE TENSION 1 CIRCUITO BT CIRCUITO CUMARIBO, TUPARRO 1002498 URBANO-RURAL APLICA PARA REDES DE DISTRIBUCION RURAL CONDUCTOR_TRENZADO/DESNUDO DESNUDO ALTURA (m) APOYO 8 DISPOSICION DEL APOYO I TIPO MATERIAL APOYO CONCRETO RESISTENCIA MECANICA APOYO 510 ESTADO APOYO R | I | CONCRETO | 510 | OP | R | SUSPENSION | OP | B | 3 | 1/0 | ALUMINIO | 3 | OP | B | 4.8881 | -69.0634 | 0 | 0 | 0 | ESTRUCTURA DE PASO Y DERIVACIÓN DE BT, 3F + 1N + AP | 124.72 | N1P13 | N1L102 | N1L102 | N1L99 | NA | 0 | 99773 | 122-2004 | POR ASIGNAR | 35 | 15 | 20 | RESOLUCION 015 2018 | RECURSOS PROPIOS | 100% | 2007-09-11 | 2006-12-31 | N1P13 | 085 | DESNUDO | 31.18 | 3 | 3 | 1 | 0 | 1/0 | 1/0 | 4 | 93.54 | 31.18 | 0 | 1¦RURAL¦DESNUDO¦ALUMINIO¦1/0 | 1¦RURAL¦DESNUDO¦ALUMINIO¦1/0 | 1¦RURAL¦DESNUDO¦ALUMINIO¦4 | N1L102 | N1L102 | N1L99 | 0 | NA | 0 | R | R | BT | 2006-12-31 | 35 | 15 | 20 | 1 | 0.7 | 0.5102 | 0.7 | B | F | 1¦RURAL¦DESNUDO¦ALUMINIO¦1/0 | 2006-12-31 | 35 | 15 | 20 | 1 | 0.9 | 0.61905 | 0.9 | NO | NA | SI | NA | SE DESCONOCE | ELECTROVICHADA S.A. E.S.P.
BT | 1 | 26 | VICHADA | CUMARIBO | EL PLACER | EL PLACER | 1002498 | 115/220 | BT CIRCUITO CUMARIBO, TUPARRO 1002498 | RURAL | DESNUDO | 2957 | 2959 | 87.23 | 8 | NIVEL DE TENSION 1 CIRCUITO BT CIRCUITO CUMARIBO, TUPARRO 1002498 URBANO-RURAL APLICA PARA REDES DE DISTRIBUCION RURAL CONDUCTOR_TRENZADO/DESNUDO DESNUDO ALTURA (m) APOYO 8 DISPOSICION DEL APOYO I TIPO MATERIAL APOYO CONCRETO RESISTENCIA MECANICA APOYO 510 ESTADO APOYO R | I | CONCRETO | 510 | OP | R | RETENCION | OP | R | 3 | 1/0 | ALUMINIO | 3 | OP | B | 4.8887 | -69.0633 | 0 | 1 | 0 | ESTRUCTURA DOBLE RETENCIÓN DE BT, AP NA MAL ESTADO, UN USUARIO | 373.79 | N1P37 | N1L102 | N1L102 | N1L99 | NA | N1PT | 99773 | 7056-1997 | 630 | 35 | 24 | 11 | RESOLUCION 015 2018 | RECURSOS PROPIOS | 100% | 2005-12-01 | 14/11/1997 | N1P37 | 085 | DESNUDO | 87.23 | 3 | 3 | 1 | 1 | 1/0 | 1/0 | 4 | 261.69 | 87.23 | 24.87 | 1¦RURAL¦DESNUDO¦ALUMINIO¦1/0 | 1¦RURAL¦DESNUDO¦ALUMINIO¦1/0 | 1¦RURAL¦DESNUDO¦ALUMINIO¦4 | N1L102 | N1L102 | N1L99 | 1 | NA | N1PT | R | R | BT | 14/11/1997 | 35 | 24 | 11 | 1 | 0.7 | 0.21633 | 0.7 | B | F | 1¦RURAL¦DESNUDO¦ALUMINIO¦1/0 | 14/11/1997 | 35 | 24 | 11 | 1 | 0.9 | 0.39048 | 0.9 | NO | NA | SI | NA | SE DESCONOCE | ELECTROVICHADA S.A. E.S.P.
BT | 1 | 27 | VICHADA | CUMARIBO | EL TUPARRO | EL TUPARRO | 1002498 | 115/220 | BT CIRCUITO CUMARIBO, TUPARRO 1002498 | RURAL | DESNUDO | 2959 | 2960 | 32.24 | 8 | NIVEL DE TENSION 1 CIRCUITO BT CIRCUITO CUMARIBO, TUPARRO 1002498 URBANO-RURAL APLICA PARA REDES DE DISTRIBUCION RURAL CONDUCTOR_TRENZADO/DESNUDO DESNUDO ALTURA (m) APOYO 8 DISPOSICION DEL APOYO I TIPO MATERIAL APOYO CONCRETO RESISTENCIA MECANICA APOYO 510 ESTADO APOYO R | I | CONCRETO | 510 | OP | R | RETENCION | OP | B | 3 | 1/0 | ALUMINIO | 3 | OP | B | 4.889 | -69.0633 | 0 | 0 | 1 | ESTRUCTURA DOBLE RETENCIÓN DE BT, RED 2F + 1N Y RED 1F + 1N, AP NA, UN USUARIO | 128.96 | N1P37 | N1L102 | N1L102 | N1L99 | NA | 0 | 99773 | 122-2004 | POR ASIGNAR | 35 | 15 | 20 | RESOLUCION 015 2018 | RECURSOS PROPIOS | 100% | 2007-09-11 | 2006-12-31 | N1P37 | 085 | DESNUDO | 32.24 | 3 | 3 | 1 | 0 | 1/0 | 1/0 | 4 | 96.72 | 32.24 | 0 | 1¦RURAL¦DESNUDO¦ALUMINIO¦1/0 | 1¦RURAL¦DESNUDO¦ALUMINIO¦1/0 | 1¦RURAL¦DESNUDO¦ALUMINIO¦4 | N1L102 | N1L102 | N1L99 | 0 | NA | 0 | R | R | BT | 2006-12-31 | 35 | 15 | 20 | 1 | 0.7 | 0.5102 | 0.7 | B | F | 1¦RURAL¦DESNUDO¦ALUMINIO¦1/0 | 2006-12-31 | 35 | 15 | 20 | 1 | 0.9 | 0.61905 | 0.9 | NO | NA | SI | NA | SE DESCONOCE | ELECTROVICHADA S.A. E.S.P.
BT | 1 | 28 | VICHADA | CUMARIBO | EL PLACER | EL PLACER | 1002498 | 115/220 | BT CIRCUITO CUMARIBO, TUPARRO 1002498 | RURAL | DESNUDO | 2955 | 2967 | 31.27 | 8 | NIVEL DE TENSION 1 CIRCUITO BT CIRCUITO CUMARIBO, TUPARRO 1002498 URBANO-RURAL APLICA PARA REDES DE DISTRIBUCION RURAL CONDUCTOR_TRENZADO/DESNUDO DESNUDO ALTURA (m) APOYO 8 DISPOSICION DEL APOYO I TIPO MATERIAL APOYO CONCRETO RESISTENCIA MECANICA APOYO 510 ESTADO APOYO R | I | CONCRETO | 510 | OP | R | SUSPENSION | OP | R | 3 | 1/0 | ALUMINIO | 3 | OP | B | 4.8875 | -69.0632 | 0 | 0 | 1 | ESTRUCTURA DE PASO DE BT, AP NA, DOS USUARIOS | 156.35 | N1P13 | N1L102 | N1L102 | N1L99 | NA | 0 | 99773 | 7056-1997 | 630 | 35 | 24 | 11 | RESOLUCION 015 2018 | RECURSOS PROPIOS | 100% | 2005-12-01 | 14/11/1997 | N1P13 | 085 | DESNUDO | 31.27 | 3 | 3 | 1 | 1 | 1/0 | 1/0 | 4 | 93.81 | 31.27 | 31.27 | 1¦RURAL¦DESNUDO¦ALUMINIO¦1/0 | 1¦RURAL¦DESNUDO¦ALUMINIO¦1/0 | 1¦RURAL¦DESNUDO¦ALUMINIO¦4 | N1L102 | N1L102 | N1L99 | 0 | NA | 0 | R | R | BT | 14/11/1997 | 35 | 24 | 11 | 1 | 0.7 | 0.21633 | 0.7 | B | F | 1¦RURAL¦DESNUDO¦ALUMINIO¦1/0 | 14/11/1997 | 35 | 24 | 11 | 1 | 0.9 | 0.39048 | 0.9 | NO | NA | SI | NA | SE DESCONOCE | ELECTROVICHADA S.A. E.S.P.
BT | 1 | 29 | VICHADA | CUMARIBO | EL PLACER | EL PLACER | 1002498 | 115/220 | BT CIRCUITO CUMARIBO, TUPARRO 1002498 | RURAL | DESNUDO | 2967 | 2966 | 31.27 | 8 | NIVEL DE TENSION 1 CIRCUITO BT CIRCUITO CUMARIBO, TUPARRO 1002498 URBANO-RURAL APLICA PARA REDES DE DISTRIBUCION RURAL CONDUCTOR_TRENZADO/DESNUDO DESNUDO ALTURA (m) APOYO 8 DISPOSICION DEL APOYO I TIPO MATERIAL APOYO CONCRETO RESISTENCIA MECANICA APOYO 510 ESTADO APOYO R | I | CONCRETO | 510 | OP | R | SUSPENSION | OP | R | 3 | 1/0 | ALUMINIO | 3 | OP | B | 4.8875 | -69.0629 | 0 | 0 | 0 | ESTRUCTURA DE PASO DE BT, DOS USUARIOS | 156.35 | N1P13 | N1L102 | N1L102 | N1L99 | NA | 0 | 99773 | 7056-1997 | 630 | 35 | 24 | 11 | RESOLUCION 015 2018 | RECURSOS PROPIOS | 100% | 2005-12-01 | 14/11/1997 | N1P13 | 085 | DESNUDO | 31.27 | 3 | 3 | 1 | 1 | 1/0 | 1/0 | 4 | 93.81 | 31.27 | 31.27 | 1¦RURAL¦DESNUDO¦ALUMINIO¦1/0 | 1¦RURAL¦DESNUDO¦ALUMINIO¦1/0 | 1¦RURAL¦DESNUDO¦ALUMINIO¦4 | N1L102 | N1L102 | N1L99 | 0 | NA | 0 | R | R | BT | 14/11/1997 | 35 | 24 | 11 | 1 | 0.7 | 0.21633 | 0.7 | B | F | 1¦RURAL¦DESNUDO¦ALUMINIO¦1/0 | 14/11/1997 | 35 | 24 | 11 | 1 | 0.9 | 0.39048 | 0.9 | NO | NA | SI | NA | SE DESCONOCE | ELECTROVICHADA S.A. E.S.P.
BT | 1 | 30 | VICHADA | CUMARIBO | EL TUPARRO | EL TUPARRO | 1002498 | 115/220 | BT CIRCUITO CUMARIBO, TUPARRO 1002498 | RURAL | DESNUDO | 2966 | 2965 | 31.79 | 8 | NIVEL DE TENSION 1 CIRCUITO BT CIRCUITO CUMARIBO, TUPARRO 1002498 URBANO-RURAL APLICA PARA REDES DE DISTRIBUCION RURAL CONDUCTOR_TRENZADO/DESNUDO DESNUDO ALTURA (m) APOYO 8 DISPOSICION DEL APOYO I TIPO MATERIAL APOYO CONCRETO RESISTENCIA MECANICA APOYO 510 ESTADO APOYO B | I | CONCRETO | 510 | OP | B | SUSPENSION | OP | B | 3 | 1/0 | ALUMINIO | 3 | OP | B | 4.8875 | -69.0626 | 0 | 0 | 0 | ESTRUCTURA DE PASO DE BT, UN USUARIO | 127.16 | N1P13 | N1L102 | N1L102 | N1L99 | NA | 0 | 99773 | 122-2004 | POR ASIGNAR | 35 | 15 | 20 | RESOLUCION 015 2018 | RECURSOS PROPIOS | 100% | 2007-09-11 | 2006-12-31 | N1P13 | 085 | DESNUDO | 31.79 | 3 | 3 | 1 | 0 | 1/0 | 1/0 | 4 | 95.37 | 31.79 | 0 | 1¦RURAL¦DESNUDO¦ALUMINIO¦1/0 | 1¦RURAL¦DESNUDO¦ALUMINIO¦1/0 | 1¦RURAL¦DESNUDO¦ALUMINIO¦4 | N1L102 | N1L102 | N1L99 | 0 | NA | 0 | B | F | BT | 2006-12-31 | 35 | 15 | 20 | 1 | 0.9 | 0.61905 | 0.9 | B | F | 1¦RURAL¦DESNUDO¦ALUMINIO¦1/0 | 2006-12-31 | 35 | 15 | 20 | 1 | 0.9 | 0.61905 | 0.9 | NO | NA | SI | NA | SE DESCONOCE | ELECTROVICHADA S.A. E.S.P.
BT | 1 | 31 | VICHADA | CUMARIBO | EL TUPARRO | EL TUPARRO | 1002498 | 115/220 | BT CIRCUITO CUMARIBO, TUPARRO 1002498 | RURAL | DESNUDO | 2965 | 2964 | 30.81 | 8 | NIVEL DE TENSION 1 CIRCUITO BT CIRCUITO CUMARIBO, TUPARRO 1002498 URBANO-RURAL APLICA PARA REDES DE DISTRIBUCION RURAL CONDUCTOR_TRENZADO/DESNUDO DESNUDO ALTURA (m) APOYO 8 DISPOSICION DEL APOYO I TIPO MATERIAL APOYO CONCRETO RESISTENCIA MECANICA APOYO 510 ESTADO APOYO R | I | CONCRETO | 510 | OP | R | RETENCION | OP | B | 3 | 1/0 | ALUMINIO | 3 | OP | B | 4.8874 | -69.0624 | 0 | 0 | 0 | ESTRUCTURA DOBLE RETENCIÓN DE BT, AP NA | 123.24 | N1P37 | N1L102 | N1L102 | N1L99 | NA | 0 | 99773 | 122-2004 | POR ASIGNAR | 35 | 15 | 20 | RESOLUCION 015 2018 | RECURSOS PROPIOS | 100% | 2007-09-11 | 2006-12-31 | N1P37 | 085 | DESNUDO | 30.81 | 3 | 3 | 1 | 0 | 1/0 | 1/0 | 4 | 92.43 | 30.81 | 0 | 1¦RURAL¦DESNUDO¦ALUMINIO¦1/0 | 1¦RURAL¦DESNUDO¦ALUMINIO¦1/0 | 1¦RURAL¦DESNUDO¦ALUMINIO¦4 | N1L102 | N1L102 | N1L99 | 0 | NA | 0 | R | R | BT | 2006-12-31 | 35 | 15 | 20 | 1 | 0.7 | 0.5102 | 0.7 | B | F | 1¦RURAL¦DESNUDO¦ALUMINIO¦1/0 | 2006-12-31 | 35 | 15 | 20 | 1 | 0.9 | 0.61905 | 0.9 | NO | NA | SI | NA | SE DESCONOCE | ELECTROVICHADA S.A. E.S.P.
BT | 1 | 32 | VICHADA | CUMARIBO | EL TUPARRO | EL TUPARRO | 1002498 | 115/220 | BT CIRCUITO CUMARIBO, TUPARRO 1002498 | RURAL | DESNUDO | 2964 | 2963 | 31.18 | 8 | NIVEL DE TENSION 1 CIRCUITO BT CIRCUITO CUMARIBO, TUPARRO 1002498 URBANO-RURAL APLICA PARA REDES DE DISTRIBUCION RURAL CONDUCTOR_TRENZADO/DESNUDO DESNUDO ALTURA (m) APOYO 8 DISPOSICION DEL APOYO I TIPO MATERIAL APOYO CONCRETO RESISTENCIA MECANICA APOYO 510 ESTADO APOYO R | I | CONCRETO | 510 | OP | R | SUSPENSION | OP | B | 3 | 1/0 | ALUMINIO | 3 | OP | B | 4.8874 | -69.0621 | 0 | 0 | 0 | ESTRUCTURA DE PASO DE BT, 1 USUARIO | 124.72 | N1P13 | N1L102 | N1L102 | N1L99 | NA | 0 | 99773 | 122-2004 | POR ASIGNAR | 35 | 15 | 20 | RESOLUCION 015 2018 | RECURSOS PROPIOS | 100% | 2007-09-11 | 2006-12-31 | N1P13 | 085 | DESNUDO | 31.18 | 3 | 3 | 1 | 0 | 1/0 | 1/0 | 4 | 93.54 | 31.18 | 0 | 1¦RURAL¦DESNUDO¦ALUMINIO¦1/0 | 1¦RURAL¦DESNUDO¦ALUMINIO¦1/0 | 1¦RURAL¦DESNUDO¦ALUMINIO¦4 | N1L102 | N1L102 | N1L99 | 0 | NA | 0 | R | R | BT | 2006-12-31 | 35 | 15 | 20 | 1 | 0.7 | 0.5102 | 0.7 | B | F | 1¦RURAL¦DESNUDO¦ALUMINIO¦1/0 | 2006-12-31 | 35 | 15 | 20 | 1 | 0.9 | 0.61905 | 0.9 | NO | NA | SI | NA | SE DESCONOCE | ELECTROVICHADA S.A. E.S.P.
BT | 1 | 33 | VICHADA | CUMARIBO | EL PLACER | EL PLACER | 1002498 | 115/220 | BT CIRCUITO CUMARIBO, TUPARRO 1002498 | RURAL | DESNUDO | 2963 | 2962 | 62.55 | 8 | NIVEL DE TENSION 1 CIRCUITO BT CIRCUITO CUMARIBO, TUPARRO 1002498 URBANO-RURAL APLICA PARA REDES DE DISTRIBUCION RURAL CONDUCTOR_TRENZADO/DESNUDO DESNUDO ALTURA (m) APOYO 8 DISPOSICION DEL APOYO I TIPO MATERIAL APOYO CONCRETO RESISTENCIA MECANICA APOYO 510 ESTADO APOYO R | I | CONCRETO | 510 | OP | R | SUSPENSION | OP | R | 3 | 1/0 | ALUMINIO | 3 | OP | B | 4.8873 | -69.0618 | 0 | 0 | 0 | ESTRUCTURA DOBLE PASO DE BT, AP NA MAL ESTADO, UN USUARIO | 312.75 | N1P13 | N1L102 | N1L102 | N1L99 | NA | 0 | 99773 | 7056-1997 | 630 | 35 | 24 | 11 | RESOLUCION 015 2018 | RECURSOS PROPIOS | 100% | 2005-12-01 | 14/11/1997 | N1P13 | 085 | DESNUDO | 62.55 | 3 | 3 | 1 | 1 | 1/0 | 1/0 | 4 | 187.65 | 62.55 | 62.55 | 1¦RURAL¦DESNUDO¦ALUMINIO¦1/0 | 1¦RURAL¦DESNUDO¦ALUMINIO¦1/0 | 1¦RURAL¦DESNUDO¦ALUMINIO¦4 | N1L102 | N1L102 | N1L99 | 0 | NA | 0 | R | R | BT | 14/11/1997 | 35 | 24 | 11 | 1 | 0.7 | 0.21633 | 0.7 | B | F | 1¦RURAL¦DESNUDO¦ALUMINIO¦1/0 | 14/11/1997 | 35 | 24 | 11 | 1 | 0.9 | 0.39048 | 0.9 | NO | NA | SI | NA | SE DESCONOCE | ELECTROVICHADA S.A. E.S.P.
BT | 1 | 34 | VICHADA | CUMARIBO | EL TUPARRO | EL TUPARRO | 1002498 | 115/220 | BT CIRCUITO CUMARIBO, TUPARRO 1002498 | RURAL | DESNUDO | 2962 | 2961 | 31.27 | 8 | NIVEL DE TENSION 1 CIRCUITO BT CIRCUITO CUMARIBO, TUPARRO 1002498 URBANO-RURAL APLICA PARA REDES DE DISTRIBUCION RURAL CONDUCTOR_TRENZADO/DESNUDO DESNUDO ALTURA (m) APOYO 8 DISPOSICION DEL APOYO I TIPO MATERIAL APOYO CONCRETO RESISTENCIA MECANICA APOYO 510 ESTADO APOYO R | I | CONCRETO | 510 | OP | R | RETENCION | OP | B | 3 | 1/0 | ALUMINIO | 3 | OP | B | 4.8872 | -69.0615 | 0 | 1 | 1 | ESTRUCTURA TERMINAL DE BT, RETENCIÓN DE BT, 3F + 1N + AP | 125.08 | N1P37 | N1L102 | N1L102 | N1L99 | NA | N1PT | 99773 | 122-2004 | POR ASIGNAR | 35 | 15 | 20 | RESOLUCION 015 2018 | RECURSOS PROPIOS | 100% | 2007-09-11 | 2006-12-31 | N1P37 | 085 | DESNUDO | 31.27 | 3 | 3 | 1 | 0 | 1/0 | 1/0 | 4 | 93.81 | 31.27 | 0 | 1¦RURAL¦DESNUDO¦ALUMINIO¦1/0 | 1¦RURAL¦DESNUDO¦ALUMINIO¦1/0 | 1¦RURAL¦DESNUDO¦ALUMINIO¦4 | N1L102 | N1L102 | N1L99 | 1 | NA | N1PT | R | R | BT | 2006-12-31 | 35 | 15 | 20 | 1 | 0.7 | 0.5102 | 0.7 | B | F | 1¦RURAL¦DESNUDO¦ALUMINIO¦1/0 | 2006-12-31 | 35 | 15 | 20 | 1 | 0.9 | 0.61905 | 0.9 | NO | NA | SI | NA | SE DESCONOCE | ELECTROVICHADA S.A. E.S.P.
BT | 1 | 35 | VICHADA | CUMARIBO | EL PLACER | EL PLACER | 1002499 | 115/220 | BT CIRCUITO CUMARIBO, TUPARRO 1002498 | RURAL | DESNUDO | 2991 | 2992 | 31.18 | 8 | NIVEL DE TENSION 1 CIRCUITO BT CIRCUITO CUMARIBO, TUPARRO 1002498 URBANO-RURAL APLICA PARA REDES DE DISTRIBUCION RURAL CONDUCTOR_TRENZADO/DESNUDO DESNUDO ALTURA (m) APOYO 8 DISPOSICION DEL APOYO I TIPO MATERIAL APOYO CONCRETO RESISTENCIA MECANICA APOYO 510 ESTADO APOYO R | I | CONCRETO | 510 | OP | R | SUSPENSION | OP | R | 3 | 1/0 | ALUMINIO | 1 | OP | B | 4.8872 | -69.0645 | 0 | 0 | 0 | ESTRUCTURA EN REGULAR ESTADO Y DETERIORO | 155.9 | N1P13 | N1L102 | N1L102 | N1L99 | NA | 0 | 99773 | 7056-1997 | 630 | 35 | 24 | 11 | RESOLUCION 015 2018 | RECURSOS PROPIOS | 100% | 2005-12-01 | 14/11/1997 | N1P13 | 085 | DESNUDO | 31.18 | 3 | 3 | 1 | 1 | 1/0 | 1/0 | 4 | 93.54 | 31.18 | 31.18 | 1¦RURAL¦DESNUDO¦ALUMINIO¦1/0 | 1¦RURAL¦DESNUDO¦ALUMINIO¦1/0 | 1¦RURAL¦DESNUDO¦ALUMINIO¦4 | N1L102 | N1L102 | N1L99 | 0 | NA | 0 | R | R | BT | 14/11/1997 | 35 | 24 | 11 | 1 | 0.7 | 0.21633 | 0.7 | B | F | 1¦RURAL¦DESNUDO¦ALUMINIO¦1/0 | 14/11/1997 | 35 | 24 | 11 | 1 | 0.9 | 0.39048 | 0.9 | NO | NA | SI | NA | SE DESCONOCE | ELECTROVICHADA S.A. E.S.P.
BT | 1 | 36 | VICHADA | CUMARIBO | EL PLACER | EL PLACER | 1002499 | 115/220 | BT CIRCUITO CUMARIBO, TUPARRO 1002498 | RURAL | DESNUDO | 2992 | 2993 | 31.18 | 8 | NIVEL DE TENSION 1 CIRCUITO BT CIRCUITO CUMARIBO, TUPARRO 1002498 URBANO-RURAL APLICA PARA REDES DE DISTRIBUCION RURAL CONDUCTOR_TRENZADO/DESNUDO DESNUDO ALTURA (m) APOYO 8 DISPOSICION DEL APOYO I TIPO MATERIAL APOYO CONCRETO RESISTENCIA MECANICA APOYO 510 ESTADO APOYO R | I | CONCRETO | 510 | OP | R | SUSPENSION | OP | R | 3 | 1/0 | ALUMINIO | 1 | OP | B | 4.8869 | -69.0645 | 0 | 0 | 0 | ESTRUCTURA EN REGULAR ESTADO Y DETERIORO | 155.9 | N1P13 | N1L102 | N1L102 | N1L99 | NA | 0 | 99773 | 7056-1997 | 630 | 35 | 24 | 11 | RESOLUCION 015 2018 | RECURSOS PROPIOS | 100% | 2005-12-01 | 14/11/1997 | N1P13 | 085 | DESNUDO | 31.18 | 3 | 3 | 1 | 1 | 1/0 | 1/0 | 4 | 93.54 | 31.18 | 31.18 | 1¦RURAL¦DESNUDO¦ALUMINIO¦1/0 | 1¦RURAL¦DESNUDO¦ALUMINIO¦1/0 | 1¦RURAL¦DESNUDO¦ALUMINIO¦4 | N1L102 | N1L102 | N1L99 | 0 | NA | 0 | R | R | BT | 14/11/1997 | 35 | 24 | 11 | 1 | 0.7 | 0.21633 | 0.7 | B | F | 1¦RURAL¦DESNUDO¦ALUMINIO¦1/0 | 14/11/1997 | 35 | 24 | 11 | 1 | 0.9 | 0.39048 | 0.9 | NO | NA | SI | NA | SE DESCONOCE | ELECTROVICHADA S.A. E.S.P.
BT | 1 | 37 | VICHADA | CUMARIBO | EL PLACER | EL PLACER | 1002499 | 115/220 | BT CIRCUITO CUMARIBO, TUPARRO 1002498 | RURAL | DESNUDO | 2993 | 2994 | 31.18 | 8 | NIVEL DE TENSION 1 CIRCUITO BT CIRCUITO CUMARIBO, TUPARRO 1002498 URBANO-RURAL APLICA PARA REDES DE DISTRIBUCION RURAL CONDUCTOR_TRENZADO/DESNUDO DESNUDO ALTURA (m) APOYO 8 DISPOSICION DEL APOYO I TIPO MATERIAL APOYO CONCRETO RESISTENCIA MECANICA APOYO 510 ESTADO APOYO R | I | CONCRETO | 510 | OP | R | RETENCION | OP | R | 3 | 1/0 | ALUMINIO | 1 | OP | B | 4.8868 | -69.0645 | 0 | 0 | 1 | ESTRUCTURA EN REGULAR ESTADO Y DETERIORO | 155.9 | N1P37 | N1L102 | N1L102 | N1L99 | NA | 0 | 99773 | 7056-1997 | 630 | 35 | 24 | 11 | RESOLUCION 015 2018 | RECURSOS PROPIOS | 100% | 2005-12-01 | 14/11/1997 | N1P37 | 085 | DESNUDO | 31.18 | 3 | 3 | 1 | 1 | 1/0 | 1/0 | 4 | 93.54 | 31.18 | 31.18 | 1¦RURAL¦DESNUDO¦ALUMINIO¦1/0 | 1¦RURAL¦DESNUDO¦ALUMINIO¦1/0 | 1¦RURAL¦DESNUDO¦ALUMINIO¦4 | N1L102 | N1L102 | N1L99 | 0 | NA | 0 | R | R | BT | 14/11/1997 | 35 | 24 | 11 | 1 | 0.7 | 0.21633 | 0.7 | B | F | 1¦RURAL¦DESNUDO¦ALUMINIO¦1/0 | 14/11/1997 | 35 | 24 | 11 | 1 | 0.9 | 0.39048 | 0.9 | NO | NA | SI | NA | SE DESCONOCE | ELECTROVICHADA S.A. E.S.P.
BT | 1 | 38 | VICHADA | CUMARIBO | EL PLACER | EL PLACER | 1002499 | 115/220 | BT CIRCUITO CUMARIBO, TUPARRO 1002498 | RURAL | DESNUDO | 2999 | 3000 | 25.12 | 8 | NIVEL DE TENSION 1 CIRCUITO BT CIRCUITO CUMARIBO, TUPARRO 1002498 URBANO-RURAL APLICA PARA REDES DE DISTRIBUCION RURAL CONDUCTOR_TRENZADO/DESNUDO DESNUDO ALTURA (m) APOYO 8 DISPOSICION DEL APOYO I TIPO MATERIAL APOYO CONCRETO RESISTENCIA MECANICA APOYO 510 ESTADO APOYO R | I | CONCRETO | 510 | OP | R | RETENCION | OP | R | 3 | 1/0 | ALUMINIO | 1 | OP | B | 4.8852 | -69.0644 | 0 | 1 | 1 | ESTRUCTURA EN REGULAR ESTADO Y DETERIORO | 125.6 | N1P37 | N1L102 | N1L102 | N1L99 | NA | N1PT | 99773 | 7056-1997 | 630 | 35 | 24 | 11 | RESOLUCION 015 2018 | RECURSOS PROPIOS | 100% | 2005-12-01 | 14/11/1997 | N1P37 | 085 | DESNUDO | 25.12 | 3 | 3 | 1 | 1 | 1/0 | 1/0 | 4 | 75.36 | 25.12 | 25.12 | 1¦RURAL¦DESNUDO¦ALUMINIO¦1/0 | 1¦RURAL¦DESNUDO¦ALUMINIO¦1/0 | 1¦RURAL¦DESNUDO¦ALUMINIO¦4 | N1L102 | N1L102 | N1L99 | 1 | NA | N1PT | R | R | BT | 14/11/1997 | 35 | 24 | 11 | 1 | 0.7 | 0.21633 | 0.7 | B | F | 1¦RURAL¦DESNUDO¦ALUMINIO¦1/0 | 14/11/1997 | 35 | 24 | 11 | 1 | 0.9 | 0.39048 | 0.9 | NO | NA | SI | NA | SE DESCONOCE | ELECTROVICHADA S.A. E.S.P.
BT | 1 | 39 | VICHADA | CUMARIBO | EL PLACER | EL PLACER | 1002499 | 115/220 | BT CIRCUITO CUMARIBO, TUPARRO 1002498 | RURAL | DESNUDO | 2998 | 2999 | 27.75 | 8 | NIVEL DE TENSION 1 CIRCUITO BT CIRCUITO CUMARIBO, TUPARRO 1002498 URBANO-RURAL APLICA PARA REDES DE DISTRIBUCION RURAL CONDUCTOR_TRENZADO/DESNUDO DESNUDO ALTURA (m) APOYO 8 DISPOSICION DEL APOYO I TIPO MATERIAL APOYO CONCRETO RESISTENCIA MECANICA APOYO 510 ESTADO APOYO R | I | CONCRETO | 510 | OP | R | SUSPENSION | OP | R | 3 | 1/0 | ALUMINIO | 1 | OP | B | 4.8855 | -69.0645 | 0 | 0 | 0 | ESTRUCTURA EN REGULAR ESTADO Y DETERIORO | 138.75 | N1P13 | N1L102 | N1L102 | N1L99 | NA | 0 | 99773 | 7056-1997 | 630 | 35 | 24 | 11 | RESOLUCION 015 2018 | RECURSOS PROPIOS | 100% | 2005-12-01 | 14/11/1997 | N1P13 | 085 | DESNUDO | 27.75 | 3 | 3 | 1 | 1 | 1/0 | 1/0 | 4 | 83.25 | 27.75 | 27.75 | 1¦RURAL¦DESNUDO¦ALUMINIO¦1/0 | 1¦RURAL¦DESNUDO¦ALUMINIO¦1/0 | 1¦RURAL¦DESNUDO¦ALUMINIO¦4 | N1L102 | N1L102 | N1L99 | 0 | NA | 0 | R | R | BT | 14/11/1997 | 35 | 24 | 11 | 1 | 0.7 | 0.21633 | 0.7 | B | F | 1¦RURAL¦DESNUDO¦ALUMINIO¦1/0 | 14/11/1997 | 35 | 24 | 11 | 1 | 0.9 | 0.39048 | 0.9 | NO | NA | SI | NA | SE DESCONOCE | ELECTROVICHADA S.A. E.S.P.
BT | 1 | 40 | VICHADA | CUMARIBO | EL PLACER | EL PLACER | 1002499 | 115/220 | BT CIRCUITO CUMARIBO, TUPARRO 1002498 | RURAL | DESNUDO | 2997 | 2998 | 32.49 | 8 | NIVEL DE TENSION 1 CIRCUITO BT CIRCUITO CUMARIBO, TUPARRO 1002498 URBANO-RURAL APLICA PARA REDES DE DISTRIBUCION RURAL CONDUCTOR_TRENZADO/DESNUDO DESNUDO ALTURA (m) APOYO 8 DISPOSICION DEL APOYO I TIPO MATERIAL APOYO CONCRETO RESISTENCIA MECANICA APOYO 510 ESTADO APOYO R | I | CONCRETO | 510 | OP | R | SUSPENSION | OP | R | 3 | 1/0 | ALUMINIO | 1 | OP | B | 4.8859 | -69.0645 | 0 | 0 | 0 | ESTRUCTURA EN REGULAR ESTADO Y DETERIORO | 162.45 | N1P13 | N1L102 | N1L102 | N1L99 | NA | 0 | 99773 | 7056-1997 | 630 | 35 | 24 | 11 | RESOLUCION 015 2018 | RECURSOS PROPIOS | 100% | 2005-12-01 | 14/11/1997 | N1P13 | 085 | DESNUDO | 32.49 | 3 | 3 | 1 | 1 | 1/0 | 1/0 | 4 | 97.47 | 32.49 | 32.49 | 1¦RURAL¦DESNUDO¦ALUMINIO¦1/0 | 1¦RURAL¦DESNUDO¦ALUMINIO¦1/0 | 1¦RURAL¦DESNUDO¦ALUMINIO¦4 | N1L102 | N1L102 | N1L99 | 0 | NA | 0 | R | R | BT | 14/11/1997 | 35 | 24 | 11 | 1 | 0.7 | 0.21633 | 0.7 | B | F | 1¦RURAL¦DESNUDO¦ALUMINIO¦1/0 | 14/11/1997 | 35 | 24 | 11 | 1 | 0.9 | 0.39048 | 0.9 | NO | NA | SI | NA | SE DESCONOCE | ELECTROVICHADA S.A. E.S.P.
BT | 1 | 41 | VICHADA | CUMARIBO | EL PLACER | EL PLACER | 1002499 | 115/220 | BT CIRCUITO CUMARIBO, TUPARRO 1002498 | RURAL | DESNUDO | 2996 | 2997 | 63.13 | 8 | NIVEL DE TENSION 1 CIRCUITO BT CIRCUITO CUMARIBO, TUPARRO 1002498 URBANO-RURAL APLICA PARA REDES DE DISTRIBUCION RURAL CONDUCTOR_TRENZADO/DESNUDO DESNUDO ALTURA (m) APOYO 8 DISPOSICION DEL APOYO I TIPO MATERIAL APOYO CONCRETO RESISTENCIA MECANICA APOYO 510 ESTADO APOYO R | I | CONCRETO | 510 | OP | R | SUSPENSION | OP | R | 3 | 1/0 | ALUMINIO | 1 | OP | B | 4.8862 | -69.0645 | 0 | 0 | 0 | ESTRUCTURA EN REGULAR ESTADO Y DETERIORO | 285.49 | N1P13 | N1L102 | N1L102 | N1L99 | NA | 0 | 99773 | 7056-1997 | 630 | 35 | 24 | 11 | RESOLUCION 015 2018 | RECURSOS PROPIOS | 100% | 2005-12-01 | 14/11/1997 | N1P13 | 085 | DESNUDO | 63.13 | 3 | 3 | 1 | 1 | 1/0 | 1/0 | 4 | 189.39 | 63.13 | 32.97 | 1¦RURAL¦DESNUDO¦ALUMINIO¦1/0 | 1¦RURAL¦DESNUDO¦ALUMINIO¦1/0 | 1¦RURAL¦DESNUDO¦ALUMINIO¦4 | N1L102 | N1L102 | N1L99 | 0 | NA | 0 | R | R | BT | 14/11/1997 | 35 | 24 | 11 | 1 | 0.7 | 0.21633 | 0.7 | B | F | 1¦RURAL¦DESNUDO¦ALUMINIO¦1/0 | 14/11/1997 | 35 | 24 | 11 | 1 | 0.9 | 0.39048 | 0.9 | NO | NA | SI | NA | SE DESCONOCE | ELECTROVICHADA S.A. E.S.P.
BT | 1 | 42 | VICHADA | CUMARIBO | EL PLACER | EL PLACER | 1002499 | 115/220 | BT CIRCUITO CUMARIBO, TUPARRO 1002498 | RURAL | DESNUDO | 2995 | 2996 | 23.45 | 8 | NIVEL DE TENSION 1 CIRCUITO BT CIRCUITO CUMARIBO, TUPARRO 1002498 URBANO-RURAL APLICA PARA REDES DE DISTRIBUCION RURAL CONDUCTOR_TRENZADO/DESNUDO DESNUDO ALTURA (m) APOYO 8 DISPOSICION DEL APOYO I TIPO MATERIAL APOYO CONCRETO RESISTENCIA MECANICA APOYO 510 ESTADO APOYO R | I | CONCRETO | 510 | OP | R | SUSPENSION | OP | R | 3 | 1/0 | ALUMINIO | 1 | OP | B | 4.8866 | -69.0645 | 0 | 0 | 0 | ESTRUCTURA EN REGULAR ESTADO Y DETERIORO | 123.96 | N1P13 | N1L102 | N1L102 | N1L99 | NA | 0 | 99773 | 7056-1997 | 630 | 35 | 24 | 11 | RESOLUCION 015 2018 | RECURSOS PROPIOS | 100% | 2005-12-01 | 14/11/1997 | N1P13 | 085 | DESNUDO | 23.45 | 3 | 3 | 1 | 1 | 1/0 | 1/0 | 4 | 70.35 | 23.45 | 30.16 | 1¦RURAL¦DESNUDO¦ALUMINIO¦1/0 | 1¦RURAL¦DESNUDO¦ALUMINIO¦1/0 | 1¦RURAL¦DESNUDO¦ALUMINIO¦4 | N1L102 | N1L102 | N1L99 | 0 | NA | 0 | R | R | BT | 14/11/1997 | 35 | 24 | 11 | 1 | 0.7 | 0.21633 | 0.7 | B | F | 1¦RURAL¦DESNUDO¦ALUMINIO¦1/0 | 14/11/1997 | 35 | 24 | 11 | 1 | 0.9 | 0.39048 | 0.9 | NO | NA | SI | NA | SE DESCONOCE | ELECTROVICHADA S.A. E.S.P.
BT | 1 | 43 | VICHADA | CUMARIBO | EL PLACER | EL PLACER | 1002499 | 115/220 | BT CIRCUITO CUMARIBO, TUPARRO 1002498 | RURAL | DESNUDO | NA | 2995 | 0 | 8 | NIVEL DE TENSION 1 CIRCUITO BT CIRCUITO CUMARIBO, TUPARRO 1002498 URBANO-RURAL APLICA PARA REDES DE DISTRIBUCION RURAL CONDUCTOR_TRENZADO/DESNUDO DESNUDO ALTURA (m) APOYO 8 DISPOSICION DEL APOYO I TIPO MATERIAL APOYO CONCRETO RESISTENCIA MECANICA APOYO 510 ESTADO APOYO R | I | CONCRETO | 510 | OP | R | RETENCION | OP | R | 3 | 1/0 | ALUMINIO | 1 | OP | B | 4.8868 | -69.0648 | 0 | 0 | 1 | ESTRUCTURA EN REGULAR ESTADO Y DETERIORO | 23.45 | N1P37 | N1L102 | N1L102 | N1L99 | NA | 0 | 99773 | 7056-1997 | 630 | 35 | 24 | 11 | RESOLUCION 015 2018 | RECURSOS PROPIOS | 100% | 2005-12-01 | 14/11/1997 | N1P37 | 085 | DESNUDO | 0 | 3 | 3 | 1 | 1 | 1/0 | 1/0 | 4 | 0 | 0 | 23.45 | 1¦RURAL¦DESNUDO¦ALUMINIO¦1/0 | 1¦RURAL¦DESNUDO¦ALUMINIO¦1/0 | 1¦RURAL¦DESNUDO¦ALUMINIO¦4 | N1L102 | N1L102 | N1L99 | 0 | NA | 0 | R | R | BT | 14/11/1997 | 35 | 24 | 11 | 1 | 0.7 | 0.21633 | 0.7 | B | F | 1¦RURAL¦DESNUDO¦ALUMINIO¦1/0 | 14/11/1997 | 35 | 24 | 11 | 1 | 0.9 | 0.39048 | 0.9 | NO | NA | SI | NA | SE DESCONOCE | ELECTROVICHADA S.A. E.S.P.
BT | 1 | 44 | VICHADA | CUMARIBO | EL TUPARRO | EL TUPARRO | AINEXTRANSELE3 | 115/220 | BT CIRCUITO CUMARIBO, TUPARRO 1002498 | RURAL | DESNUDO | 2952 | 2953 | 31.18 | 8 | NIVEL DE TENSION 1 CIRCUITO BT CIRCUITO CUMARIBO, TUPARRO 1002498 URBANO-RURAL APLICA PARA REDES DE DISTRIBUCION RURAL CONDUCTOR_TRENZADO/DESNUDO DESNUDO ALTURA (m) APOYO 8 DISPOSICION DEL APOYO I TIPO MATERIAL APOYO CONCRETO RESISTENCIA MECANICA APOYO 510 ESTADO APOYO R | I | CONCRETO | 510 | OP | R | SUSPENSION | OP | B | 3 | 1/0 | ALUMINIO | 1 | OP | B | 4.8869 | -69.0635 | 0 | 0 | 0 | ESTRUCTURA DE PASO DE BT, AP NA | 124.72 | N1P13 | N1L102 | N1L102 | N1L99 | NA | 0 | 99773 | 122-2004 | POR ASIGNAR | 35 | 15 | 20 | RESOLUCION 015 2018 | RECURSOS PROPIOS | 100% | 2007-09-11 | 2006-12-31 | N1P13 | 085 | DESNUDO | 31.18 | 3 | 3 | 1 | 0 | 1/0 | 1/0 | 4 | 93.54 | 31.18 | 0 | 1¦RURAL¦DESNUDO¦ALUMINIO¦1/0 | 1¦RURAL¦DESNUDO¦ALUMINIO¦1/0 | 1¦RURAL¦DESNUDO¦ALUMINIO¦4 | N1L102 | N1L102 | N1L99 | 0 | NA | 0 | R | R | BT | 2006-12-31 | 35 | 15 | 20 | 1 | 0.7 | 0.5102 | 0.7 | B | F | 1¦RURAL¦DESNUDO¦ALUMINIO¦1/0 | 2006-12-31 | 35 | 15 | 20 | 1 | 0.9 | 0.61905 | 0.9 | NO | NA | SI | NA | SE DESCONOCE | ELECTROVICHADA S.A. E.S.P.
MT | 2 | 1 | VICHADA | CUMARIBO | EL TUPARRO | EL TUPARRO | MT CIRCUITO CUMARIBO, TUPARRO 1002430 | 13200 | MT CIRCUITO CUMARIBO, TUPARRO 1002430 | RURAL | DESNUDO | 2969 | 2972 | 127.97 | 12 | NIVEL DE TENSION 2 CIRCUITO MT CIRCUITO CUMARIBO, TUPARRO 1002430 URBANO-RURAL APLICA PARA REDES DE DISTRIBUCION RURAL CONDUCTOR_TRENZADO/DESNUDO DESNUDO ALTURA (m) APOYO 12 DISPOSICION DEL APOYO I TIPO MATERIAL APOYO CONCRETO RESISTENCIA MECANICA APOYO 510 ESTADO APOYO R | I | CONCRETO | 510 | OP | R | RETENCION | OP | R | 3 | 1/0 | ACSR | 1 | OP | B | 4.8878 | -69.0647 | 0 | 1 | 2 | ESTRUCTURA EN REGULAR ESTADO Y DETERIORO | 383.91 | N2L70 | N2L83 | NA | NA | N2L136 | N2L137 | 99773 | 122-2004 | POR ASIGNAR | 45 | 15 | 30 | RESOLUCION 015 2018 | RECURSOS PROPIOS | 100% | 2007-09-11 | 2006-12-31 | N2L70 | 085 | DESNUDO | 127.97 | 3 | 3 | 1 | 1 | 1/0 | 1/0 | 1/0 | 383.91 | 0 | 0 | 2¦ACSR¦1/0 | NA | NA | N2L83 | NA | NA | 1 | N2L136 | N2L137 | R | R | MT | 2006-12-31 | 45 | 15 | 30 | 1 | 0.7 | 0.61905 | 0.7 | B | F | 2¦ACSR¦1/0 | 2006-12-31 | 45 | 15 | 30 | 1 | 0.9 | 0.7037 | 0.9 | NO | NA | SI | NA | SE DESCONOCE | ELECTROVICHADA S.A. E.S.P.
MT | 2 | 2 | VICHADA | CUMARIBO | EL TUPARRO | EL TUPARRO | MT CIRCUITO CUMARIBO, TUPARRO 1002430 | 13200 | MT CIRCUITO CUMARIBO, TUPARRO 1002430 | RURAL | DESNUDO | 2955 | 2969 | 62.55 | 12 | NIVEL DE TENSION 2 CIRCUITO MT CIRCUITO CUMARIBO, TUPARRO 1002430 URBANO-RURAL APLICA PARA REDES DE DISTRIBUCION RURAL CONDUCTOR_TRENZADO/DESNUDO DESNUDO ALTURA (m) APOYO 12 DISPOSICION DEL APOYO I TIPO MATERIAL APOYO CONCRETO RESISTENCIA MECANICA APOYO 510 ESTADO APOYO R | I | CONCRETO | 510 | OP | R | SUSPENSION | OP | R | 3 | 1/0 | ACSR | 1 | OP | B | 4.8876 | -69.064 | 0 | 1 | 0 | ESTRUCTURA EN REGULAR ESTADO Y DETERIORO | 187.65 | N2L70 | N2L83 | NA | NA | N2L136 | N2L137 | 99773 | 122-2004 | POR ASIGNAR | 45 | 15 | 30 | RESOLUCION 015 2018 | RECURSOS PROPIOS | 100% | 2007-09-11 | 2006-12-31 | N2L70 | 085 | DESNUDO | 62.55 | 3 | 3 | 1 | 1 | 1/0 | 1/0 | 1/0 | 187.65 | 0 | 0 | 2¦ACSR¦1/0 | NA | NA | N2L83 | NA | NA | 1 | N2L136 | N2L137 | R | R | MT | 2006-12-31 | 45 | 15 | 30 | 1 | 0.7 | 0.61905 | 0.7 | B | F | 2¦ACSR¦1/0 | 2006-12-31 | 45 | 15 | 30 | 1 | 0.9 | 0.7037 | 0.9 | NO | NA | SI | NA | SE DESCONOCE | ELECTROVICHADA S.A. E.S.P.
BT | 1 | 9 | VICHADA | CUMARIBO | CHUPAVE | CHUPAVE | 1000082 | 115/220 | BT CIRCUITO CUMARIBO-CHUPAVE | RURAL | DESNUDO | NA | 1000095 | 0 | 8 | NIVEL DE TENSION 1 CIRCUITO BT CIRCUITO CUMARIBO-CHUPAVE URBANO-RURAL APLICA PARA REDES DE DISTRIBUCION RURAL CONDUCTOR_TRENZADO/DESNUDO DESNUDO ALTURA (m) APOYO 8 DISPOSICION DEL APOYO I TIPO MATERIAL APOYO CONCRETO RESISTENCIA MECANICA APOYO 510 ESTADO APOYO R | I | CONCRETO | 510 | OP | R | RETENCION | OP | R | 3 | 2 | ALUMINIO | 1 | OP | B | 4.0645 | -70.2177 | 0 | 1 | 1 | ESTRUCTURA EN REGULAR ESTADO Y DETERIORO | 87.33 | N1P37 | N1L100 | N1L100 | N1L100 | NA | N1PT | 99773 | 122-2004 | POR ASIGNAR | 35 | 15 | 20 | RESOLUCION 015 2018 | RECURSOS PROPIOS | 100% | 2007-09-11 | 2006-12-31 | N1P37 | 085 | DESNUDO | 0 | 3 | 3 | 1 | 1 | 2 | 2 | 2 | 0 | 0 | 87.33 | 1¦RURAL¦DESNUDO¦ALUMINIO¦2 | 1¦RURAL¦DESNUDO¦ALUMINIO¦2 | 1¦RURAL¦DESNUDO¦ALUMINIO¦2 | N1L100 | N1L100 | N1L100 | 1 | NA | N1PT | R | R | BT | 2006-12-31 | 35 | 15 | 20 | 1 | 0.7 | 0.5102 | 0.7 | B | F | 1¦RURAL¦DESNUDO¦ALUMINIO¦2 | 2006-12-31 | 35 | 15 | 20 | 1 | 0.9 | 0.61905 | 0.9 | NO | NA | SI | NA | SE DESCONOCE | ELECTROVICHADA S.A. E.S.P.
BT | 1 | 10 | VICHADA | CUMARIBO | CHUPAVE | CHUPAVE | 1001925 | 115/220 | BT CIRCUITO CUMARIBO-CHUPAVE | RURAL | DESNUDO | 1000095 | 1001969 | 43.66 | 8 | NIVEL DE TENSION 1 CIRCUITO BT CIRCUITO CUMARIBO-CHUPAVE URBANO-RURAL APLICA PARA REDES DE DISTRIBUCION RURAL CONDUCTOR_TRENZADO/DESNUDO DESNUDO ALTURA (m) APOYO 8 DISPOSICION DEL APOYO I TIPO MATERIAL APOYO CONCRETO RESISTENCIA MECANICA APOYO 510 ESTADO APOYO R | I | CONCRETO | 510 | OP | R | SUSPENSION | OP | R | 3 | 2 | ALUMINIO | 1 | OP | B | 4.068 | -70.2241 | 0 | 0 | 0 | ESTRUCTURA EN REGULAR ESTADO Y DETERIORO | 174.64 | N1P13 | N1L100 | N1L100 | N1L100 | NA | 0 | 99773 | 122-2004 | POR ASIGNAR | 35 | 15 | 20 | RESOLUCION 015 2018 | RECURSOS PROPIOS | 100% | 2007-09-11 | 2006-12-31 | N1P13 | 085 | DESNUDO | 43.66 | 3 | 3 | 1 | 0 | 2 | 2 | 2 | 130.98 | 43.66 | 0 | 1¦RURAL¦DESNUDO¦ALUMINIO¦2 | 1¦RURAL¦DESNUDO¦ALUMINIO¦2 | 1¦RURAL¦DESNUDO¦ALUMINIO¦2 | N1L100 | N1L100 | N1L100 | 0 | NA | 0 | R | R | BT | 2006-12-31 | 35 | 15 | 20 | 1 | 0.7 | 0.5102 | 0.7 | B | F | 1¦RURAL¦DESNUDO¦ALUMINIO¦2 | 2006-12-31 | 35 | 15 | 20 | 1 | 0.9 | 0.61905 | 0.9 | NO | NA | SI | NA | SE DESCONOCE | ELECTROVICHADA S.A. E.S.P.
BT | 1 | 11 | VICHADA | CUMARIBO | CHUPAVE | CHUPAVE | 1001925 | 115/220 | BT CIRCUITO CUMARIBO-CHUPAVE | RURAL | DESNUDO | 1001969 | 1001971 | 30.94 | 8 | NIVEL DE TENSION 1 CIRCUITO BT CIRCUITO CUMARIBO-CHUPAVE URBANO-RURAL APLICA PARA REDES DE DISTRIBUCION RURAL CONDUCTOR_TRENZADO/DESNUDO DESNUDO ALTURA (m) APOYO 8 DISPOSICION DEL APOYO I TIPO MATERIAL APOYO CONCRETO RESISTENCIA MECANICA APOYO 510 ESTADO APOYO R | I | CONCRETO | 510 | OP | R | SUSPENSION | OP | R | 3 | 2 | ALUMINIO | 1 | OP | B | 4.0675 | -70.223 | 0 | 0 | 0 | ESTRUCTURA EN REGULAR ESTADO Y DETERIORO | 123.76 | N1P13 | N1L100 | N1L100 | N1L100 | NA | 0 | 99773 | 122-2004 | POR ASIGNAR | 35 | 15 | 20 | RESOLUCION 015 2018 | RECURSOS PROPIOS | 100% | 2007-09-11 | 2006-12-31 | N1P13 | 085 | DESNUDO | 30.94 | 3 | 3 | 1 | 0 | 2 | 2 | 2 | 92.82 | 30.94 | 0 | 1¦RURAL¦DESNUDO¦ALUMINIO¦2 | 1¦RURAL¦DESNUDO¦ALUMINIO¦2 | 1¦RURAL¦DESNUDO¦ALUMINIO¦2 | N1L100 | N1L100 | N1L100 | 0 | NA | 0 | R | R | BT | 2006-12-31 | 35 | 15 | 20 | 1 | 0.7 | 0.5102 | 0.7 | B | F | 1¦RURAL¦DESNUDO¦ALUMINIO¦2 | 2006-12-31 | 35 | 15 | 20 | 1 | 0.9 | 0.61905 | 0.9 | NO | NA | SI | NA | SE DESCONOCE | ELECTROVICHADA S.A. E.S.P.
BT | 1 | 12 | VICHADA | CUMARIBO | CHUPAVE | CHUPAVE | 1001925 | 115/220 | BT CIRCUITO CUMARIBO-CHUPAVE | RURAL | DESNUDO | 1001971 | 1000188 | 81.46 | 8 | NIVEL DE TENSION 1 CIRCUITO BT CIRCUITO CUMARIBO-CHUPAVE URBANO-RURAL APLICA PARA REDES DE DISTRIBUCION RURAL CONDUCTOR_TRENZADO/DESNUDO DESNUDO ALTURA (m) APOYO 8 DISPOSICION DEL APOYO I TIPO MATERIAL APOYO CONCRETO RESISTENCIA MECANICA APOYO 510 ESTADO APOYO R | I | CONCRETO | 510 | OP | R | SUSPENSION | OP | R | 3 | 2 | ALUMINIO | 1 | OP | B | 4.0665 | -70.2224 | 0 | 0 | 0 | ESTRUCTURA EN REGULAR ESTADO Y DETERIORO | 325.84 | N1P13 | N1L100 | N1L100 | N1L100 | NA | 0 | 99773 | 122-2004 | POR ASIGNAR | 35 | 15 | 20 | RESOLUCION 015 2018 | RECURSOS PROPIOS | 100% | 2007-09-11 | 2006-12-31 | N1P13 | 085 | DESNUDO | 81.46 | 3 | 3 | 1 | 0 | 2 | 2 | 2 | 244.38 | 81.46 | 0 | 1¦RURAL¦DESNUDO¦ALUMINIO¦2 | 1¦RURAL¦DESNUDO¦ALUMINIO¦2 | 1¦RURAL¦DESNUDO¦ALUMINIO¦2 | N1L100 | N1L100 | N1L100 | 0 | NA | 0 | R | R | BT | 2006-12-31 | 35 | 15 | 20 | 1 | 0.7 | 0.5102 | 0.7 | B | F | 1¦RURAL¦DESNUDO¦ALUMINIO¦2 | 2006-12-31 | 35 | 15 | 20 | 1 | 0.9 | 0.61905 | 0.9 | NO | NA | SI | NA | SE DESCONOCE | ELECTROVICHADA S.A. E.S.P.
BT | 1 | 13 | VICHADA | CUMARIBO | CHUPAVE | CHUPAVE | 1001925 | 115/220 | BT CIRCUITO CUMARIBO-CHUPAVE | RURAL | DESNUDO | 1000188 | 1000190 | 43.67 | 8 | NIVEL DE TENSION 1 CIRCUITO BT CIRCUITO CUMARIBO-CHUPAVE URBANO-RURAL APLICA PARA REDES DE DISTRIBUCION RURAL CONDUCTOR_TRENZADO/DESNUDO DESNUDO ALTURA (m) APOYO 8 DISPOSICION DEL APOYO I TIPO MATERIAL APOYO CONCRETO RESISTENCIA MECANICA APOYO 510 ESTADO APOYO R | I | CONCRETO | 510 | OP | R | SUSPENSION | OP | R | 3 | 2 | ALUMINIO | 1 | OP | B | 4.0666 | -70.2226 | 0 | 0 | 0 | ESTRUCTURA EN REGULAR ESTADO Y DETERIORO | 174.68 | N1P13 | N1L100 | N1L100 | N1L100 | NA | 0 | 99773 | 122-2004 | POR ASIGNAR | 35 | 15 | 20 | RESOLUCION 015 2018 | RECURSOS PROPIOS | 100% | 2007-09-11 | 2006-12-31 | N1P13 | 085 | DESNUDO | 43.67 | 3 | 3 | 1 | 0 | 2 | 2 | 2 | 131.01 | 43.67 | 0 | 1¦RURAL¦DESNUDO¦ALUMINIO¦2 | 1¦RURAL¦DESNUDO¦ALUMINIO¦2 | 1¦RURAL¦DESNUDO¦ALUMINIO¦2 | N1L100 | N1L100 | N1L100 | 0 | NA | 0 | R | R | BT | 2006-12-31 | 35 | 15 | 20 | 1 | 0.7 | 0.5102 | 0.7 | B | F | 1¦RURAL¦DESNUDO¦ALUMINIO¦2 | 2006-12-31 | 35 | 15 | 20 | 1 | 0.9 | 0.61905 | 0.9 | NO | NA | SI | NA | SE DESCONOCE | ELECTROVICHADA S.A. E.S.P.
BT | 1 | 14 | VICHADA | CUMARIBO | CHUPAVE | CHUPAVE | 1001925 | 115/220 | BT CIRCUITO CUMARIBO-CHUPAVE | RURAL | DESNUDO | 1000190 | 1000189 | 30.94 | 8 | NIVEL DE TENSION 1 CIRCUITO BT CIRCUITO CUMARIBO-CHUPAVE URBANO-RURAL APLICA PARA REDES DE DISTRIBUCION RURAL CONDUCTOR_TRENZADO/DESNUDO DESNUDO ALTURA (m) APOYO 8 DISPOSICION DEL APOYO I TIPO MATERIAL APOYO CONCRETO RESISTENCIA MECANICA APOYO 510 ESTADO APOYO R | I | CONCRETO | 510 | OP | R | RETENCION | OP | R | 3 | 2 | ALUMINIO | 1 | OP | B | 4.0667 | -70.2229 | 0 | 0 | 1 | ESTRUCTURA EN REGULAR ESTADO Y DETERIORO | 123.76 | N1P37 | N1L100 | N1L100 | N1L100 | NA | 0 | 99773 | 122-2004 | POR ASIGNAR | 35 | 15 | 20 | RESOLUCION 015 2018 | RECURSOS PROPIOS | 100% | 2007-09-11 | 2006-12-31 | N1P37 | 085 | DESNUDO | 30.94 | 3 | 3 | 1 | 0 | 2 | 2 | 2 | 92.82 | 30.94 | 0 | 1¦RURAL¦DESNUDO¦ALUMINIO¦2 | 1¦RURAL¦DESNUDO¦ALUMINIO¦2 | 1¦RURAL¦DESNUDO¦ALUMINIO¦2 | N1L100 | N1L100 | N1L100 | 0 | NA | 0 | R | R | BT | 2006-12-31 | 35 | 15 | 20 | 1 | 0.7 | 0.5102 | 0.7 | B | F | 1¦RURAL¦DESNUDO¦ALUMINIO¦2 | 2006-12-31 | 35 | 15 | 20 | 1 | 0.9 | 0.61905 | 0.9 | NO | NA | SI | NA | SE DESCONOCE | ELECTROVICHADA S.A. E.S.P.
BT | 1 | 15 | VICHADA | CUMARIBO | CHUPAVE | CHUPAVE | 1001925 | 115/220 | BT CIRCUITO CUMARIBO-CHUPAVE | RURAL | DESNUDO | 1000190 | 1000194 | 69.13 | 8 | NIVEL DE TENSION 1 CIRCUITO BT CIRCUITO CUMARIBO-CHUPAVE URBANO-RURAL APLICA PARA REDES DE DISTRIBUCION RURAL CONDUCTOR_TRENZADO/DESNUDO DESNUDO ALTURA (m) APOYO 8 DISPOSICION DEL APOYO I TIPO MATERIAL APOYO CONCRETO RESISTENCIA MECANICA APOYO 510 ESTADO APOYO R | I | CONCRETO | 510 | OP | R | RETENCION | OP | R | 3 | 2 | ALUMINIO | 1 | OP | B | 4.0669 | -70.2233 | 0 | 0 | 2 | ESTRUCTURA EN REGULAR ESTADO Y DETERIORO | 276.52 | N1P37 | N1L100 | N1L100 | N1L100 | NA | 0 | 99773 | 122-2004 | POR ASIGNAR | 35 | 15 | 20 | RESOLUCION 015 2018 | RECURSOS PROPIOS | 100% | 2007-09-11 | 2006-12-31 | N1P37 | 085 | DESNUDO | 69.13 | 3 | 3 | 1 | 0 | 2 | 2 | 2 | 207.39 | 69.13 | 0 | 1¦RURAL¦DESNUDO¦ALUMINIO¦2 | 1¦RURAL¦DESNUDO¦ALUMINIO¦2 | 1¦RURAL¦DESNUDO¦ALUMINIO¦2 | N1L100 | N1L100 | N1L100 | 0 | NA | 0 | R | R | BT | 2006-12-31 | 35 | 15 | 20 | 1 | 0.7 | 0.5102 | 0.7 | B | F | 1¦RURAL¦DESNUDO¦ALUMINIO¦2 | 2006-12-31 | 35 | 15 | 20 | 1 | 0.9 | 0.61905 | 0.9 | NO | NA | SI | NA | SE DESCONOCE | ELECTROVICHADA S.A. E.S.P.
BT | 1 | 15 | VICHADA | CUMARIBO | CHUPAVE | CHUPAVE | 1001925 | 115/220 | BT CIRCUITO CUMARIBO-CHUPAVE | RURAL | DESNUDO | 1000194 | 1001973 | 30.81 | 8 | NIVEL DE TENSION 1 CIRCUITO BT CIRCUITO CUMARIBO-CHUPAVE URBANO-RURAL APLICA PARA REDES DE DISTRIBUCION RURAL CONDUCTOR_TRENZADO/DESNUDO DESNUDO ALTURA (m) APOYO 8 DISPOSICION DEL APOYO I TIPO MATERIAL APOYO CONCRETO RESISTENCIA MECANICA APOYO 510 ESTADO APOYO R | I | CONCRETO | 510 | OP | R | SUSPENSION | OP | R | 3 | 2 | ALUMINIO | 1 | OP | B | 4.0671 | -70.2234 | 0 | 0 | 0 | ESTRUCTURA EN REGULAR ESTADO Y DETERIORO | 123.24 | N1P13 | N1L100 | N1L100 | N1L100 | NA | 0 | 99773 | 122-2004 | POR ASIGNAR | 35 | 15 | 20 | RESOLUCION 015 2018 | RECURSOS PROPIOS | 100% | 2007-09-11 | 2006-12-31 | N1P13 | 085 | DESNUDO | 30.81 | 3 | 3 | 1 | 0 | 2 | 2 | 2 | 92.43 | 30.81 | 0 | 1¦RURAL¦DESNUDO¦ALUMINIO¦2 | 1¦RURAL¦DESNUDO¦ALUMINIO¦2 | 1¦RURAL¦DESNUDO¦ALUMINIO¦2 | N1L100 | N1L100 | N1L100 | 0 | NA | 0 | R | R | BT | 2006-12-31 | 35 | 15 | 20 | 1 | 0.7 | 0.5102 | 0.7 | B | F | 1¦RURAL¦DESNUDO¦ALUMINIO¦2 | 2006-12-31 | 35 | 15 | 20 | 1 | 0.9 | 0.61905 | 0.9 | NO | NA | SI | NA | SE DESCONOCE | ELECTROVICHADA S.A. E.S.P.
BT | 1 | 17 | VICHADA | CUMARIBO | CHUPAVE | CHUPAVE | 1001925 | 115/220 | BT CIRCUITO CUMARIBO-CHUPAVE | RURAL | DESNUDO | 1001973 | 1000096 | 43.66 | 8 | NIVEL DE TENSION 1 CIRCUITO BT CIRCUITO CUMARIBO-CHUPAVE URBANO-RURAL APLICA PARA REDES DE DISTRIBUCION RURAL CONDUCTOR_TRENZADO/DESNUDO DESNUDO ALTURA (m) APOYO 8 DISPOSICION DEL APOYO I TIPO MATERIAL APOYO CONCRETO RESISTENCIA MECANICA APOYO 510 ESTADO APOYO R | I | CONCRETO | 510 | OP | R | SUSPENSION | OP | R | 3 | 2 | ALUMINIO | 1 | OP | B | 4.0673 | -70.2228 | 0 | 0 | 0 | ESTRUCTURA EN REGULAR ESTADO Y DETERIORO | 218.31 | N1P13 | N1L100 | N1L100 | N1L100 | NA | 0 | 99773 | 122-2004 | POR ASIGNAR | 35 | 15 | 20 | RESOLUCION 015 2018 | RECURSOS PROPIOS | 100% | 2007-09-11 | 2006-12-31 | N1P13 | 085 | DESNUDO | 43.66 | 3 | 3 | 1 | 1 | 2 | 2 | 2 | 130.98 | 43.66 | 43.67 | 1¦RURAL¦DESNUDO¦ALUMINIO¦2 | 1¦RURAL¦DESNUDO¦ALUMINIO¦2 | 1¦RURAL¦DESNUDO¦ALUMINIO¦2 | N1L100 | N1L100 | N1L100 | 0 | NA | 0 | R | R | BT | 2006-12-31 | 35 | 15 | 20 | 1 | 0.7 | 0.5102 | 0.7 | B | F | 1¦RURAL¦DESNUDO¦ALUMINIO¦2 | 2006-12-31 | 35 | 15 | 20 | 1 | 0.9 | 0.61905 | 0.9 | NO | NA | SI | NA | SE DESCONOCE | ELECTROVICHADA S.A. E.S.P.
BT | 1 | 18 | VICHADA | CUMARIBO | CHUPAVE | CHUPAVE | 1001925 | 115/220 | BT CIRCUITO CUMARIBO-CHUPAVE | RURAL | DESNUDO | 1000096 | 1000159 | 43.67 | 8 | NIVEL DE TENSION 1 CIRCUITO BT CIRCUITO CUMARIBO-CHUPAVE URBANO-RURAL APLICA PARA REDES DE DISTRIBUCION RURAL CONDUCTOR_TRENZADO/DESNUDO DESNUDO ALTURA (m) APOYO 8 DISPOSICION DEL APOYO I TIPO MATERIAL APOYO CONCRETO RESISTENCIA MECANICA APOYO 510 ESTADO APOYO R | I | CONCRETO | 510 | OP | R | RETENCION | OP | R | 3 | 2 | ALUMINIO | 1 | OP | B | 4.0684 | -70.2247 | 0 | 0 | 1 | ESTRUCTURA EN REGULAR ESTADO Y DETERIORO | 218.34 | N1P37 | N1L100 | N1L100 | N1L100 | NA | 0 | 99773 | 122-2004 | POR ASIGNAR | 35 | 15 | 20 | RESOLUCION 015 2018 | RECURSOS PROPIOS | 100% | 2007-09-11 | 2006-12-31 | N1P37 | 085 | DESNUDO | 43.67 | 3 | 3 | 1 | 1 | 2 | 2 | 2 | 131.01 | 43.67 | 43.66 | 1¦RURAL¦DESNUDO¦ALUMINIO¦2 | 1¦RURAL¦DESNUDO¦ALUMINIO¦2 | 1¦RURAL¦DESNUDO¦ALUMINIO¦2 | N1L100 | N1L100 | N1L100 | 0 | NA | 0 | R | R | BT | 2006-12-31 | 35 | 15 | 20 | 1 | 0.7 | 0.5102 | 0.7 | B | F | 1¦RURAL¦DESNUDO¦ALUMINIO¦2 | 2006-12-31 | 35 | 15 | 20 | 1 | 0.9 | 0.61905 | 0.9 | NO | NA | SI | NA | SE DESCONOCE | ELECTROVICHADA S.A. E.S.P.
BT | 1 | 19 | VICHADA | CUMARIBO | CHUPAVE | CHUPAVE | 1001925 | 115/220 | BT CIRCUITO CUMARIBO-CHUPAVE | RURAL | DESNUDO | 1000096 | 1001970 | 30.81 | 8 | NIVEL DE TENSION 1 CIRCUITO BT CIRCUITO CUMARIBO-CHUPAVE URBANO-RURAL APLICA PARA REDES DE DISTRIBUCION RURAL CONDUCTOR_TRENZADO/DESNUDO DESNUDO ALTURA (m) APOYO 8 DISPOSICION DEL APOYO I TIPO MATERIAL APOYO CONCRETO RESISTENCIA MECANICA APOYO 510 ESTADO APOYO R | I | CONCRETO | 510 | OP | R | SUSPENSION | OP | R | 3 | 2 | ALUMINIO | 1 | OP | B | 4.0677 | -70.2234 | 0 | 0 | 0 | ESTRUCTURA EN REGULAR ESTADO Y DETERIORO | 123.24 | N1P13 | N1L100 | N1L100 | N1L100 | NA | 0 | 99773 | 122-2004 | POR ASIGNAR | 35 | 15 | 20 | RESOLUCION 015 2018 | RECURSOS PROPIOS | 100% | 2007-09-11 | 2006-12-31 | N1P13 | 085 | DESNUDO | 30.81 | 3 | 3 | 1 | 0 | 2 | 2 | 2 | 92.43 | 30.81 | 0 | 1¦RURAL¦DESNUDO¦ALUMINIO¦2 | 1¦RURAL¦DESNUDO¦ALUMINIO¦2 | 1¦RURAL¦DESNUDO¦ALUMINIO¦2 | N1L100 | N1L100 | N1L100 | 0 | NA | 0 | R | R | BT | 2006-12-31 | 35 | 15 | 20 | 1 | 0.7 | 0.5102 | 0.7 | B | F | 1¦RURAL¦DESNUDO¦ALUMINIO¦2 | 2006-12-31 | 35 | 15 | 20 | 1 | 0.9 | 0.61905 | 0.9 | NO | NA | SI | NA | SE DESCONOCE | ELECTROVICHADA S.A. E.S.P.
BT | 1 | 20 | VICHADA | CUMARIBO | CHUPAVE | CHUPAVE | 1001925 | 115/220 | BT CIRCUITO CUMARIBO-CHUPAVE | RURAL | DESNUDO | 1001970 | 1001946 | 30.94 | 8 | NIVEL DE TENSION 1 CIRCUITO BT CIRCUITO CUMARIBO-CHUPAVE URBANO-RURAL APLICA PARA REDES DE DISTRIBUCION RURAL CONDUCTOR_TRENZADO/DESNUDO DESNUDO ALTURA (m) APOYO 8 DISPOSICION DEL APOYO I TIPO MATERIAL APOYO CONCRETO RESISTENCIA MECANICA APOYO 510 ESTADO APOYO R | I | CONCRETO | 510 | OP | R | RETENCION | OP | R | 3 | 2 | ALUMINIO | 1 | OP | B | 4.0679 | -70.223 | 0 | 0 | 1 | ESTRUCTURA EN REGULAR ESTADO Y DETERIORO | 123.76 | N1P37 | N1L100 | N1L100 | N1L100 | NA | 0 | 99773 | 122-2004 | POR ASIGNAR | 35 | 15 | 20 | RESOLUCION 015 2018 | RECURSOS PROPIOS | 100% | 2007-09-11 | 2006-12-31 | N1P37 | 085 | DESNUDO | 30.94 | 3 | 3 | 1 | 0 | 2 | 2 | 2 | 92.82 | 30.94 | 0 | 1¦RURAL¦DESNUDO¦ALUMINIO¦2 | 1¦RURAL¦DESNUDO¦ALUMINIO¦2 | 1¦RURAL¦DESNUDO¦ALUMINIO¦2 | N1L100 | N1L100 | N1L100 | 0 | NA | 0 | R | R | BT | 2006-12-31 | 35 | 15 | 20 | 1 | 0.7 | 0.5102 | 0.7 | B | F | 1¦RURAL¦DESNUDO¦ALUMINIO¦2 | 2006-12-31 | 35 | 15 | 20 | 1 | 0.9 | 0.61905 | 0.9 | NO | NA | SI | NA | SE DESCONOCE | ELECTROVICHADA S.A. E.S.P.
BT | 1 | 21 | VICHADA | CUMARIBO | CHUPAVE | CHUPAVE | 1001925 | 115/220 | BT CIRCUITO CUMARIBO-CHUPAVE | RURAL | DESNUDO | 1000194 | 1000180 | 69.13 | 8 | NIVEL DE TENSION 1 CIRCUITO BT CIRCUITO CUMARIBO-CHUPAVE URBANO-RURAL APLICA PARA REDES DE DISTRIBUCION RURAL CONDUCTOR_TRENZADO/DESNUDO DESNUDO ALTURA (m) APOYO 8 DISPOSICION DEL APOYO I TIPO MATERIAL APOYO CONCRETO RESISTENCIA MECANICA APOYO 510 ESTADO APOYO R | I | CONCRETO | 510 | OP | R | SUSPENSION | OP | R | 3 | 2 | ALUMINIO | 1 | OP | B | 4.0674 | -70.2238 | 0 | 0 | 0 | ESTRUCTURA EN REGULAR ESTADO Y DETERIORO | 345.65 | N1P13 | N1L100 | N1L100 | N1L100 | NA | 0 | 99773 | 122-2004 | POR ASIGNAR | 35 | 15 | 20 | RESOLUCION 015 2018 | RECURSOS PROPIOS | 100% | 2007-09-11 | 2006-12-31 | N1P13 | 085 | DESNUDO | 69.13 | 3 | 3 | 1 | 1 | 2 | 2 | 2 | 207.39 | 69.13 | 69.13 | 1¦RURAL¦DESNUDO¦ALUMINIO¦2 | 1¦RURAL¦DESNUDO¦ALUMINIO¦2 | 1¦RURAL¦DESNUDO¦ALUMINIO¦2 | N1L100 | N1L100 | N1L100 | 0 | NA | 0 | R | R | BT | 2006-12-31 | 35 | 15 | 20 | 1 | 0.7 | 0.5102 | 0.7 | B | F | 1¦RURAL¦DESNUDO¦ALUMINIO¦2 | 2006-12-31 | 35 | 15 | 20 | 1 | 0.9 | 0.61905 | 0.9 | NO | NA | SI | NA | SE DESCONOCE | ELECTROVICHADA S.A. E.S.P.
BT | 1 | 22 | VICHADA | CUMARIBO | CHUPAVE | CHUPAVE | 1001925 | 115/220 | BT CIRCUITO CUMARIBO-CHUPAVE | RURAL | DESNUDO | 1000180 | 1001968 | 43.66 | 8 | NIVEL DE TENSION 1 CIRCUITO BT CIRCUITO CUMARIBO-CHUPAVE URBANO-RURAL APLICA PARA REDES DE DISTRIBUCION RURAL CONDUCTOR_TRENZADO/DESNUDO DESNUDO ALTURA (m) APOYO 8 DISPOSICION DEL APOYO I TIPO MATERIAL APOYO CONCRETO RESISTENCIA MECANICA APOYO 510 ESTADO APOYO R | I | CONCRETO | 510 | OP | R | SUSPENSION | OP | R | 3 | 2 | ALUMINIO | 1 | OP | B | 4.0675 | -70.2242 | 0 | 0 | 0 | ESTRUCTURA EN REGULAR ESTADO Y DETERIORO | 174.64 | N1P13 | N1L100 | N1L100 | N1L100 | NA | 0 | 99773 | 122-2004 | POR ASIGNAR | 35 | 15 | 20 | RESOLUCION 015 2018 | RECURSOS PROPIOS | 100% | 2007-09-11 | 2006-12-31 | N1P13 | 085 | DESNUDO | 43.66 | 3 | 3 | 1 | 0 | 2 | 2 | 2 | 130.98 | 43.66 | 0 | 1¦RURAL¦DESNUDO¦ALUMINIO¦2 | 1¦RURAL¦DESNUDO¦ALUMINIO¦2 | 1¦RURAL¦DESNUDO¦ALUMINIO¦2 | N1L100 | N1L100 | N1L100 | 0 | NA | 0 | R | R | BT | 2006-12-31 | 35 | 15 | 20 | 1 | 0.7 | 0.5102 | 0.7 | B | F | 1¦RURAL¦DESNUDO¦ALUMINIO¦2 | 2006-12-31 | 35 | 15 | 20 | 1 | 0.9 | 0.61905 | 0.9 | NO | NA | SI | NA | SE DESCONOCE | ELECTROVICHADA S.A. E.S.P.
BT | 1 | 23 | VICHADA | CUMARIBO | CHUPAVE | CHUPAVE | 1001925 | 115/220 | BT CIRCUITO CUMARIBO-CHUPAVE | RURAL | DESNUDO | 1001968 | 1001967 | 69.13 | 8 | NIVEL DE TENSION 1 CIRCUITO BT CIRCUITO CUMARIBO-CHUPAVE URBANO-RURAL APLICA PARA REDES DE DISTRIBUCION RURAL CONDUCTOR_TRENZADO/DESNUDO DESNUDO ALTURA (m) APOYO 8 DISPOSICION DEL APOYO I TIPO MATERIAL APOYO CONCRETO RESISTENCIA MECANICA APOYO 510 ESTADO APOYO R | I | CONCRETO | 510 | OP | R | SUSPENSION | OP | R | 3 | 2 | ALUMINIO | 1 | OP | B | 4.0678 | -70.2246 | 0 | 0 | 0 | ESTRUCTURA EN REGULAR ESTADO Y DETERIORO | 276.52 | N1P13 | N1L100 | N1L100 | N1L100 | NA | 0 | 99773 | 122-2004 | POR ASIGNAR | 35 | 15 | 20 | RESOLUCION 015 2018 | RECURSOS PROPIOS | 100% | 2007-09-11 | 2006-12-31 | N1P13 | 085 | DESNUDO | 69.13 | 3 | 3 | 1 | 0 | 2 | 2 | 2 | 207.39 | 69.13 | 0 | 1¦RURAL¦DESNUDO¦ALUMINIO¦2 | 1¦RURAL¦DESNUDO¦ALUMINIO¦2 | 1¦RURAL¦DESNUDO¦ALUMINIO¦2 | N1L100 | N1L100 | N1L100 | 0 | NA | 0 | R | R | BT | 2006-12-31 | 35 | 15 | 20 | 1 | 0.7 | 0.5102 | 0.7 | B | F | 1¦RURAL¦DESNUDO¦ALUMINIO¦2 | 2006-12-31 | 35 | 15 | 20 | 1 | 0.9 | 0.61905 | 0.9 | NO | NA | SI | NA | SE DESCONOCE | ELECTROVICHADA S.A. E.S.P.
BT | 1 | 24 | VICHADA | CUMARIBO | CHUPAVE | CHUPAVE | 1001925 | 115/220 | BT CIRCUITO CUMARIBO-CHUPAVE | RURAL | DESNUDO | 1001967 | 1000177 | 43.66 | 8 | NIVEL DE TENSION 1 CIRCUITO BT CIRCUITO CUMARIBO-CHUPAVE URBANO-RURAL APLICA PARA REDES DE DISTRIBUCION RURAL CONDUCTOR_TRENZADO/DESNUDO DESNUDO ALTURA (m) APOYO 8 DISPOSICION DEL APOYO I TIPO MATERIAL APOYO CONCRETO RESISTENCIA MECANICA APOYO 510 ESTADO APOYO R | I | CONCRETO | 510 | OP | R | RETENCION | OP | R | 3 | 2 | ALUMINIO | 1 | OP | B | 4.068 | -70.225 | 0 | 1 | 1 | ESTRUCTURA EN REGULAR ESTADO Y DETERIORO | 218.3 | N1P37 | N1L100 | N1L100 | N1L100 | NA | N1PT | 99773 | 122-2004 | POR ASIGNAR | 35 | 15 | 20 | RESOLUCION 015 2018 | RECURSOS PROPIOS | 100% | 2007-09-11 | 2006-12-31 | N1P37 | 085 | DESNUDO | 43.66 | 3 | 3 | 1 | 1 | 2 | 2 | 2 | 130.98 | 43.66 | 43.66 | 1¦RURAL¦DESNUDO¦ALUMINIO¦2 | 1¦RURAL¦DESNUDO¦ALUMINIO¦2 | 1¦RURAL¦DESNUDO¦ALUMINIO¦2 | N1L100 | N1L100 | N1L100 | 1 | NA | N1PT | R | R | BT | 2006-12-31 | 35 | 15 | 20 | 1 | 0.7 | 0.5102 | 0.7 | B | F | 1¦RURAL¦DESNUDO¦ALUMINIO¦2 | 2006-12-31 | 35 | 15 | 20 | 1 | 0.9 | 0.61905 | 0.9 | NO | NA | SI | NA | SE DESCONOCE | ELECTROVICHADA S.A. E.S.P.
BT | 1 | 1 | VICHADA | CUMARIBO | CHUPAVE | CHUPAVE | 1000082 | 115/220 | BT CIRCUITO CUMARIBO-CHUPAVE 1000196 | RURAL | DESNUDO | 1000196 | 1000091 | 80.31 | 8 | NIVEL DE TENSION 1 CIRCUITO BT CIRCUITO CUMARIBO-CHUPAVE 1000196 URBANO-RURAL APLICA PARA REDES DE DISTRIBUCION RURAL CONDUCTOR_TRENZADO/DESNUDO DESNUDO ALTURA (m) APOYO 8 DISPOSICION DEL APOYO I TIPO MATERIAL APOYO CONCRETO RESISTENCIA MECANICA APOYO 510 ESTADO APOYO R | I | CONCRETO | 510 | OP | R | SUSPENSION | OP | R | 3 | 2 | ALUMINIO | 1 | OP | B | 4.0407 | -70.2229 | 0 | 0 | 0 | ESTRUCTURA EN REGULAR ESTADO Y DETERIORO | 488.37 | N1P13 | N1L100 | N1L100 | N1L100 | NA | 0 | 99773 | 122-2004 | POR ASIGNAR | 35 | 15 | 20 | RESOLUCION 015 2018 | RECURSOS PROPIOS | 100% | 2007-09-11 | 2006-12-31 | N1P13 | 085 | DESNUDO | 80.31 | 3 | 3 | 1 | 1 | 2 | 2 | 2 | 240.93 | 80.31 | 167.13 | 1¦RURAL¦DESNUDO¦ALUMINIO¦2 | 1¦RURAL¦DESNUDO¦ALUMINIO¦2 | 1¦RURAL¦DESNUDO¦ALUMINIO¦2 | N1L100 | N1L100 | N1L100 | 0 | NA | 0 | R | R | BT | 2006-12-31 | 35 | 15 | 20 | 1 | 0.7 | 0.5102 | 0.7 | B | F | 1¦RURAL¦DESNUDO¦ALUMINIO¦2 | 2006-12-31 | 35 | 15 | 20 | 1 | 0.9 | 0.61905 | 0.9 | NO | NA | SI | NA | SE DESCONOCE | ELECTROVICHADA S.A. E.S.P.
BT | 1 | 2 | VICHADA | CUMARIBO | CHUPAVE | CHUPAVE | 1001925 | 115/220 | BT CIRCUITO CUMARIBO-CHUPAVE 1000196 | RURAL | DESNUDO | 1000091 | 1000178 | 86.82 | 8 | NIVEL DE TENSION 1 CIRCUITO BT CIRCUITO CUMARIBO-CHUPAVE 1000196 URBANO-RURAL APLICA PARA REDES DE DISTRIBUCION RURAL CONDUCTOR_TRENZADO/DESNUDO DESNUDO ALTURA (m) APOYO 8 DISPOSICION DEL APOYO I TIPO MATERIAL APOYO CONCRETO RESISTENCIA MECANICA APOYO 510 ESTADO APOYO R | I | CONCRETO | 510 | OP | R | SUSPENSION | OP | R | 3 | 2 | ALUMINIO | 1 | OP | B | 4.0682 | -70.2244 | 0 | 0 | 0 | ESTRUCTURA EN REGULAR ESTADO Y DETERIORO | 449.3 | N1P13 | N1L100 | N1L100 | N1L100 | NA | 0 | 99773 | 122-2004 | POR ASIGNAR | 35 | 15 | 20 | RESOLUCION 015 2018 | RECURSOS PROPIOS | 100% | 2007-09-11 | 2006-12-31 | N1P13 | 085 | DESNUDO | 86.82 | 3 | 3 | 1 | 1 | 2 | 2 | 2 | 260.46 | 86.82 | 102.02 | 1¦RURAL¦DESNUDO¦ALUMINIO¦2 | 1¦RURAL¦DESNUDO¦ALUMINIO¦2 | 1¦RURAL¦DESNUDO¦ALUMINIO¦2 | N1L100 | N1L100 | N1L100 | 0 | NA | 0 | R | R | BT | 2006-12-31 | 35 | 15 | 20 | 1 | 0.7 | 0.5102 | 0.7 | B | F | 1¦RURAL¦DESNUDO¦ALUMINIO¦2 | 2006-12-31 | 35 | 15 | 20 | 1 | 0.9 | 0.61905 | 0.9 | NO | NA | SI | NA | SE DESCONOCE | ELECTROVICHADA S.A. E.S.P.
BT | 1 | 3 | VICHADA | CUMARIBO | CHUPAVE | CHUPAVE | 1000082 | 115/220 | BT CIRCUITO CUMARIBO-CHUPAVE 1000196 | RURAL | DESNUDO | 1000178 | 1001960 | 87.33 | 8 | NIVEL DE TENSION 1 CIRCUITO BT CIRCUITO CUMARIBO-CHUPAVE 1000196 URBANO-RURAL APLICA PARA REDES DE DISTRIBUCION RURAL CONDUCTOR_TRENZADO/DESNUDO DESNUDO ALTURA (m) APOYO 8 DISPOSICION DEL APOYO I TIPO MATERIAL APOYO CONCRETO RESISTENCIA MECANICA APOYO 510 ESTADO APOYO R | I | CONCRETO | 510 | OP | R | SUSPENSION | OP | R | 3 | 2 | ALUMINIO | 1 | OP | B | 4.065 | -70.2184 | 0 | 0 | 0 | ESTRUCTURA EN REGULAR ESTADO Y DETERIORO | 349.32 | N1P13 | N1L100 | N1L100 | N1L100 | NA | 0 | 99773 | 122-2004 | POR ASIGNAR | 35 | 15 | 20 | RESOLUCION 015 2018 | RECURSOS PROPIOS | 100% | 2007-09-11 | 2006-12-31 | N1P13 | 085 | DESNUDO | 87.33 | 3 | 3 | 1 | 0 | 2 | 2 | 2 | 261.99 | 87.33 | 0 | 1¦RURAL¦DESNUDO¦ALUMINIO¦2 | 1¦RURAL¦DESNUDO¦ALUMINIO¦2 | 1¦RURAL¦DESNUDO¦ALUMINIO¦2 | N1L100 | N1L100 | N1L100 | 0 | NA | 0 | R | R | BT | 2006-12-31 | 35 | 15 | 20 | 1 | 0.7 | 0.5102 | 0.7 | B | F | 1¦RURAL¦DESNUDO¦ALUMINIO¦2 | 2006-12-31 | 35 | 15 | 20 | 1 | 0.9 | 0.61905 | 0.9 | NO | NA | SI | NA | SE DESCONOCE | ELECTROVICHADA S.A. E.S.P.
BT | 1 | 4 | VICHADA | CUMARIBO | CHUPAVE | CHUPAVE | 1000082 | 115/220 | BT CIRCUITO CUMARIBO-CHUPAVE 1000196 | RURAL | DESNUDO | 1001960 | 1000198 | 69.13 | 8 | NIVEL DE TENSION 1 CIRCUITO BT CIRCUITO CUMARIBO-CHUPAVE 1000196 URBANO-RURAL APLICA PARA REDES DE DISTRIBUCION RURAL CONDUCTOR_TRENZADO/DESNUDO DESNUDO ALTURA (m) APOYO 8 DISPOSICION DEL APOYO I TIPO MATERIAL APOYO CONCRETO RESISTENCIA MECANICA APOYO 510 ESTADO APOYO R | I | CONCRETO | 510 | OP | R | SUSPENSION | OP | R | 3 | 2 | ALUMINIO | 1 | OP | B | 4.0652 | -70.2188 | 0 | 0 | 0 | ESTRUCTURA EN REGULAR ESTADO Y DETERIORO | 276.52 | N1P13 | N1L100 | N1L100 | N1L100 | NA | 0 | 99773 | 122-2004 | POR ASIGNAR | 35 | 15 | 20 | RESOLUCION 015 2018 | RECURSOS PROPIOS | 100% | 2007-09-11 | 2006-12-31 | N1P13 | 085 | DESNUDO | 69.13 | 3 | 3 | 1 | 0 | 2 | 2 | 2 | 207.39 | 69.13 | 0 | 1¦RURAL¦DESNUDO¦ALUMINIO¦2 | 1¦RURAL¦DESNUDO¦ALUMINIO¦2 | 1¦RURAL¦DESNUDO¦ALUMINIO¦2 | N1L100 | N1L100 | N1L100 | 0 | NA | 0 | R | R | BT | 2006-12-31 | 35 | 15 | 20 | 1 | 0.7 | 0.5102 | 0.7 | B | F | 1¦RURAL¦DESNUDO¦ALUMINIO¦2 | 2006-12-31 | 35 | 15 | 20 | 1 | 0.9 | 0.61905 | 0.9 | NO | NA | SI | NA | SE DESCONOCE | ELECTROVICHADA S.A. E.S.P.
BT | 1 | 5 | VICHADA | CUMARIBO | CHUPAVE | CHUPAVE | 1000082 | 115/220 | BT CIRCUITO CUMARIBO-CHUPAVE 1000196 | RURAL | DESNUDO | 1000198 | 1000193 | 30.94 | 8 | NIVEL DE TENSION 1 CIRCUITO BT CIRCUITO CUMARIBO-CHUPAVE 1000196 URBANO-RURAL APLICA PARA REDES DE DISTRIBUCION RURAL CONDUCTOR_TRENZADO/DESNUDO DESNUDO ALTURA (m) APOYO 8 DISPOSICION DEL APOYO I TIPO MATERIAL APOYO CONCRETO RESISTENCIA MECANICA APOYO 510 ESTADO APOYO R | I | CONCRETO | 510 | OP | R | SUSPENSION | OP | R | 3 | 2 | ALUMINIO | 1 | OP | B | 4.0654 | -70.2192 | 0 | 0 | 0 | ESTRUCTURA EN REGULAR ESTADO Y DETERIORO | 123.76 | N1P13 | N1L100 | N1L100 | N1L100 | NA | 0 | 99773 | 122-2004 | POR ASIGNAR | 35 | 15 | 20 | RESOLUCION 015 2018 | RECURSOS PROPIOS | 100% | 2007-09-11 | 2006-12-31 | N1P13 | 085 | DESNUDO | 30.94 | 3 | 3 | 1 | 0 | 2 | 2 | 2 | 92.82 | 30.94 | 0 | 1¦RURAL¦DESNUDO¦ALUMINIO¦2 | 1¦RURAL¦DESNUDO¦ALUMINIO¦2 | 1¦RURAL¦DESNUDO¦ALUMINIO¦2 | N1L100 | N1L100 | N1L100 | 0 | NA | 0 | R | R | BT | 2006-12-31 | 35 | 15 | 20 | 1 | 0.7 | 0.5102 | 0.7 | B | F | 1¦RURAL¦DESNUDO¦ALUMINIO¦2 | 2006-12-31 | 35 | 15 | 20 | 1 | 0.9 | 0.61905 | 0.9 | NO | NA | SI | NA | SE DESCONOCE | ELECTROVICHADA S.A. E.S.P.
BT | 1 | 6 | VICHADA | CUMARIBO | CHUPAVE | CHUPAVE | 1000082 | 115/220 | BT CIRCUITO CUMARIBO-CHUPAVE 1000196 | RURAL | DESNUDO | 1000193 | 1000179 | 43.67 | 8 | NIVEL DE TENSION 1 CIRCUITO BT CIRCUITO CUMARIBO-CHUPAVE 1000196 URBANO-RURAL APLICA PARA REDES DE DISTRIBUCION RURAL CONDUCTOR_TRENZADO/DESNUDO DESNUDO ALTURA (m) APOYO 8 DISPOSICION DEL APOYO I TIPO MATERIAL APOYO CONCRETO RESISTENCIA MECANICA APOYO 510 ESTADO APOYO R | I | CONCRETO | 510 | OP | R | SUSPENSION | OP | R | 3 | 2 | ALUMINIO | 1 | OP | B | 4.0656 | -70.2195 | 0 | 0 | 0 | ESTRUCTURA EN REGULAR ESTADO Y DETERIORO | 243.81 | N1P13 | N1L100 | N1L100 | N1L100 | NA | 0 | 99773 | 122-2004 | POR ASIGNAR | 35 | 15 | 20 | RESOLUCION 015 2018 | RECURSOS PROPIOS | 100% | 2007-09-11 | 2006-12-31 | N1P13 | 085 | DESNUDO | 43.67 | 3 | 3 | 1 | 1 | 2 | 2 | 2 | 131.01 | 43.67 | 69.13 | 1¦RURAL¦DESNUDO¦ALUMINIO¦2 | 1¦RURAL¦DESNUDO¦ALUMINIO¦2 | 1¦RURAL¦DESNUDO¦ALUMINIO¦2 | N1L100 | N1L100 | N1L100 | 0 | NA | 0 | R | R | BT | 2006-12-31 | 35 | 15 | 20 | 1 | 0.7 | 0.5102 | 0.7 | B | F | 1¦RURAL¦DESNUDO¦ALUMINIO¦2 | 2006-12-31 | 35 | 15 | 20 | 1 | 0.9 | 0.61905 | 0.9 | NO | NA | SI | NA | SE DESCONOCE | ELECTROVICHADA S.A. E.S.P.
BT | 1 | 7 | VICHADA | CUMARIBO | CHUPAVE | CHUPAVE | 1000186 | 115/220 | BT CIRCUITO CUMARIBO-CHUPAVE 1000196 | RURAL | DESNUDO | 1000179 | 1000185 | 69.13 | 8 | NIVEL DE TENSION 1 CIRCUITO BT CIRCUITO CUMARIBO-CHUPAVE 1000196 URBANO-RURAL APLICA PARA REDES DE DISTRIBUCION RURAL CONDUCTOR_TRENZADO/DESNUDO DESNUDO ALTURA (m) APOYO 8 DISPOSICION DEL APOYO I TIPO MATERIAL APOYO CONCRETO RESISTENCIA MECANICA APOYO 510 ESTADO APOYO R | I | CONCRETO | 510 | OP | R | SUSPENSION | OP | R | 3 | 2 | ALUMINIO | 1 | OP | B | 4.0658 | -70.2199 | 0 | 0 | 1 | ESTRUCTURA EN REGULAR ESTADO Y DETERIORO | 483.91 | N1P13 | N1L100 | N1L100 | N1L100 | NA | 0 | 99773 | 122-2004 | POR ASIGNAR | 35 | 15 | 20 | RESOLUCION 015 2018 | RECURSOS PROPIOS | 100% | 2007-09-11 | 2006-12-31 | N1P13 | 085 | DESNUDO | 69.13 | 3 | 3 | 1 | 1 | 2 | 2 | 2 | 207.39 | 69.13 | 207.39 | 1¦RURAL¦DESNUDO¦ALUMINIO¦2 | 1¦RURAL¦DESNUDO¦ALUMINIO¦2 | 1¦RURAL¦DESNUDO¦ALUMINIO¦2 | N1L100 | N1L100 | N1L100 | 0 | NA | 0 | R | R | BT | 2006-12-31 | 35 | 15 | 20 | 1 | 0.7 | 0.5102 | 0.7 | B | F | 1¦RURAL¦DESNUDO¦ALUMINIO¦2 | 2006-12-31 | 35 | 15 | 20 | 1 | 0.9 | 0.61905 | 0.9 | NO | NA | SI | NA | SE DESCONOCE | ELECTROVICHADA S.A. E.S.P.
BT | 1 | 8 | VICHADA | CUMARIBO | CHUPAVE | CHUPAVE | 1000186 | 115/220 | BT CIRCUITO CUMARIBO-CHUPAVE 1000196 | RURAL | DESNUDO | 1000185 | 1001958 | 69.1 | 8 | NIVEL DE TENSION 1 CIRCUITO BT CIRCUITO CUMARIBO-CHUPAVE 1000196 URBANO-RURAL APLICA PARA REDES DE DISTRIBUCION RURAL CONDUCTOR_TRENZADO/DESNUDO DESNUDO ALTURA (m) APOYO 8 DISPOSICION DEL APOYO I TIPO MATERIAL APOYO CONCRETO RESISTENCIA MECANICA APOYO 510 ESTADO APOYO R | I | CONCRETO | 510 | OP | R | RETENCION | OP | R | 3 | 2 | ALUMINIO | 1 | OP | B | 4.0671 | -70.221 | 0 | 0 | 1 | ESTRUCTURA EN REGULAR ESTADO Y DETERIORO | 276.4 | N1P37 | N1L100 | N1L100 | N1L100 | NA | 0 | 99773 | 122-2004 | POR ASIGNAR | 35 | 15 | 20 | RESOLUCION 015 2018 | RECURSOS PROPIOS | 100% | 2007-09-11 | 2006-12-31 | N1P37 | 085 | DESNUDO | 69.1 | 3 | 3 | 1 | 0 | 2 | 2 | 2 | 207.3 | 69.1 | 0 | 1¦RURAL¦DESNUDO¦ALUMINIO¦2 | 1¦RURAL¦DESNUDO¦ALUMINIO¦2 | 1¦RURAL¦DESNUDO¦ALUMINIO¦2 | N1L100 | N1L100 | N1L100 | 0 | NA | 0 | R | R | BT | 2006-12-31 | 35 | 15 | 20 | 1 | 0.7 | 0.5102 | 0.7 | B | F | 1¦RURAL¦DESNUDO¦ALUMINIO¦2 | 2006-12-31 | 35 | 15 | 20 | 1 | 0.9 | 0.61905 | 0.9 | NO | NA | SI | NA | SE DESCONOCE | ELECTROVICHADA S.A. E.S.P.
MT | 2 | 1 | VICHADA | CUMARIBO | CHUPAVE | CHUPAVE | NA | 13200 | MT CIRCUITO CUMARIBO-CHUPAVE | RURAL | DESNUDO | 1000181 | 1000196 | 596.57 | 12 | NIVEL DE TENSION 2 CIRCUITO MT CIRCUITO CUMARIBO-CHUPAVE URBANO-RURAL APLICA PARA REDES DE DISTRIBUCION RURAL CONDUCTOR_TRENZADO/DESNUDO DESNUDO ALTURA (m) APOYO 12 DISPOSICION DEL APOYO I TIPO MATERIAL APOYO CONCRETO RESISTENCIA MECANICA APOYO 510 ESTADO APOYO R | I | CONCRETO | 510 | OP | R | RETENCION | OP | R | 3 | 2 | ACSR | 1 | OP | B | 6.191 | -67.4922 | 0 | 0 | 1 | ESTRUCTURA EN REGULAR ESTADO Y DETERIORO | 1789.71 | N2L70 | N2L81 | NA | NA | N2L136 | 0 | 99773 | 122-2004 | POR ASIGNAR | 45 | 15 | 30 | RESOLUCION 015 2018 | RECURSOS PROPIOS | 100% | 2007-09-11 | 2006-12-31 | N2L70 | 085 | DESNUDO | 596.57 | 3 | 3 | 1 | 1 | 2 | 2 | 2 | 1789.71 | 0 | 0 | 2¦ACSR¦2 | NA | NA | N2L81 | NA | NA | 0 | N2L136 | 0 | R | R | MT | 2006-12-31 | 45 | 15 | 30 | 1 | 0.7 | 0.61905 | 0.7 | B | F | 2¦ACSR¦2 | 2006-12-31 | 45 | 15 | 30 | 1 | 0.9 | 0.7037 | 0.9 | NO | NA | SI | NA | SE DESCONOCE | ELECTROVICHADA S.A. E.S.P.
MT | 2 | 2 | VICHADA | CUMARIBO | CHUPAVE | CHUPAVE | NA | 13200 | MT CIRCUITO CUMARIBO-CHUPAVE | RURAL | DESNUDO | 1000187 | 1000181 | 69.13 | 12 | NIVEL DE TENSION 2 CIRCUITO MT CIRCUITO CUMARIBO-CHUPAVE URBANO-RURAL APLICA PARA REDES DE DISTRIBUCION RURAL CONDUCTOR_TRENZADO/DESNUDO DESNUDO ALTURA (m) APOYO 12 DISPOSICION DEL APOYO I TIPO MATERIAL APOYO CONCRETO RESISTENCIA MECANICA APOYO 510 ESTADO APOYO R | I | CONCRETO | 510 | OP | R | SUSPENSION | OP | R | 3 | 2 | ACSR | 1 | OP | B | 6.191 | -67.4922 | 0 | 0 | 0 | ESTRUCTURA EN REGULAR ESTADO Y DETERIORO | 207.39 | N2L70 | N2L81 | NA | NA | N2L136 | 0 | 99773 | 122-2004 | POR ASIGNAR | 45 | 15 | 30 | RESOLUCION 015 2018 | RECURSOS PROPIOS | 100% | 2007-09-11 | 2006-12-31 | N2L70 | 085 | DESNUDO | 69.13 | 3 | 3 | 1 | 1 | 2 | 2 | 2 | 207.39 | 0 | 0 | 2¦ACSR¦2 | NA | NA | N2L81 | NA | NA | 0 | N2L136 | 0 | R | R | MT | 2006-12-31 | 45 | 15 | 30 | 1 | 0.7 | 0.61905 | 0.7 | B | F | 2¦ACSR¦2 | 2006-12-31 | 45 | 15 | 30 | 1 | 0.9 | 0.7037 | 0.9 | NO | NA | SI | NA | SE DESCONOCE | ELECTROVICHADA S.A. E.S.P.
MT | 2 | 3 | VICHADA | CUMARIBO | CHUPAVE | CHUPAVE | NA | 13200 | MT CIRCUITO CUMARIBO-CHUPAVE | RURAL | DESNUDO | 1000187 | 1000082 | 87.33 | 12 | NIVEL DE TENSION 2 CIRCUITO MT CIRCUITO CUMARIBO-CHUPAVE URBANO-RURAL APLICA PARA REDES DE DISTRIBUCION RURAL CONDUCTOR_TRENZADO/DESNUDO DESNUDO ALTURA (m) APOYO 12 DISPOSICION DEL APOYO I TIPO MATERIAL APOYO CONCRETO RESISTENCIA MECANICA APOYO 510 ESTADO APOYO R | I | CONCRETO | 510 | OP | R | RETENCION | OP | R | 3 | 2 | ACSR | 1 | OP | B | 6.191 | -67.4922 | 0 | 1 | 1 | ESTRUCTURA EN REGULAR ESTADO Y DETERIORO | 261.99 | N2L70 | N2L81 | NA | NA | N2L136 | N2L137 | 99773 | 122-2004 | POR ASIGNAR | 45 | 15 | 30 | RESOLUCION 015 2018 | RECURSOS PROPIOS | 100% | 2007-09-11 | 2006-12-31 | N2L70 | 085 | DESNUDO | 87.33 | 3 | 3 | 1 | 1 | 2 | 2 | 2 | 261.99 | 0 | 0 | 2¦ACSR¦2 | NA | NA | N2L81 | NA | NA | 1 | N2L136 | N2L137 | R | R | MT | 2006-12-31 | 45 | 15 | 30 | 1 | 0.7 | 0.61905 | 0.7 | B | F | 2¦ACSR¦2 | 2006-12-31 | 45 | 15 | 30 | 1 | 0.9 | 0.7037 | 0.9 | NO | NA | SI | NA | SE DESCONOCE | ELECTROVICHADA S.A. E.S.P.
MT | 2 | 4 | VICHADA | CUMARIBO | CHUPAVE | CHUPAVE | NA | 13200 | MT CIRCUITO CUMARIBO-CHUPAVE | RURAL | DESNUDO | 1000187 | 1001964 | 97.48 | 12 | NIVEL DE TENSION 2 CIRCUITO MT CIRCUITO CUMARIBO-CHUPAVE URBANO-RURAL APLICA PARA REDES DE DISTRIBUCION RURAL CONDUCTOR_TRENZADO/DESNUDO DESNUDO ALTURA (m) APOYO 12 DISPOSICION DEL APOYO I TIPO MATERIAL APOYO CONCRETO RESISTENCIA MECANICA APOYO 510 ESTADO APOYO R | I | CONCRETO | 510 | OP | R | RETENCION | OP | R | 3 | 2 | ACSR | 1 | OP | B | 6.191 | -67.4922 | 0 | 1 | 1 | ESTRUCTURA EN REGULAR ESTADO Y DETERIORO | 292.44 | N2L70 | N2L81 | NA | NA | N2L136 | N2L137 | 99773 | 122-2004 | POR ASIGNAR | 45 | 15 | 30 | RESOLUCION 015 2018 | RECURSOS PROPIOS | 100% | 2007-09-11 | 2006-12-31 | N2L70 | 085 | DESNUDO | 97.48 | 3 | 3 | 1 | 1 | 2 | 2 | 2 | 292.44 | 0 | 0 | 2¦ACSR¦2 | NA | NA | N2L81 | NA | NA | 1 | N2L136 | N2L137 | R | R | MT | 2006-12-31 | 45 | 15 | 30 | 1 | 0.7 | 0.61905 | 0.7 | B | F | 2¦ACSR¦2 | 2006-12-31 | 45 | 15 | 30 | 1 | 0.9 | 0.7037 | 0.9 | NO | NA | SI | NA | SE DESCONOCE | ELECTROVICHADA S.A. E.S.P.
MT | 2 | 5 | VICHADA | CUMARIBO | CHUPAVE | CHUPAVE | NA | 13200 | MT CIRCUITO CUMARIBO-CHUPAVE | RURAL | DESNUDO | 1000186 | 1000187 | 92.64 | 12 | NIVEL DE TENSION 2 CIRCUITO MT CIRCUITO CUMARIBO-CHUPAVE URBANO-RURAL APLICA PARA REDES DE DISTRIBUCION RURAL CONDUCTOR_TRENZADO/DESNUDO DESNUDO ALTURA (m) APOYO 12 DISPOSICION DEL APOYO I TIPO MATERIAL APOYO CONCRETO RESISTENCIA MECANICA APOYO 510 ESTADO APOYO R | I | CONCRETO | 510 | OP | R | SUSPENSION | OP | R | 3 | 2 | ACSR | 1 | OP | B | 6.191 | -67.4922 | 0 | 0 | 0 | ESTRUCTURA EN REGULAR ESTADO Y DETERIORO | 277.92 | N2L70 | N2L81 | NA | NA | N2L136 | 0 | 99773 | 122-2004 | POR ASIGNAR | 45 | 15 | 30 | RESOLUCION 015 2018 | RECURSOS PROPIOS | 100% | 2007-09-11 | 2006-12-31 | N2L70 | 085 | DESNUDO | 92.64 | 3 | 3 | 1 | 1 | 2 | 2 | 2 | 277.92 | 0 | 0 | 2¦ACSR¦2 | NA | NA | N2L81 | NA | NA | 0 | N2L136 | 0 | R | R | MT | 2006-12-31 | 45 | 15 | 30 | 1 | 0.7 | 0.61905 | 0.7 | B | F | 2¦ACSR¦2 | 2006-12-31 | 45 | 15 | 30 | 1 | 0.9 | 0.7037 | 0.9 | NO | NA | SI | NA | SE DESCONOCE | ELECTROVICHADA S.A. E.S.P.
MT | 2 | 6 | VICHADA | CUMARIBO | CHUPAVE | CHUPAVE | NA | 13200 | MT CIRCUITO CUMARIBO-CHUPAVE | RURAL | DESNUDO | NA | 1000186 | 0 | 12 | NIVEL DE TENSION 2 CIRCUITO MT CIRCUITO CUMARIBO-CHUPAVE URBANO-RURAL APLICA PARA REDES DE DISTRIBUCION RURAL CONDUCTOR_TRENZADO/DESNUDO DESNUDO ALTURA (m) APOYO 12 DISPOSICION DEL APOYO I TIPO MATERIAL APOYO CONCRETO RESISTENCIA MECANICA APOYO 510 ESTADO APOYO R | I | CONCRETO | 510 | OP | R | RETENCION | OP | R | 3 | 2 | ACSR | 1 | OP | B | 6.191 | -67.4922 | 0 | 1 | 1 | ESTRUCTURA EN REGULAR ESTADO Y DETERIORO | 0 | N2L70 | N2L81 | NA | NA | N2L136 | N2L137 | 99773 | 122-2004 | POR ASIGNAR | 45 | 15 | 30 | RESOLUCION 015 2018 | RECURSOS PROPIOS | 100% | 2007-09-11 | 2006-12-31 | N2L70 | 085 | DESNUDO | 0 | 0 | 0 | 0 | 0 | 2 | 2 | 2 | 0 | 0 | 0 | 2¦ACSR¦2 | NA | NA | N2L81 | NA | NA | 1 | N2L136 | N2L137 | R | R | MT | 2006-12-31 | 45 | 15 | 30 | 1 | 0.7 | 0.61905 | 0.7 | B | F | 2¦ACSR¦2 | 2006-12-31 | 45 | 15 | 30 | 1 | 0.9 | 0.7037 | 0.9 | NO | NA | SI | NA | SE DESCONOCE | ELECTROVICHADA S.A. E.S.P.
BT | 1 | 2 | VICHADA | SANTA ROSALIA | PUEBLO NUEVO | PUEBLO NUEVO | NA | 115/220 | BT CIRCUITO #1 SANTA ROSALIA | RURAL | DESNUDO | 003 | 0004 | 30.79 | 8 | NIVEL DE TENSION 1 CIRCUITO NA URBANO-RURAL APLICA PARA REDES DE DISTRIBUCION RURAL CONDUCTOR_TRENZADO/DESNUDO NA ALTURA (m) APOYO 8 DISPOSICION DEL APOYO I TIPO MATERIAL APOYO CONCRETO RESISTENCIA MECANICA APOYO 510 ESTADO APOYO M | I | CONCRETO | 510 | OP | R | SUSPENSION | OP | B | 3 | 2 | ALUMINIO | 1 | OP | B | 5.1489 | -70.8493 | 0 | 0 | 0 | SIN OBSERVACIONES | 123.16 | N1P13 | N1L100 | N1L100 | N1L100 | NA | NA | 99624 | 7084-1998 | 637 | 35 | 23 | 12 | RESOLUCION 015 2018 | RECURSOS PROPIOS | 100% | 2005-12-01 | 23/01/1998 | N1P13 | 085 | DESNUDO | 30.79 | 3 | 3 | 1 | 1 | 2 | 2 | 2 | 92.37 | 30.79 | 0 | 1¦RURAL¦DESNUDO¦ALUMINIO¦2 | 1¦RURAL¦DESNUDO¦ALUMINIO¦2 | 1¦RURAL¦DESNUDO¦ALUMINIO¦2 | N1L100 | N1L100 | N1L100 | 0 | NA | 0 | R | R | BT | 23/01/1998 | 35 | 23 | 12 | 1 | 0.7 | 0.24898 | 0.7 | B | F | 1¦RURAL¦DESNUDO¦ALUMINIO¦2 | 23/01/1998 | 35 | 23 | 12 | 1 | 0.9 | 0.41587 | 0.9 | NO | NA | SI | NA | SE DESCONOCE | ELECTROVICHADA S.A. E.S.P.
BT | 1 | 3 | VICHADA | SANTA ROSALIA | PUEBLO NUEVO | PUEBLO NUEVO | NA | 115/220 | BT CIRCUITO #1 SANTA ROSALIA | RURAL | DESNUDO | 0004 | 0005 | 68.88 | 8 | NIVEL DE TENSION 1 CIRCUITO NA URBANO-RURAL APLICA PARA REDES DE DISTRIBUCION RURAL CONDUCTOR_TRENZADO/DESNUDO NA ALTURA (m) APOYO 8 DISPOSICION DEL APOYO I TIPO MATERIAL APOYO CONCRETO RESISTENCIA MECANICA APOYO 510 ESTADO APOYO M | I | CONCRETO | 510 | OP | R | SUSPENSION | OP | B | 3 | 2 | ALUMINIO | 1 | OP | B | 5.1494 | -70.8493 | 0 | 0 | 0 | SIN OBSERVACIONES | 275.52 | N1P13 | N1L100 | N1L100 | N1L100 | NA | NA | 99624 | 7084-1998 | 637 | 35 | 23 | 12 | RESOLUCION 015 2018 | RECURSOS PROPIOS | 100% | 2005-12-01 | 23/01/1998 | N1P13 | 085 | DESNUDO | 68.88 | 3 | 3 | 1 | 1 | 2 | 2 | 2 | 206.64 | 68.88 | 0 | 1¦RURAL¦DESNUDO¦ALUMINIO¦2 | 1¦RURAL¦DESNUDO¦ALUMINIO¦2 | 1¦RURAL¦DESNUDO¦ALUMINIO¦2 | N1L100 | N1L100 | N1L100 | 0 | NA | 0 | R | R | BT | 23/01/1998 | 35 | 23 | 12 | 1 | 0.7 | 0.24898 | 0.7 | B | F | 1¦RURAL¦DESNUDO¦ALUMINIO¦2 | 23/01/1998 | 35 | 23 | 12 | 1 | 0.9 | 0.41587 | 0.9 | NO | NA | SI | NA | SE DESCONOCE | ELECTROVICHADA S.A. E.S.P.
BT | 1 | 4 | VICHADA | SANTA ROSALIA | PUEBLO NUEVO | PUEBLO NUEVO | NA | 115/220 | BT CIRCUITO #1 SANTA ROSALIA | RURAL | DESNUDO | 0005 | 0006 | 19.46 | 8 | NIVEL DE TENSION 1 CIRCUITO NA URBANO-RURAL APLICA PARA REDES DE DISTRIBUCION RURAL CONDUCTOR_TRENZADO/DESNUDO NA ALTURA (m) APOYO 8 DISPOSICION DEL APOYO I TIPO MATERIAL APOYO CONCRETO RESISTENCIA MECANICA APOYO 510 ESTADO APOYO M | I | CONCRETO | 510 | OP | R | SUSPENSION | OP | B | 3 | 2 | ALUMINIO | 1 | OP | B | 5.1496 | -70.8494 | 0 | 0 | 0 | SIN OBSERVACIONES | 77.84 | N1P13 | N1L100 | N1L100 | N1L100 | NA | NA | 99624 | 7084-1998 | 637 | 35 | 23 | 12 | RESOLUCION 015 2018 | RECURSOS PROPIOS | 100% | 2005-12-01 | 23/01/1998 | N1P13 | 085 | DESNUDO | 19.46 | 3 | 3 | 1 | 1 | 2 | 2 | 2 | 58.38 | 19.46 | 0 | 1¦RURAL¦DESNUDO¦ALUMINIO¦2 | 1¦RURAL¦DESNUDO¦ALUMINIO¦2 | 1¦RURAL¦DESNUDO¦ALUMINIO¦2 | N1L100 | N1L100 | N1L100 | 0 | NA | 0 | R | R | BT | 23/01/1998 | 35 | 23 | 12 | 1 | 0.7 | 0.24898 | 0.7 | B | F | 1¦RURAL¦DESNUDO¦ALUMINIO¦2 | 23/01/1998 | 35 | 23 | 12 | 1 | 0.9 | 0.41587 | 0.9 | NO | NA | SI | NA | SE DESCONOCE | ELECTROVICHADA S.A. E.S.P.
BT | 1 | 5 | VICHADA | SANTA ROSALIA | PUEBLO NUEVO | PUEBLO NUEVO | NA | 115/220 | BT CIRCUITO #1 SANTA ROSALIA | RURAL | DESNUDO | 0006 | 0007 | 23.38 | 8 | NIVEL DE TENSION 1 CIRCUITO NA URBANO-RURAL APLICA PARA REDES DE DISTRIBUCION RURAL CONDUCTOR_TRENZADO/DESNUDO NA ALTURA (m) APOYO 8 DISPOSICION DEL APOYO I TIPO MATERIAL APOYO CONCRETO RESISTENCIA MECANICA APOYO 510 ESTADO APOYO M | I | CONCRETO | 510 | OP | R | SUSPENSION | OP | B | 3 | 2 | ALUMINIO | 1 | OP | B | 5.1498 | -70.8495 | 0 | 0 | 0 | SIN OBSERVACIONES | 93.52 | N1P13 | N1L100 | N1L100 | N1L100 | NA | NA | 99624 | 7084-1998 | 637 | 35 | 23 | 12 | RESOLUCION 015 2018 | RECURSOS PROPIOS | 100% | 2005-12-01 | 23/01/1998 | N1P13 | 085 | DESNUDO | 23.38 | 3 | 3 | 1 | 1 | 2 | 2 | 2 | 70.14 | 23.38 | 0 | 1¦RURAL¦DESNUDO¦ALUMINIO¦2 | 1¦RURAL¦DESNUDO¦ALUMINIO¦2 | 1¦RURAL¦DESNUDO¦ALUMINIO¦2 | N1L100 | N1L100 | N1L100 | 0 | NA | 0 | R | R | BT | 23/01/1998 | 35 | 23 | 12 | 1 | 0.7 | 0.24898 | 0.7 | B | F | 1¦RURAL¦DESNUDO¦ALUMINIO¦2 | 23/01/1998 | 35 | 23 | 12 | 1 | 0.9 | 0.41587 | 0.9 | NO | NA | SI | NA | SE DESCONOCE | ELECTROVICHADA S.A. E.S.P.
BT | 1 | 6 | VICHADA | SANTA ROSALIA | PUEBLO NUEVO | PUEBLO NUEVO | NA | 115/220 | BT CIRCUITO #1 SANTA ROSALIA | RURAL | DESNUDO | 0007 | 0008 | 30.92 | 8 | NIVEL DE TENSION 1 CIRCUITO NA URBANO-RURAL APLICA PARA REDES DE DISTRIBUCION RURAL CONDUCTOR_TRENZADO/DESNUDO NA ALTURA (m) APOYO 8 DISPOSICION DEL APOYO I TIPO MATERIAL APOYO CONCRETO RESISTENCIA MECANICA APOYO 510 ESTADO APOYO M | I | CONCRETO | 510 | OP | R | SUSPENSION | OP | B | 3 | 2 | ALUMINIO | 1 | OP | B | 5.1501 | -70.8495 | 0 | 0 | 0 | SIN OBSERVACIONES | 123.68 | N1P13 | N1L100 | N1L100 | N1L100 | NA | NA | 99624 | 7084-1998 | 637 | 35 | 23 | 12 | RESOLUCION 015 2018 | RECURSOS PROPIOS | 100% | 2005-12-01 | 23/01/1998 | N1P13 | 085 | DESNUDO | 30.92 | 3 | 3 | 1 | 1 | 2 | 2 | 2 | 92.76 | 30.92 | 0 | 1¦RURAL¦DESNUDO¦ALUMINIO¦2 | 1¦RURAL¦DESNUDO¦ALUMINIO¦2 | 1¦RURAL¦DESNUDO¦ALUMINIO¦2 | N1L100 | N1L100 | N1L100 | 0 | NA | 0 | R | R | BT | 23/01/1998 | 35 | 23 | 12 | 1 | 0.7 | 0.24898 | 0.7 | B | F | 1¦RURAL¦DESNUDO¦ALUMINIO¦2 | 23/01/1998 | 35 | 23 | 12 | 1 | 0.9 | 0.41587 | 0.9 | NO | NA | SI | NA | SE DESCONOCE | ELECTROVICHADA S.A. E.S.P.
BT | 1 | 7 | VICHADA | SANTA ROSALIA | PUEBLO NUEVO | PUEBLO NUEVO | NA | 115/220 | BT CIRCUITO #1 SANTA ROSALIA | RURAL | DESNUDO | 0008 | 0009 | 25.16 | 8 | NIVEL DE TENSION 1 CIRCUITO NA URBANO-RURAL APLICA PARA REDES DE DISTRIBUCION RURAL CONDUCTOR_TRENZADO/DESNUDO NA ALTURA (m) APOYO 8 DISPOSICION DEL APOYO I TIPO MATERIAL APOYO CONCRETO RESISTENCIA MECANICA APOYO 510 ESTADO APOYO M | I | CONCRETO | 510 | OP | R | SUSPENSION | OP | B | 3 | 2 | ALUMINIO | 1 | OP | B | 5.1498 | -70.8495 | 0 | 0 | 0 | SIN OBSERVACIONES | 100.64 | N1P13 | N1L100 | N1L100 | N1L100 | NA | NA | 99624 | 7084-1998 | 637 | 35 | 23 | 12 | RESOLUCION 015 2018 | RECURSOS PROPIOS | 100% | 2005-12-01 | 23/01/1998 | N1P13 | 085 | DESNUDO | 25.16 | 3 | 3 | 1 | 1 | 2 | 2 | 2 | 75.48 | 25.16 | 0 | 1¦RURAL¦DESNUDO¦ALUMINIO¦2 | 1¦RURAL¦DESNUDO¦ALUMINIO¦2 | 1¦RURAL¦DESNUDO¦ALUMINIO¦2 | N1L100 | N1L100 | N1L100 | 0 | NA | 0 | R | R | BT | 23/01/1998 | 35 | 23 | 12 | 1 | 0.7 | 0.24898 | 0.7 | B | F | 1¦RURAL¦DESNUDO¦ALUMINIO¦2 | 23/01/1998 | 35 | 23 | 12 | 1 | 0.9 | 0.41587 | 0.9 | NO | NA | SI | NA | SE DESCONOCE | ELECTROVICHADA S.A. E.S.P.
BT | 1 | 8 | VICHADA | SANTA ROSALIA | PUEBLO NUEVO | PUEBLO NUEVO | NA | 115/220 | BT CIRCUITO #1 SANTA ROSALIA | RURAL | DESNUDO | 0009 | 0010 | 31.62 | 8 | NIVEL DE TENSION 1 CIRCUITO NA URBANO-RURAL APLICA PARA REDES DE DISTRIBUCION RURAL CONDUCTOR_TRENZADO/DESNUDO NA ALTURA (m) APOYO 8 DISPOSICION DEL APOYO I TIPO MATERIAL APOYO CONCRETO RESISTENCIA MECANICA APOYO 510 ESTADO APOYO M | I | CONCRETO | 510 | OP | R | SUSPENSION | OP | B | 3 | 2 | ALUMINIO | 1 | OP | B | 5.1506 | -70.8497 | 0 | 0 | 0 | SIN OBSERVACIONES | 126.48 | N1P13 | N1L100 | N1L100 | N1L100 | NA | NA | 99624 | 7084-1998 | 637 | 35 | 23 | 12 | RESOLUCION 015 2018 | RECURSOS PROPIOS | 100% | 2005-12-01 | 23/01/1998 | N1P13 | 085 | DESNUDO | 31.62 | 3 | 3 | 1 | 1 | 2 | 2 | 2 | 94.86 | 31.62 | 0 | 1¦RURAL¦DESNUDO¦ALUMINIO¦2 | 1¦RURAL¦DESNUDO¦ALUMINIO¦2 | 1¦RURAL¦DESNUDO¦ALUMINIO¦2 | N1L100 | N1L100 | N1L100 | 0 | NA | 0 | R | R | BT | 23/01/1998 | 35 | 23 | 12 | 1 | 0.7 | 0.24898 | 0.7 | B | F | 1¦RURAL¦DESNUDO¦ALUMINIO¦2 | 23/01/1998 | 35 | 23 | 12 | 1 | 0.9 | 0.41587 | 0.9 | NO | NA | SI | NA | SE DESCONOCE | ELECTROVICHADA S.A. E.S.P.
BT | 1 | 9 | VICHADA | SANTA ROSALIA | PUEBLO NUEVO | PUEBLO NUEVO | NA | 115/220 | BT CIRCUITO #1 SANTA ROSALIA | RURAL | DESNUDO | 0010 | 0011 | 30.79 | 8 | NIVEL DE TENSION 1 CIRCUITO NA URBANO-RURAL APLICA PARA REDES DE DISTRIBUCION RURAL CONDUCTOR_TRENZADO/DESNUDO NA ALTURA (m) APOYO 8 DISPOSICION DEL APOYO I TIPO MATERIAL APOYO CONCRETO RESISTENCIA MECANICA APOYO 510 ESTADO APOYO M | I | CONCRETO | 510 | OP | R | SUSPENSION | OP | B | 3 | 2 | ALUMINIO | 1 | OP | B | 5.1509 | -70.8497 | 0 | 0 | 0 | SIN OBSERVACIONES | 123.16 | N1P13 | N1L100 | N1L100 | N1L100 | NA | NA | 99624 | 7084-1998 | 637 | 35 | 23 | 12 | RESOLUCION 015 2018 | RECURSOS PROPIOS | 100% | 2005-12-01 | 23/01/1998 | N1P13 | 085 | DESNUDO | 30.79 | 3 | 3 | 1 | 1 | 2 | 2 | 2 | 92.37 | 30.79 | 0 | 1¦RURAL¦DESNUDO¦ALUMINIO¦2 | 1¦RURAL¦DESNUDO¦ALUMINIO¦2 | 1¦RURAL¦DESNUDO¦ALUMINIO¦2 | N1L100 | N1L100 | N1L100 | 0 | NA | 0 | R | R | BT | 23/01/1998 | 35 | 23 | 12 | 1 | 0.7 | 0.24898 | 0.7 | B | F | 1¦RURAL¦DESNUDO¦ALUMINIO¦2 | 23/01/1998 | 35 | 23 | 12 | 1 | 0.9 | 0.41587 | 0.9 | NO | NA | SI | NA | SE DESCONOCE | ELECTROVICHADA S.A. E.S.P.
BT | 1 | 10 | VICHADA | SANTA ROSALIA | PUEBLO NUEVO | PUEBLO NUEVO | NA | 115/220 | BT CIRCUITO #1 SANTA ROSALIA | RURAL | DESNUDO | 0011 | 0012 | 30.79 | 8 | NIVEL DE TENSION 1 CIRCUITO NA URBANO-RURAL APLICA PARA REDES DE DISTRIBUCION RURAL CONDUCTOR_TRENZADO/DESNUDO NA ALTURA (m) APOYO 8 DISPOSICION DEL APOYO I TIPO MATERIAL APOYO CONCRETO RESISTENCIA MECANICA APOYO 510 ESTADO APOYO M | I | CONCRETO | 510 | OP | R | SUSPENSION | OP | B | 3 | 2 | ALUMINIO | 1 | OP | B | 5.1511 | -70.8498 | 0 | 0 | 0 | SIN OBSERVACIONES | 123.16 | N1P13 | N1L100 | N1L100 | N1L100 | NA | NA | 99624 | 7084-1998 | 637 | 35 | 23 | 12 | RESOLUCION 015 2018 | RECURSOS PROPIOS | 100% | 2005-12-01 | 23/01/1998 | N1P13 | 085 | DESNUDO | 30.79 | 3 | 3 | 1 | 1 | 2 | 2 | 2 | 92.37 | 30.79 | 0 | 1¦RURAL¦DESNUDO¦ALUMINIO¦2 | 1¦RURAL¦DESNUDO¦ALUMINIO¦2 | 1¦RURAL¦DESNUDO¦ALUMINIO¦2 | N1L100 | N1L100 | N1L100 | 0 | NA | 0 | R | R | BT | 23/01/1998 | 35 | 23 | 12 | 1 | 0.7 | 0.24898 | 0.7 | B | F | 1¦RURAL¦DESNUDO¦ALUMINIO¦2 | 23/01/1998 | 35 | 23 | 12 | 1 | 0.9 | 0.41587 | 0.9 | NO | NA | SI | NA | SE DESCONOCE | ELECTROVICHADA S.A. E.S.P.
BT | 1 | 11 | VICHADA | SANTA ROSALIA | PUEBLO NUEVO | PUEBLO NUEVO | NA | 115/220 | BT CIRCUITO #1 SANTA ROSALIA | RURAL | DESNUDO | 0012 | 0013 | 30.79 | 8 | NIVEL DE TENSION 1 CIRCUITO NA URBANO-RURAL APLICA PARA REDES DE DISTRIBUCION RURAL CONDUCTOR_TRENZADO/DESNUDO NA ALTURA (m) APOYO 8 DISPOSICION DEL APOYO I TIPO MATERIAL APOYO CONCRETO RESISTENCIA MECANICA APOYO 510 ESTADO APOYO M | I | CONCRETO | 510 | OP | R | SUSPENSION | OP | B | 3 | 2 | ALUMINIO | 1 | OP | B | 5.1513 | -70.8498 | 0 | 0 | 0 | SIN OBSERVACIONES | 123.16 | N1P13 | N1L100 | N1L100 | N1L100 | NA | NA | 99624 | 7084-1998 | 637 | 35 | 23 | 12 | RESOLUCION 015 2018 | RECURSOS PROPIOS | 100% | 2005-12-01 | 23/01/1998 | N1P13 | 085 | DESNUDO | 30.79 | 3 | 3 | 1 | 1 | 2 | 2 | 2 | 92.37 | 30.79 | 0 | 1¦RURAL¦DESNUDO¦ALUMINIO¦2 | 1¦RURAL¦DESNUDO¦ALUMINIO¦2 | 1¦RURAL¦DESNUDO¦ALUMINIO¦2 | N1L100 | N1L100 | N1L100 | 0 | NA | 0 | R | R | BT | 23/01/1998 | 35 | 23 | 12 | 1 | 0.7 | 0.24898 | 0.7 | B | F | 1¦RURAL¦DESNUDO¦ALUMINIO¦2 | 23/01/1998 | 35 | 23 | 12 | 1 | 0.9 | 0.41587 | 0.9 | NO | NA | SI | NA | SE DESCONOCE | ELECTROVICHADA S.A. E.S.P.
BT | 1 | 12 | VICHADA | SANTA ROSALIA | PUEBLO NUEVO | PUEBLO NUEVO | NA | 115/220 | BT CIRCUITO #1 SANTA ROSALIA | RURAL | DESNUDO | 0013 | 0014 | 29.5 | 8 | NIVEL DE TENSION 1 CIRCUITO NA URBANO-RURAL APLICA PARA REDES DE DISTRIBUCION RURAL CONDUCTOR_TRENZADO/DESNUDO NA ALTURA (m) APOYO 8 DISPOSICION DEL APOYO I TIPO MATERIAL APOYO CONCRETO RESISTENCIA MECANICA APOYO 510 ESTADO APOYO M | I | CONCRETO | 510 | OP | R | RETENCION | OP | B | 3 | 2 | ALUMINIO | 1 | OP | B | 5.1516 | -70.8499 | 0 | 0 | 0 | SIN OBSERVACIONES | 118 | N1P37 | N1L100 | N1L100 | N1L100 | NA | NA | 99624 | 7084-1998 | 637 | 35 | 23 | 12 | RESOLUCION 015 2018 | RECURSOS PROPIOS | 100% | 2005-12-01 | 23/01/1998 | N1P37 | 085 | DESNUDO | 29.5 | 3 | 3 | 1 | 1 | 2 | 2 | 2 | 88.5 | 29.5 | 0 | 1¦RURAL¦DESNUDO¦ALUMINIO¦2 | 1¦RURAL¦DESNUDO¦ALUMINIO¦2 | 1¦RURAL¦DESNUDO¦ALUMINIO¦2 | N1L100 | N1L100 | N1L100 | 0 | NA | 0 | R | R | BT | 23/01/1998 | 35 | 23 | 12 | 1 | 0.7 | 0.24898 | 0.7 | B | F | 1¦RURAL¦DESNUDO¦ALUMINIO¦2 | 23/01/1998 | 35 | 23 | 12 | 1 | 0.9 | 0.41587 | 0.9 | NO | NA | SI | NA | SE DESCONOCE | ELECTROVICHADA S.A. E.S.P.
BT | 1 | 13 | VICHADA | SANTA ROSALIA | PUEBLO NUEVO | PUEBLO NUEVO | NA | 115/220 | BT CIRCUITO #1 SANTA ROSALIA | RURAL | DESNUDO | 0014 | 0015 | 29.31 | 8 | NIVEL DE TENSION 1 CIRCUITO NA URBANO-RURAL APLICA PARA REDES DE DISTRIBUCION RURAL CONDUCTOR_TRENZADO/DESNUDO NA ALTURA (m) APOYO 8 DISPOSICION DEL APOYO I TIPO MATERIAL APOYO CONCRETO RESISTENCIA MECANICA APOYO 510 ESTADO APOYO M | I | CONCRETO | 510 | OP | R | RETENCION | OP | B | 3 | 2 | ALUMINIO | 1 | OP | B | 5.1518 | -70.8497 | 0 | 0 | 0 | SIN OBSERVACIONES | 117.24 | N1P37 | N1L100 | N1L100 | N1L100 | NA | NA | 99624 | 7084-1998 | 637 | 35 | 23 | 12 | RESOLUCION 015 2018 | RECURSOS PROPIOS | 100% | 2005-12-01 | 23/01/1998 | N1P37 | 085 | DESNUDO | 29.31 | 3 | 3 | 1 | 1 | 2 | 2 | 2 | 87.93 | 29.31 | 0 | 1¦RURAL¦DESNUDO¦ALUMINIO¦2 | 1¦RURAL¦DESNUDO¦ALUMINIO¦2 | 1¦RURAL¦DESNUDO¦ALUMINIO¦2 | N1L100 | N1L100 | N1L100 | 0 | NA | 0 | R | R | BT | 23/01/1998 | 35 | 23 | 12 | 1 | 0.7 | 0.24898 | 0.7 | B | F | 1¦RURAL¦DESNUDO¦ALUMINIO¦2 | 23/01/1998 | 35 | 23 | 12 | 1 | 0.9 | 0.41587 | 0.9 | NO | NA | SI | NA | SE DESCONOCE | ELECTROVICHADA S.A. E.S.P.
BT | 1 | 14 | VICHADA | SANTA ROSALIA | PUEBLO NUEVO | PUEBLO NUEVO | NA | 115/220 | BT CIRCUITO #1 SANTA ROSALIA | RURAL | DESNUDO | 0015 | 0017 | 29.23 | 8 | NIVEL DE TENSION 1 CIRCUITO NA URBANO-RURAL APLICA PARA REDES DE DISTRIBUCION RURAL CONDUCTOR_TRENZADO/DESNUDO NA ALTURA (m) APOYO 8 DISPOSICION DEL APOYO I TIPO MATERIAL APOYO CONCRETO RESISTENCIA MECANICA APOYO 510 ESTADO APOYO M | I | CONCRETO | 510 | OP | R | SUSPENSION | OP | B | 3 | 2 | ALUMINIO | 1 | OP | B | 5.1516 | -70.8501 | 0 | 0 | 0 | SIN OBSERVACIONES | 116.92 | N1P13 | N1L100 | N1L100 | N1L100 | NA | NA | 99624 | 7084-1998 | 637 | 35 | 23 | 12 | RESOLUCION 015 2018 | RECURSOS PROPIOS | 100% | 2005-12-01 | 23/01/1998 | N1P13 | 085 | DESNUDO | 29.23 | 3 | 3 | 1 | 1 | 2 | 2 | 2 | 87.69 | 29.23 | 0 | 1¦RURAL¦DESNUDO¦ALUMINIO¦2 | 1¦RURAL¦DESNUDO¦ALUMINIO¦2 | 1¦RURAL¦DESNUDO¦ALUMINIO¦2 | N1L100 | N1L100 | N1L100 | 0 | NA | 0 | R | R | BT | 23/01/1998 | 35 | 23 | 12 | 1 | 0.7 | 0.24898 | 0.7 | B | F | 1¦RURAL¦DESNUDO¦ALUMINIO¦2 | 23/01/1998 | 35 | 23 | 12 | 1 | 0.9 | 0.41587 | 0.9 | NO | NA | SI | NA | SE DESCONOCE | ELECTROVICHADA S.A. E.S.P.
BT | 1 | 15 | VICHADA | SANTA ROSALIA | PUEBLO NUEVO | PUEBLO NUEVO | NA | 115/220 | BT CIRCUITO #1 SANTA ROSALIA | RURAL | DESNUDO | 0017 | 0018 | 25.31 | 8 | NIVEL DE TENSION 1 CIRCUITO NA URBANO-RURAL APLICA PARA REDES DE DISTRIBUCION RURAL CONDUCTOR_TRENZADO/DESNUDO NA ALTURA (m) APOYO 8 DISPOSICION DEL APOYO I TIPO MATERIAL APOYO CONCRETO RESISTENCIA MECANICA APOYO 510 ESTADO APOYO M | I | CONCRETO | 510 | OP | R | RETENCION | OP | B | 3 | 2 | ALUMINIO | 1 | OP | B | 5.1514 | -70.8503 | 0 | 0 | 0 | SIN OBSERVACIONES | 101.24 | N1P37 | N1L100 | N1L100 | N1L100 | NA | NA | 99624 | 7084-1998 | 637 | 35 | 23 | 12 | RESOLUCION 015 2018 | RECURSOS PROPIOS | 100% | 2005-12-01 | 23/01/1998 | N1P37 | 085 | DESNUDO | 25.31 | 3 | 3 | 1 | 1 | 2 | 2 | 2 | 75.93 | 25.31 | 0 | 1¦RURAL¦DESNUDO¦ALUMINIO¦2 | 1¦RURAL¦DESNUDO¦ALUMINIO¦2 | 1¦RURAL¦DESNUDO¦ALUMINIO¦2 | N1L100 | N1L100 | N1L100 | 0 | NA | 0 | R | R | BT | 23/01/1998 | 35 | 23 | 12 | 1 | 0.7 | 0.24898 | 0.7 | B | F | 1¦RURAL¦DESNUDO¦ALUMINIO¦2 | 23/01/1998 | 35 | 23 | 12 | 1 | 0.9 | 0.41587 | 0.9 | NO | NA | SI | NA | SE DESCONOCE | ELECTROVICHADA S.A. E.S.P.
BT | 1 | 16 | VICHADA | SANTA ROSALIA | PUEBLO NUEVO | PUEBLO NUEVO | NA | 115/220 | BT CIRCUITO #1 SANTA ROSALIA | RURAL | DESNUDO | 0018 | 0019 | 35.43 | 8 | NIVEL DE TENSION 1 CIRCUITO NA URBANO-RURAL APLICA PARA REDES DE DISTRIBUCION RURAL CONDUCTOR_TRENZADO/DESNUDO NA ALTURA (m) APOYO 8 DISPOSICION DEL APOYO I TIPO MATERIAL APOYO CONCRETO RESISTENCIA MECANICA APOYO 510 ESTADO APOYO M | I | CONCRETO | 510 | OP | R | RETENCION | OP | B | 3 | 2 | ALUMINIO | 1 | OP | B | 5.1513 | -70.8506 | 0 | 0 | 0 | SIN OBSERVACIONES | 141.72 | N1P37 | N1L100 | N1L100 | N1L100 | NA | NA | 99624 | 7084-1998 | 637 | 35 | 23 | 12 | RESOLUCION 015 2018 | RECURSOS PROPIOS | 100% | 2005-12-01 | 23/01/1998 | N1P37 | 085 | DESNUDO | 35.43 | 3 | 3 | 1 | 1 | 2 | 2 | 2 | 106.29 | 35.43 | 0 | 1¦RURAL¦DESNUDO¦ALUMINIO¦2 | 1¦RURAL¦DESNUDO¦ALUMINIO¦2 | 1¦RURAL¦DESNUDO¦ALUMINIO¦2 | N1L100 | N1L100 | N1L100 | 0 | NA | 0 | R | R | BT | 23/01/1998 | 35 | 23 | 12 | 1 | 0.7 | 0.24898 | 0.7 | B | F | 1¦RURAL¦DESNUDO¦ALUMINIO¦2 | 23/01/1998 | 35 | 23 | 12 | 1 | 0.9 | 0.41587 | 0.9 | NO | NA | SI | NA | SE DESCONOCE | ELECTROVICHADA S.A. E.S.P.
Note on DB2: CRISTIAN CAMILO STERLING LASSO: Manifestación en el correo del 25052023, indica operatividad del activo por parte de ELECTROVICHADA.
Note on DB3: CRISTIAN CAMILO STERLING LASSO: Manifestación en el correo del 25052023, indica operatividad del activo por parte de ELECTROVICHADA.
Note on DB4: CRISTIAN CAMILO STERLING LASSO: Manifestación en el correo del 25052023, indica operatividad del activo por parte de ELECTROVICHADA.